414424 | Авт.выкл.DX3 2П В6A DC 800В 4м | Автоматический выключатель постоянного тока - 800 В= - 6 А - 2 защищенных полюса - 4 модуля | Legrand | DX3 | 61 | Автоматические выключатели постоянного тока | PL1 | 1 | ШТ | Под заказ Т2 | Сертифицировано | 2024-09-01 | 7739.74 | 9287.69 | 9287.69 |  | 0.616 | 1.3154 | 148 | 101 | 88 | 3245064144247
414425 | Авт.выкл.DX3 2П В8А DC 800В 4м | Автоматический выключатель постоянного тока - 800 В= - 8 А - 2 защищенных полюса - 4 модуля | Legrand | DX3 | 61 | Автоматические выключатели постоянного тока | PL1 | 1 | ШТ | Под заказ Т2 | Сертифицировано | 2024-09-01 | 7765.29 | 9318.35 | 9318.35 |  | 0.613 | 1.3154 | 148 | 101 | 88 | 3245064144254
414426 | Авт.вкл.DX3 2П В10А DC 800В 4м | Автоматический выключатель постоянного тока - 800 В= - 10 А - 2 защищенных полюса - 4 модуля | Legrand | DX3 | 61 | Автоматические выключатели постоянного тока | PL1 | 1 | ШТ | Под заказ Т2 | Сертифицировано | 2024-09-01 | 7041.67 | 8450 | 8450 |  | 0.603 | 1.3154 | 148 | 101 | 88 | 3245064144261
414427 | Авт.вкл.DX3 2П В13A DC 800В 4м | Автоматический выключатель постоянного тока - 800 В= - 13 А - 2 защищенных полюса - 4 модуля | Legrand | DX3 | 61 | Автоматические выключатели постоянного тока | PL1 | 1 | ШТ | Под заказ Т2 | Сертифицировано | 2024-09-01 | 7397.45 | 8876.94 | 8876.94 |  | 0.61 | 1.3154 | 148 | 101 | 88 | 3245064144278
414428 | Авт.вкл.DX3 2П В16A DC 800В 4м | Автоматический выключатель постоянного тока - 800 В= - 16 А - 2 защищенных полюса - 4 модуля | Legrand | DX3 | 61 | Автоматические выключатели постоянного тока | PL1 | 1 | ШТ | На складе | Сертифицировано | 2024-09-01 | 7029.58 | 8435.5 | 8435.5 |  | 0.602 | 1.3154 | 148 | 101 | 88 | 3245064144285
414429 | Авт.вкл.DX3 2П В20A DC 800В 4м | Автоматический выключатель постоянного тока - 800 В= - 20 А - 2 защищенных полюса - 4 модуля | Legrand | DX3 | 61 | Автоматические выключатели постоянного тока | PL1 | 1 | ШТ | На складе | Сертифицировано | 2024-09-01 | 7135.46 | 8562.55 | 8562.55 |  | 0.621 | 1.3154 | 148 | 101 | 88 | 3245064144292
414446 | Авт.выкл.DX3 2П В10A DC 1000В | Автоматический выключатель постоянного тока - 1000 В= - 10 А - 2 защищенных полюса - 6 модулей | Legrand | DX3 | 61 | Автоматические выключатели постоянного тока | PL1 | 1 | ШТ | Под заказ Т2 | Сертифицировано | 2024-09-01 | 18998.52 | 22798.22 | 22798.22 |  | 0.921 | 1.6484 | 137 | 128 | 94 | 3245064144469
414448 | Авт.выкл.DX3 2П В16A DC 1000В | Автоматический выключатель постоянного тока - 1000 В= - 16 А - 2 защищенных полюса - 6 модулей | Legrand | DX3 | 61 | Автоматические выключатели постоянного тока | PL1 | 1 | ШТ | Под заказ Т2 | Сертифицировано | 2024-09-01 | 25331.35 | 30397.62 | 30397.62 |  | 0.927 | 1.6484 | 137 | 128 | 94 | 3245064144483
414449 | Авт.выкл.DX3 2П В20A DC 1000В | Автоматический выключатель постоянного тока - 1000 В= - 20 А - 2 защищенных полюса - 6 модулей | Legrand | DX3 | 61 | Автоматические выключатели постоянного тока | PL1 | 1 | ШТ | Под заказ Т2 | Сертифицировано | 2024-09-01 | 24104.11 | 28924.93 | 28924.93 |  | 0.926 | 1.6484 | 137 | 128 | 94 | 3245064144490
414901 | CX3 EMS РЕЙКА КОММУ 18 МОД | CX3 EMS Рейка коммуникационная 18 модулей | Legrand | Power Legrand | 142 | Система диспетчеризации | PL1 | 1 | ШТ | На складе | Не подлежит сертификации | 2023-12-31 | 2711.38 | 3253.66 | 3253.66 |  | 0.044 | 0.26374 | 324 | 37 | 22 | 3414970805225
414902 | CX3 EMS РЕЙКА КОММУ 24 МОД | CX3 EMS Рейка коммуникационная 24 модулей | Legrand | Power Legrand | 142 | Система диспетчеризации | PL1 | 1 | ШТ | На складе | Не подлежит сертификации | 2023-12-31 | 4083.69 | 4900.43 | 4900.43 |  | 0.083 | 0.19575 | 435 | 45 | 10 | 3414970805201
414903 | CX3 EMS РЕЙКА КОММУ 36 МОД | CX3 EMS Рейка коммуникационная 36 модулей | Legrand | Power Legrand | 142 | Система диспетчеризации | PL1 | 1 | ШТ | Под заказ Т2 | Не подлежит сертификации | 2023-12-31 | 5327.31 | 6392.77 | 6392.77 |  | 0.126 | 0.53073 | 652 | 37 | 22 | 3414970805188
414907 | CX3 EMS ПАТЧ КОРД 250ММ | CX3 EMS Патч корд 250мм (10 шт) | Legrand | Power Legrand | 142 | Система диспетчеризации | PL1 | 1 | Упаковка | На складе | Сертифицировано | 2026-08-04 | 6424.99 | 7709.99 | 7709.99 |  | 0.055 | 0.162 | 135 | 120 | 10 | 3414970805348
414908 | CX3 EMS ПАТЧ КОРД 500ММ | CX3 EMS Патч корд 500мм (10 шт) | Legrand | Power Legrand | 142 | Система диспетчеризации | PL1 | 1 | Упаковка | На складе | Сертифицировано | 2026-08-04 | 7709.98 | 9251.98 | 9251.98 |  | 0.093 | 0.572 | 130 | 110 | 40 | 3414970805362
414909 | CX3 EMS ПАТЧ КОРД 1000ММ | CX3 EMS Патч корд 1000мм (5 шт) | Legrand | Power Legrand | 142 | Система диспетчеризации | PL1 | 1 | Упаковка | На складе | Сертифицировано | 2026-08-04 | 6167.98 | 7401.58 | 7401.58 |  | 0.087 | 0.396 | 120 | 110 | 30 | 3414970805386
414910 | CX3 EMS КОННЕКТОР ПАТЧ КОРДОВ | CX3 EMS Коннектор патч кордов | Legrand | Power Legrand | 142 | Система диспетчеризации | PL1 | 1 | ШТ | На складе | Сертифицировано | 2026-08-10 | 2564.64 | 3077.57 | 3077.57 |  | 0.016 | 0.04125 | 75 | 55 | 10 | 3414970805508
414914 | CX3 EMS КРЫШКА ПЛАСТИКОВАЯ | CX3 EMS Крышка пластиковая для защиты коммуникационной рейки | Legrand | Power Legrand | 142 | Система диспетчеризации | PL1 | 1 | ШТ | На складе | Не подлежит сертификации | 2023-12-31 | 1260.99 | 1513.19 | 1513.19 |  | 0.067 | 0.29992 | 652 | 46 | 10 | 3414970805522
414919 | CX3 EMS МОДУЛЬ ИЗМЕР 1Ф | CX3 EMS Модуль измерительный однофазный | Legrand | Power Legrand | 142 | Система диспетчеризации | PL1 | 1 | ШТ | Под заказ Т2 | Сертифицировано | 2026-08-02 | 13374.62 | 16049.54 | 16049.54 |  | 0.112 | 0.33188 | 113 | 89 | 33 | 3414970805447
414920 | CX3 EMS МОДУЛЬ ИЗМЕР 3Ф | CX3 EMS Модуль измерительный трехфазный | Legrand | Power Legrand | 142 | Система диспетчеризации | PL1 | 1 | ШТ | На складе | Сертифицировано | 2026-08-02 | 32767.83 | 39321.4 | 39321.4 |  | 0.136 | 0.33188 | 113 | 89 | 33 | 3414970805423
414923 | CX3 EMS МОДУЛЬ ИЗМЕР ТТ | CX3 EMS Модуль измерительный, подключаемый через трансформаторы тока | Legrand | Power Legrand | 142 | Система диспетчеризации | PL1 | 1 | ШТ | На складе | Сертифицировано | 2026-08-02 | 29491.04 | 35389.25 | 35389.25 |  | 0.104 | 0.33188 | 113 | 89 | 33 | 3414970805461
414926 | CX3 EMS СЧЕТЧИК ИМПУЛЬСОВ | CX3 EMS Счетчик импульсов | Legrand | Power Legrand | 142 | Система диспетчеризации | PL1 | 1 | ШТ | Под заказ Т2 | Не подлежит сертификации | 2023-12-31 | 10303.99 | 12364.79 | 12364.79 |  | 0.063 | 0.2288 | 100 | 88 | 26 | 3414970805546 |  | 11.01.22 - Изменение статуса на складе на "Под заказ Т2"
414929 | CX3 EMS ВСПОМ/СИГН КОНТАКТ | CX3 EMS Вспомогательный / сигнальный контакт | Legrand | Power Legrand | 142 | Система диспетчеризации | PL1 | 1 | ШТ | На складе | Не подлежит сертификации | 2023-12-31 | 6588.38 | 7906.06 | 7906.06 |  | 0.055 | 0.2288 | 100 | 88 | 26 | 3414970805577
414930 | CX3 EMS МОДУЛЬ СИГНАЛИЗ 3LED | CX3 EMS Универсальный сигнальный модуль | Legrand | Power Legrand | 142 | Система диспетчеризации | PL1 | 1 | ШТ | На складе | Не подлежит сертификации | 2023-12-31 | 7432.14 | 8918.57 | 8918.57 |  | 0.062 | 0.2288 | 100 | 88 | 26 | 3414970805157
414937 | CX3 EMS УСТРОЙСТВО УПР МОНИТОР | CX3 EMS Модуль управления, мониторинга, конфигурирования | Legrand | Power Legrand | 142 | Система диспетчеризации | PL1 | 1 | ШТ | Под заказ Т2 | Не подлежит сертификации | 2023-12-31 | 15670.15 | 18804.18 | 18804.18 |  | 0.147 | 0.71552 | 104 | 80 | 86 | 3414970805287 |  | 11.01.22 - Изменение статуса на складе на "Под заказ Т2"
414938 | ПО 32 адреса | Программное обеспечение 32 адреса | Legrand | Power Legrand | 142 | Система диспетчеризации | PL1 | 1 | ШТ | Под заказ Т2 | Сертифицировано | 2026-08-17 | 38238.24 | 45885.89 | 45885.89 |  | 0.02 | 0.1053 | 65 | 60 | 27 | 3414970805300
414939 | ПО 255 адреса | Программное обеспечение 255 адреса | Legrand | Power Legrand | 142 | Система диспетчеризации | PL1 | 1 | ШТ | Под заказ Т2 | Сертифицировано | 2026-08-17 | 99587.28 | 119504.74 | 119504.74 |  | 0.019 | 0.1053 | 65 | 60 | 27 | 3414970805324 |  | 11.01.22 - Изменение статуса на складе на "Под заказ Т2"
414940 | CX3 EMS RS485 | CX3 EMS Шлюз RS485 | Legrand | Power Legrand | 142 | Система диспетчеризации | PL1 | 1 | ШТ | На складе | Не подлежит сертификации | 2023-12-31 | 11671.17 | 14005.4 | 14005.4 |  | 0.062 | 0.2288 | 100 | 88 | 26 | 3414970805591
414945 | CX3 EMS ИСТОЧНИК ПИТАНИЯ | CX3 EMS Источник питания | Legrand | Power Legrand | 142 | Система диспетчеризации | PL1 | 1 | ШТ | На складе | Сертифицировано | 2022-09-03 | 6650.28 | 7980.34 | 7980.34 |  | 0.099 | 0.2288 | 100 | 88 | 26 | 3414970805249
414947 | Веб-сервер 10 точек | Веб-сервер 10 точек | Legrand | Power Legrand | 142 | Система диспетчеризации | PL1 | 1 | ШТ | На складе | Сертифицировано | 2024-09-02 | 171261.84 | 205514.21 | 205514.21 |  | 0.174 | 0.71552 | 104 | 80 | 86 | 3414970805171
414948 | Веб-сервер 32 точки | Веб-сервер 32 точки | Legrand | Power Legrand | 142 | Система диспетчеризации | PL1 | 1 | ШТ | На складе | Сертифицировано | 2024-09-02 | 214077.32 | 256892.78 | 256892.78 |  | 0.195 | 0.71552 | 104 | 80 | 86 | 3414970805560 |  | 11.01.22 - Изменение статуса на складе на "На складе"
414949 | Веб-сервер 255 точек | Веб-сервер 255 точек | Legrand | Power Legrand | 142 | Система диспетчеризации | PL1 | 1 | ШТ | На складе | Сертифицировано | 2024-09-25 | 565363.98 | 678436.78 | 678436.78 |  | 1.367 | 7.752 | 255 | 190 | 160 | 3414971122512 |  | 11.01.22 - Изменение статуса на складе на "На складе"
416080 | Конт.CTX3 3P 9A 1но1нз ~24V | Контактор CTX³ 22 3P 9A 1но1нз ~24В | Legrand | Power Legrand | 121 | Контакторы промышленные CTX3 | PL1 | 1 | ШТ | Под заказ Т2 | Сертифицировано | 2025-01-12 | 2571.42 | 3085.7 | 3085.7 |  | 0.35 | 0.3864 | 84 | 92 | 50 | 3414970399441
416081 | Конт.CTX3 3P 9A 1но1нз =24V | Контактор CTX³ 22 3P 9A 1но1нз =24В | Legrand | Power Legrand | 121 | Контакторы промышленные CTX3 | PL1 | 1 | ШТ | На складе | Сертифицировано | 2025-01-12 | 3342.86 | 4011.43 | 4011.43 |  | 0.479 | 0.43142 | 48 | 84 | 107 | 3414970399465
416082 | Конт.CTX3 3P 9A 1но1нз ~48V | Контактор CTX³ 22 3P 9A (AC-3) 1но1нз ~48В | Legrand | Power Legrand | 121 | Контакторы промышленные CTX3 | PL1 | 1 | ШТ | Под заказ Т2 | Сертифицировано | 2025-01-12 | 2571.42 | 3085.7 | 3085.7 | [6 empty] | 3414970399489
416083 | Конт.CTX3 3P 9A 1но1нз =48V | Контактор CTX³ 22 3P 9A (AC-3) 1но1нз =48В | Legrand | Power Legrand | 121 | Контакторы промышленные CTX3 | PL1 | 1 | ШТ | Под заказ Т2 | Сертифицировано | 2025-01-12 | 3342.86 | 4011.43 | 4011.43 | [6 empty] | 3414970399502
416084 | Конт.CTX3 3P 9A 1но1нз ~110V | Контактор CTX³ 22 3P 9A (AC-3) 1но1нз ~110В | Legrand | Power Legrand | 121 | Контакторы промышленные CTX3 | PL1 | 1 | ШТ | Под заказ Т2 | Сертифицировано | 2025-01-12 | 2571.42 | 3085.7 | 3085.7 |  | 0.352 | 0.37094 | 48 | 84 | 92 | 3414970399526
416086 | Конт.CTX3 3P 9A 1но1нз ~230V | Контактор CTX³ 22 3P 9A 1но1нз ~230В | Legrand | Power Legrand | 121 | Контакторы промышленные CTX3 | PL1 | 1 | ШТ | На складе | Сертифицировано | 2025-01-12 | 2571.42 | 3085.7 | 3085.7 |  | 0.342 | 0.35889 | 47 | 83 | 92 | 3414970399564
416088 | Конт.CTX3 3P 9A 1но1нз ~380V | Контактор CTX³ 22 3P 9A 1но1нз ~380В | Legrand | Power Legrand | 121 | Контакторы промышленные CTX3 | PL1 | 1 | ШТ | Под заказ Т2 | Сертифицировано | 2025-01-12 | 2571.42 | 3085.7 | 3085.7 |  | 0.351 | 0.37867 | 49 | 84 | 92 | 3414970399601
416089 | Конт.CTX3 3P 9A 1но1нз ~415V | Контактор CTX³ 22 3P 9A 1но1нз ~415В | Legrand | Power Legrand | 121 | Контакторы промышленные CTX3 | PL1 | 1 | ШТ | Под заказ Т2 | Сертифицировано | 2025-01-12 | 2700 | 3240 | 3240 |  | 0.347 | 0.3772 | 82 | 92 | 50 | 3414970399625
416090 | Конт.CTX3 3P 12A 1но1нз ~24V | Контактор CTX³ 22 3P 12A 1но1нз ~24В | Legrand | Power Legrand | 121 | Контакторы промышленные CTX3 | PL1 | 1 | ШТ | Под заказ Т2 | Сертифицировано | 2025-01-12 | 3286.56 | 3943.87 | 3943.87 |  | 0.353 | 0.34301 | 47 | 82 | 89 | 3414970399649
416091 | Конт.CTX3 3P 12A 1но1нз =24V | Контактор CTX³ 22 3P 12A 1но1нз =24В | Legrand | Power Legrand | 121 | Контакторы промышленные CTX3 | PL1 | 1 | ШТ | Под заказ Т2 | Сертифицировано | 2025-01-12 | 4272.55 | 5127.06 | 5127.06 |  | 0.473 | 0.40467 | 47 | 82 | 105 | 3414970399663
416092 | Конт.CTX3 3P 12A 1но1нз ~48V | Контактор CTX³ 22 3P 12A (AC-3) 1но1нз ~48В | Legrand | Power Legrand | 121 | Контакторы промышленные CTX3 | PL1 | 1 | ШТ | Под заказ Т2 | Сертифицировано | 2025-01-12 | 3286.56 | 3943.87 | 3943.87 | [6 empty] | 3414970399687
416093 | Конт.CTX3 3P 12A 1но1нз ~48V | Контактор CTX³ 22 3P 12A (AC-3) 1но1нз ~48В | Legrand | Power Legrand | 121 | Контакторы промышленные CTX3 | PL1 | 1 | ШТ | Под заказ Т2 | Сертифицировано | 2025-01-12 | 4272.55 | 5127.06 | 5127.06 | [6 empty] | 3414970399700
416094 | Конт.CTX3 3P 12A 1но1нз ~110V | Контактор CTX³ 22 3P 12A (AC-3) 1но1нз ~110В | Legrand | Power Legrand | 121 | Контакторы промышленные CTX3 | PL1 | 1 | ШТ | Под заказ Т2 | Сертифицировано | 2025-01-12 | 3286.56 | 3943.87 | 3943.87 |  | 0.352 | 0.3813 | 82 | 93 | 50 | 3414970399724
416096 | Конт.CTX3 3P 12A 1но1нз ~230V | Контактор CTX³ 22 3P 12A 1но1нз ~230В | Legrand | Power Legrand | 121 | Контакторы промышленные CTX3 | PL1 | 1 | ШТ | На складе | Сертифицировано | 2025-01-12 | 3286.56 | 3943.87 | 3943.87 |  | 0.343 | 0.37094 | 92 | 84 | 48 | 3414970399762
416098 | Конт.CTX3 3P 12A 1но1нз ~380V | Контактор CTX³ 22 3P 12A 1но1нз ~380В | Legrand | Power Legrand | 121 | Контакторы промышленные CTX3 | PL1 | 1 | ШТ | Под заказ Т2 | Сертифицировано | 2025-01-12 | 3286.56 | 3943.87 | 3943.87 |  | 0.35 | 0.36966 | 49 | 82 | 92 | 3414970399809
416099 | Конт.CTX3 3P 12A 1но1нз ~415V | Контактор CTX³ 22 3P 12A (AC-3) 1но1нз ~415В | Legrand | Power Legrand | 121 | Контакторы промышленные CTX3 | PL1 | 1 | ШТ | Под заказ Т2 | Сертифицировано | 2025-01-12 | 3450.9 | 4141.08 | 4141.08 | [6 empty] | 3414970399823
416100 | Конт.CTX3 3P 18A 1но1нз ~24V | Контактор CTX³ 22 3P 18A 1но1нз ~24В | Legrand | Power Legrand | 121 | Контакторы промышленные CTX3 | PL1 | 1 | ШТ | Под заказ Т2 | Сертифицировано | 2025-01-12 | 4396.9 | 5276.28 | 5276.28 |  | 0.37 | 0.39525 | 85 | 93 | 50 | 3414970399847
416101 | Конт.CTX3 3P 18A 1но1нз =24V | Контактор CTX³ 22 3P 18A 1но1нз =24В | Legrand | Power Legrand | 121 | Контакторы промышленные CTX3 | PL1 | 1 | ШТ | На складе | Сертифицировано | 2025-01-12 | 5715.97 | 6859.16 | 6859.16 |  | 0.497 | 0.43142 | 48 | 84 | 107 | 3414970399861
416102 | Конт.CTX3 3P 18A 1но1нз ~48V | Контактор CTX³ 22 3P 18A (AC-3) 1но1нз ~48В | Legrand | Power Legrand | 121 | Контакторы промышленные CTX3 | PL1 | 1 | ШТ | Под заказ Т2 | Сертифицировано | 2025-01-12 | 4396.9 | 5276.28 | 5276.28 | [6 empty] | 3414970399885
416103 | Конт.CTX3 3P 18A 1но1нз =48V | Контактор CTX³ 22 3P 18A (AC-3) 1но1нз =48В | Legrand | Power Legrand | 121 | Контакторы промышленные CTX3 | PL1 | 1 | ШТ | Под заказ Т2 | Сертифицировано | 2025-01-12 | 5715.97 | 6859.16 | 6859.16 | [6 empty] | 3414970399908
416104 | Конт.CTX3 3P 18A 1но1нз ~110V | Контактор CTX³ 22 3P 18A (AC-3) 1но1нз ~110В | Legrand | Power Legrand | 121 | Контакторы промышленные CTX3 | PL1 | 1 | ШТ | Под заказ Т2 | Сертифицировано | 2025-01-12 | 4396.9 | 5276.28 | 5276.28 |  | 0.37 | 0.36966 | 49 | 82 | 92 | 3414970399922
416106 | Конт.CTX3 3P 18A 1но1нз ~230V | Контактор CTX³ 22 3P 18A 1но1нз ~230В | Legrand | Power Legrand | 121 | Контакторы промышленные CTX3 | PL1 | 1 | ШТ | На складе | Сертифицировано | 2025-01-12 | 4396.9 | 5276.28 | 5276.28 |  | 0.359 | 0.37094 | 92 | 84 | 48 | 3414970399960
416108 | Конт.CTX3 3P 18A 1но1нз ~380V | Контактор CTX³ 22 3P 18A 1но1нз ~380В | Legrand | Power Legrand | 121 | Контакторы промышленные CTX3 | PL1 | 1 | ШТ | Под заказ Т2 | Сертифицировано | 2025-01-12 | 4396.9 | 5276.28 | 5276.28 |  | 0.371 | 0.35071 | 47 | 82 | 91 | 3414970400000
416109 | Конт.CTX3 3P 18A 1но1нз ~415V | Контактор CTX³ 22 3P 18A 1но1нз ~415В | Legrand | Power Legrand | 121 | Контакторы промышленные CTX3 | PL1 | 1 | ШТ | Под заказ Т2 | Сертифицировано | 2025-01-12 | 4616.74 | 5540.09 | 5540.09 |  | 0.367 | 0.5775 | 275 | 60 | 35 | 3414970400024
416110 | Конт.CTX3 3P 22A 1но1нз ~24V | Контактор CTX³ 22 3P 22A 1но1нз ~24В | Legrand | Power Legrand | 121 | Контакторы промышленные CTX3 | PL1 | 1 | ШТ | Под заказ Т2 | Сертифицировано | 2025-01-12 | 6040.18 | 7248.22 | 7248.22 |  | 0.371 | 0.38595 | 83 | 93 | 50 | 3414970400048
416111 | Конт.CTX3 3P 22A 1но1нз =24V | Контактор CTX³ 22 3P 22A 1но1нз =24В | Legrand | Power Legrand | 121 | Контакторы промышленные CTX3 | PL1 | 1 | ШТ | Под заказ Т2 | Сертифицировано | 2025-01-12 | 7852.23 | 9422.68 | 9422.68 |  | 0.498 | 0.42993 | 49 | 82 | 107 | 3414970400062
416112 | Конт.CTX3 3P 22A 1но1нз ~48V | Контактор CTX³ 22 3P 22A (AC-3) 1но1нз ~48В | Legrand | Power Legrand | 121 | Контакторы промышленные CTX3 | PL1 | 1 | ШТ | Под заказ Т2 | Сертифицировано | 2025-01-12 | 6040.18 | 7248.22 | 7248.22 |  | 0.369 | 0.36211 | 48 | 82 | 92 | 3414970400086
416113 | Конт.CTX3 3P 22A 1но1нз =48V | Контактор CTX³ 22 3P 22A (AC-3) 1но1нз =48В | Legrand | Power Legrand | 121 | Контакторы промышленные CTX3 | PL1 | 1 | ШТ | Под заказ Т2 | Сертифицировано | 2025-01-12 | 7852.23 | 9422.68 | 9422.68 | [6 empty] | 3414970400109
416114 | Конт.CTX3 3P 22A 1но1нз ~110V | Контактор CTX³ 22 3P 22A (AC-3) 1но1нз ~110В | Legrand | Power Legrand | 121 | Контакторы промышленные CTX3 | PL1 | 1 | ШТ | Под заказ Т2 | Сертифицировано | 2025-01-12 | 6040.18 | 7248.22 | 7248.22 |  | 0.372 | 0.37823 | 83 | 93 | 49 | 3414970400123
416116 | Конт.CTX3 3P 22A 1но1нз ~230V | Контактор CTX³ 22 3P 22A 1но1нз ~230В | Legrand | Power Legrand | 121 | Контакторы промышленные CTX3 | PL1 | 1 | ШТ | На складе | Сертифицировано | 2025-01-12 | 6040.18 | 7248.22 | 7248.22 |  | 0.361 | 0.391 | 85 | 92 | 50 | 3414970400161
416118 | Конт.CTX3 3P 22A 1но1нз ~380V | Контактор CTX³ 22 3P 22A 1но1нз ~380В | Legrand | Power Legrand | 121 | Контакторы промышленные CTX3 | PL1 | 1 | ШТ | Под заказ Т2 | Сертифицировано | 2025-01-12 | 6040.18 | 7248.22 | 7248.22 |  | 0.371 | 0.35071 | 47 | 82 | 91 | 3414970400208
416119 | Конт.CTX3 3P 22A 1но1нз ~415V | Контактор CTX³ 22 3P 22A 1но1нз ~415В | Legrand | Power Legrand | 121 | Контакторы промышленные CTX3 | PL1 | 1 | ШТ | Под заказ Т2 | Сертифицировано | 2025-01-12 | 6342.19 | 7610.63 | 7610.63 |  | 0.366 | 0.37823 | 83 | 93 | 49 | 3414970400222
416120 | Конт.CTX3 3P 32A 2но2нз ~24V | Контактор CTX³ 40 3P 32A (AC-3) 2но2нз ~24В | Legrand | Power Legrand | 121 | Контакторы промышленные CTX3 | PL1 | 1 | ШТ | Под заказ Т2 | Сертифицировано | 2025-01-12 | 8882.63 | 10659.16 | 10659.16 |  | 0.575 | 0.675 | 100 | 90 | 75 | 3414970400246
416121 | Конт.CTX3 3P 32A 2но2нз =24V | Контактор CTX³ 40 3P 32A 2но2нз =24В | Legrand | Power Legrand | 121 | Контакторы промышленные CTX3 | PL1 | 1 | ШТ | Под заказ Т2 | Сертифицировано | 2025-01-12 | 11547.41 | 13856.89 | 13856.89 |  | 0.762 | 0.78638 | 72 | 86 | 127 | 3414970400260
416122 | Конт.CTX3 3P 32A 2но2нз ~48V | Контактор CTX³ 40 3P 32A (AC-3) 2но2нз ~48В | Legrand | Power Legrand | 121 | Контакторы промышленные CTX3 | PL1 | 1 | ШТ | Под заказ Т2 | Сертифицировано | 2025-01-12 | 8882.63 | 10659.16 | 10659.16 | [6 empty] | 3414970400284
416123 | Конт.CTX3 3P 32A 2но2нз =48V | Контактор CTX³ 40 3P 32A (AC-3) 2но2нз =48В | Legrand | Power Legrand | 121 | Контакторы промышленные CTX3 | PL1 | 1 | ШТ | Под заказ Т2 | Сертифицировано | 2025-01-12 | 11547.41 | 13856.89 | 13856.89 | [6 empty] | 3414970400307
416124 | Конт.CTX3 3P 32A 2но2нз ~110V | Контактор CTX³ 40 3P 32A (AC-3) 2но2нз ~110В | Legrand | Power Legrand | 121 | Контакторы промышленные CTX3 | PL1 | 1 | ШТ | Под заказ Т2 | Сертифицировано | 2025-01-12 | 8882.63 | 10659.16 | 10659.16 |  | 0.569 | 0.6675 | 75 | 89 | 100 | 3414970400321
416126 | Конт.CTX3 3P 32A 2но2нз ~230V | Контактор CTX³ 40 3P 32A 2но2нз ~230В | Legrand | Power Legrand | 121 | Контакторы промышленные CTX3 | PL1 | 1 | ШТ | На складе | Сертифицировано | 2025-01-12 | 6661.97 | 7994.36 | 7994.36 |  | 0.571 | 0.6675 | 75 | 89 | 100 | 3414970400369
416128 | Конт.CTX3 3P 32A 2но2нз ~380V | Контактор CTX³ 40 3P 32A 2но2нз ~380В | Legrand | Power Legrand | 121 | Контакторы промышленные CTX3 | PL1 | 1 | ШТ | Под заказ Т2 | Сертифицировано | 2025-01-12 | 8882.63 | 10659.16 | 10659.16 |  | 0.567 | 0.6952 | 88 | 79 | 100 | 3414970400406
416129 | Конт.CTX3 3P 32A 2но2нз ~415V | Контактор CTX³ 40 3P 32A (AC-3) 2но2нз ~415В | Legrand | Power Legrand | 121 | Контакторы промышленные CTX3 | PL1 | 1 | ШТ | Под заказ Т2 | Сертифицировано | 2025-01-12 | 9326.76 | 11192.11 | 11192.11 |  | 0.574 | 0.6675 | 75 | 89 | 100 | 3414970400420
416130 | Конт.CTX3 3P 40A 2но2нз ~24V | Контактор CTX³ 40 3P 40A (AC-3) 2но2нз ~24В | Legrand | Power Legrand | 121 | Контакторы промышленные CTX3 | PL1 | 1 | ШТ | Под заказ Т2 | Сертифицировано | 2025-01-12 | 10437.08 | 12524.5 | 12524.5 |  | 0.576 | 0.675 | 75 | 90 | 100 | 3414970400444
416131 | Конт.CTX3 3P 40A 2но2нз =24V | Контактор CTX³ 40 3P 40A 2но2нз =24В | Legrand | Power Legrand | 121 | Контакторы промышленные CTX3 | PL1 | 1 | ШТ | Под заказ Т2 | Сертифицировано | 2025-01-12 | 13568.21 | 16281.85 | 16281.85 |  | 0.769 | 0.8382 | 75 | 88 | 127 | 3414970400468
416132 | Конт.CTX3 3P 40A 2но2нз ~48V | Контактор CTX³ 40 3P 40A (AC-3) 2но2нз ~48В | Legrand | Power Legrand | 121 | Контакторы промышленные CTX3 | PL1 | 1 | ШТ | Под заказ Т2 | Сертифицировано | 2025-01-12 | 10437.08 | 12524.5 | 12524.5 | [6 empty] | 3414970400482
416133 | Конт.CTX3 3P 40A 2но2нз =48V | Контактор CTX³ 40 3P 40A (AC-3) 2но2нз =48В | Legrand | Power Legrand | 121 | Контакторы промышленные CTX3 | PL1 | 1 | ШТ | Под заказ Т2 | Сертифицировано | 2025-01-12 | 13568.21 | 16281.85 | 16281.85 | [6 empty] | 3414970400505
416134 | Конт.CTX3 3P 40A 2но2нз ~110V | Контактор CTX³ 40 3P 40A (AC-3) 2но2нз ~110В | Legrand | Power Legrand | 121 | Контакторы промышленные CTX3 | PL1 | 1 | ШТ | Под заказ Т2 | Сертифицировано | 2025-01-12 | 10437.08 | 12524.5 | 12524.5 |  | 0.571 | 0.675 | 75 | 90 | 100 | 3414970400529
416136 | Конт.CTX3 3P 40A 2но2нз ~230V | Контактор CTX³ 40 3P 40A 2но2нз ~230В | Legrand | Power Legrand | 121 | Контакторы промышленные CTX3 | PL1 | 1 | ШТ | Под заказ Т1 | Сертифицировано | 2025-01-12 | 10437.08 | 12524.5 | 12524.5 |  | 0.572 | 0.675 | 75 | 90 | 100 | 3414970400567 |  | 11.01.22 - Изменение статуса на складе на "Под заказ Т1"
416138 | Конт.CTX3 3P 40A 2но2нз ~380V | Контактор CTX³ 40 3P 40A 2но2нз ~380В | Legrand | Power Legrand | 121 | Контакторы промышленные CTX3 | PL1 | 1 | ШТ | Под заказ Т2 | Сертифицировано | 2025-01-12 | 10437.08 | 12524.5 | 12524.5 |  | 0.572 | 0.6764 | 76 | 89 | 100 | 3414970400604
416139 | Конт.CTX3 3P 40A 2но2нз ~415V | Контактор CTX³ 40 3P 40A (AC-3) 2но2нз ~415В | Legrand | Power Legrand | 121 | Контакторы промышленные CTX3 | PL1 | 1 | ШТ | Под заказ Т2 | Сертифицировано | 2025-01-12 | 10958.94 | 13150.73 | 13150.73 | [6 empty] | 3414970400628
416140 | Конт.CTX3 3P 50A 2но2нз ~24V | Контактор CTX³ 65 3P 50A (AC-3) 2но2нз ~24В | Legrand | Power Legrand | 121 | Контакторы промышленные CTX3 | PL1 | 1 | ШТ | Под заказ Т2 | Сертифицировано | 2025-01-12 | 10970.04 | 13164.05 | 13164.05 |  | 0.902 | 1.3608 | 90 | 112 | 135 | 3414970400642
416141 | Конт.CTX3 3P 50A 2но2нз =24V | Контактор CTX³ 65 3P 50A 2но2нз =24В | Legrand | Power Legrand | 121 | Контакторы промышленные CTX3 | PL1 | 1 | ШТ | На складе | Сертифицировано | 2025-01-12 | 14261.05 | 17113.26 | 17113.26 |  | 1.193 | 1.5785 | 87 | 112 | 162 | 3414970400666
416142 | Конт.CTX3 3P 50A 2но2нз ~48V | Контактор CTX³ 65 3P 50A (AC-3) 2но2нз ~48В | Legrand | Power Legrand | 121 | Контакторы промышленные CTX3 | PL1 | 1 | ШТ | Под заказ Т2 | Сертифицировано | 2025-01-12 | 10970.04 | 13164.05 | 13164.05 | [6 empty] | 3414970400680
416143 | Конт.CTX3 3P 50A 2но2нз =48V | Контактор CTX³ 65 3P 50A (AC-3) 2но2нз =48В | Legrand | Power Legrand | 121 | Контакторы промышленные CTX3 | PL1 | 1 | ШТ | Под заказ Т2 | Сертифицировано | 2025-01-12 | 14261.05 | 17113.26 | 17113.26 | [6 empty] | 3414970400703
416144 | Конт.CTX3 3P 50A 2но2нз ~110V | Контактор CTX³ 65 3P 50A 2но2нз ~110В | Legrand | Power Legrand | 121 | Контакторы промышленные CTX3 | PL1 | 1 | ШТ | Под заказ Т2 | Сертифицировано | 2025-01-12 | 10970.04 | 13164.05 | 13164.05 |  | 0.897 | 1.0884 | 113 | 112 | 86 | 3414970400727
416146 | Конт.CTX3 3P 50A 2но2нз ~230V | Контактор CTX³ 65 3P 50A 2но2нз ~230В | Legrand | Power Legrand | 121 | Контакторы промышленные CTX3 | PL1 | 1 | ШТ | На складе | Сертифицировано | 2025-01-12 | 10970.04 | 13164.05 | 13164.05 |  | 0.909 | 1.3748 | 90 | 114 | 134 | 3414970400765
416148 | Конт.CTX3 3P 50A 2но2нз ~380V | Контактор CTX³ 65 3P 50A 2но2нз ~380В | Legrand | Power Legrand | 121 | Контакторы промышленные CTX3 | PL1 | 1 | ШТ | Под заказ Т2 | Сертифицировано | 2025-01-12 | 10970.04 | 13164.05 | 13164.05 |  | 0.896 | 1.2778 | 88 | 110 | 132 | 3414970400802
416149 | Конт.CTX3 3P 50A 2но2нз ~415V | Контактор CTX³ 65 3P 50A (AC-3) 2но2нз ~415В | Legrand | Power Legrand | 121 | Контакторы промышленные CTX3 | PL1 | 1 | ШТ | Под заказ Т2 | Сертифицировано | 2025-01-12 | 11518.54 | 13822.25 | 13822.25 |  | 0.901 | 1.3306 | 90 | 112 | 132 | 3414970400826
416150 | Конт.CTX3 т\з.3P50A2но2нз ~24V | Контактор CTX³ 65 3P 50A (AC-3) 2но2нз ~24В | Legrand | Power Legrand | 121 | Контакторы промышленные CTX3 | PL1 | 1 | ШТ | Под заказ Т2 | Сертифицировано | 2025-01-12 | 10970.04 | 13164.05 | 13164.05 | [6 empty] | 3414970400840
416151 | Конт.CTX3 т\з.3P50A2но2нз=24V | Контактор CTX³ 65 3P 50A 2но2нз =24В | Legrand | Power Legrand | 121 | Контакторы промышленные CTX3 | PL1 | 1 | ШТ | Под заказ Т2 | Сертифицировано | 2025-01-12 | 14261.05 | 17113.26 | 17113.26 |  | 1.26 | 1.5785 | 87 | 112 | 162 | 3414970400864
416152 | Конт.CTX3 т\з.3P50A2но2нз~48V | Контактор CTX³ 65 3P 50A (AC-3) 2но2нз ~48В | Legrand | Power Legrand | 121 | Контакторы промышленные CTX3 | PL1 | 1 | ШТ | Под заказ Т2 | Сертифицировано | 2025-01-12 | 10970.04 | 13164.05 | 13164.05 | [6 empty] | 3414970400888
416153 | Конт.CTX3 т\з.3P50A2но2нз =48V | Контактор CTX³ 65 3P 50A (AC-3) 2но2нз =48В | Legrand | Power Legrand | 121 | Контакторы промышленные CTX3 | PL1 | 1 | ШТ | Под заказ Т2 | Сертифицировано | 2025-01-12 | 14261.05 | 17113.26 | 17113.26 | [6 empty] | 3414970400901
416154 | Конт.CTX3 т\з.3P50A2но2нз~110V | Контактор CTX³ 65 3P 50A (AC-3) 2но2нз ~110В | Legrand | Power Legrand | 121 | Контакторы промышленные CTX3 | PL1 | 1 | ШТ | Под заказ Т2 | Сертифицировано | 2025-01-12 | 10970.04 | 13164.05 | 13164.05 |  | 0.958 | 1.2441 | 87 | 110 | 130 | 3414970400925
416156 | Конт.CTX3 т\з.3P50A2но2нз~230V | Контактор CTX³ 65 3P 50A 2но2н з ~230В | Legrand | Power Legrand | 121 | Контакторы промышленные CTX3 | PL1 | 1 | ШТ | На складе | Сертифицировано | 2025-01-12 | 10970.04 | 13164.05 | 13164.05 |  | 0.967 | 1.3089 | 88 | 111 | 134 | 3414970400963
416158 | Конт.CTX3 т\з.3P50A2но2нз~380V | Контактор CTX³ 65 3P 50A (AC-3) 2но2нз ~380В | Legrand | Power Legrand | 121 | Контакторы промышленные CTX3 | PL1 | 1 | ШТ | На складе | Сертифицировано | 2025-01-12 | 10970.04 | 13164.05 | 13164.05 |  | 0.962 | 1.2618 | 86 | 112 | 131 | 3414970401007
416159 | Конт.CTX3 т\з.3P50A2но2нз~415V | Контактор CTX³ 65 3P 50A (AC-3) 2но2нз ~415В | Legrand | Power Legrand | 121 | Контакторы промышленные CTX3 | PL1 | 1 | ШТ | Под заказ Т2 | Сертифицировано | 2025-01-12 | 11518.54 | 13822.25 | 13822.25 | [6 empty] | 3414970401021
416160 | Конт.CTX3 3P 65A 2но2нз ~24V | Контактор CTX³ 65 3P 65A (AC-3) 2но2нз ~24В | Legrand | Power Legrand | 121 | Контакторы промышленные CTX3 | PL1 | 1 | ШТ | Под заказ Т2 | Сертифицировано | 2025-01-12 | 12990.84 | 15589.01 | 15589.01 |  | 0.919 | 1.2633 | 86 | 113 | 130 | 3414970401045
416161 | Конт.CTX3 3P 65A 2но2нз =24V | Контактор CTX³ 65 3P 65A 2но2нз =24В | Legrand | Power Legrand | 121 | Контакторы промышленные CTX3 | PL1 | 1 | ШТ | Под заказ Т2 | Сертифицировано | 2025-01-12 | 16888.09 | 20265.71 | 20265.71 |  | 1.202 | 1.5796 | 86 | 112 | 164 | 3414970401069
416162 | Конт.CTX3 3P 65A 2но2нз 48V | Контактор CTX³ 65 3P 65A (AC-3) 2но2нз 48В | Legrand | Power Legrand | 121 | Контакторы промышленные CTX3 | PL1 | 1 | ШТ | Под заказ Т2 | Сертифицировано | 2025-01-12 | 12990.84 | 15589.01 | 15589.01 | [6 empty] | 3414970401083
416163 | Конт.CTX3 3P 65A 2но2нз =48V | Контактор CTX³ 65 3P 65A (AC-3) 2но2нз =48В | Legrand | Power Legrand | 121 | Контакторы промышленные CTX3 | PL1 | 1 | ШТ | Под заказ Т2 | Сертифицировано | 2025-01-12 | 16888.09 | 20265.71 | 20265.71 |  | 1.188 | 1.5785 | 87 | 112 | 162 | 3414970401106
416164 | Конт.CTX3 3P 65A 2но2нз ~110V | Контактор CTX³ 65 3P 65A (AC-3) 2но2нз ~110В | Legrand | Power Legrand | 121 | Контакторы промышленные CTX3 | PL1 | 1 | ШТ | Под заказ Т2 | Сертифицировано | 2025-01-12 | 12990.84 | 15589.01 | 15589.01 |  | 0.91 | 1.2862 | 132 | 112 | 87 | 3414970401120
416166 | Конт.CTX3 3P 65A 2но2нз ~230V | Контактор CTX³ 65 3P 65A 2но2нз ~230В | Legrand | Power Legrand | 121 | Контакторы промышленные CTX3 | PL1 | 1 | ШТ | На складе | Сертифицировано | 2025-01-12 | 12990.84 | 15589.01 | 15589.01 |  | 0.922 | 1.3387 | 90 | 111 | 134 | 3414970401168
416168 | Конт.CTX3 3P 65A 2но2нз ~380V | Контактор CTX³ 65 3P 65A 2но2нз ~380В | Legrand | Power Legrand | 121 | Контакторы промышленные CTX3 | PL1 | 1 | ШТ | Под заказ Т2 | Сертифицировано | 2025-01-12 | 12990.84 | 15589.01 | 15589.01 |  | 0.912 | 1.2618 | 86 | 112 | 131 | 3414970401205
416169 | Конт.CTX3 3P 65A 2но2нз ~415V | Контактор CTX³ 65 3P 65A 2но2нз ~415В | Legrand | Power Legrand | 121 | Контакторы промышленные CTX3 | PL1 | 1 | ШТ | Под заказ Т2 | Сертифицировано | 2025-01-12 | 13640.37 | 16368.44 | 16368.44 |  | 0.917 | 1.3608 | 90 | 112 | 135 | 3414970401229
416170 | Конт.CTX3т\з.3P65A2но2нз ~24V | Контактор CTX³ 65 3P 65A (AC-3) 2но2нз ~24В | Legrand | Power Legrand | 121 | Контакторы промышленные CTX3 | PL1 | 1 | ШТ | Под заказ Т2 | Сертифицировано | 2025-01-12 | 12990.84 | 15589.01 | 15589.01 | [6 empty] | 3414970401243
416171 | Конт.CTX3т\з.3P65A2но2нз =24V | Контактор CTX³ 65 3P 65A (AC-3) 2но2нз =24В | Legrand | Power Legrand | 121 | Контакторы промышленные CTX3 | PL1 | 1 | ШТ | Под заказ Т2 | Сертифицировано | 2025-01-12 | 16888.09 | 20265.71 | 20265.71 | [6 empty] | 3414970401267
416172 | Конт.CTX3т\з.3P65A2но2нз ~48V | Контактор CTX³ 65 3P 65A (AC-3) 2но2нз ~48В | Legrand | Power Legrand | 121 | Контакторы промышленные CTX3 | PL1 | 1 | ШТ | Под заказ Т2 | Сертифицировано | 2025-01-12 | 12990.84 | 15589.01 | 15589.01 |  | 0.967 | 1.3275 | 89 | 113 | 132 | 3414970401281
416173 | Конт.CTX3т\з.3P65A2но2нз =48V | Контактор CTX³ 65 3P 65A (AC-3) 2но2нз =48В | Legrand | Power Legrand | 121 | Контакторы промышленные CTX3 | PL1 | 1 | ШТ | Под заказ Т2 | Сертифицировано | 2025-01-12 | 16888.09 | 20265.71 | 20265.71 | [6 empty] | 3414970401304
416174 | Конт.CTX3т\з.3P65A2но2нз ~110V | Контактор CTX³ 65 3P 65A (AC-3) 2но2нз ~110В | Legrand | Power Legrand | 121 | Контакторы промышленные CTX3 | PL1 | 1 | ШТ | Под заказ Т2 | Сертифицировано | 2025-01-12 | 12990.84 | 15589.01 | 15589.01 | [6 empty] | 3414970401328
416176 | Конт.CTX3т\з.3P65A2но2нз ~230V | Контактор CTX³ 65 3P 65A 2но2нз ~230В | Legrand | Power Legrand | 121 | Контакторы промышленные CTX3 | PL1 | 1 | ШТ | Под заказ Т2 | Сертифицировано | 2025-01-12 | 12990.84 | 15589.01 | 15589.01 |  | 0.98 | 1.3089 | 134 | 111 | 88 | 3414970401366 |  | 11.01.22 - Изменение статуса на складе на "Под заказ Т2"
416178 | Конт.CTX3т\з.3P65A2но2нз ~380V | Контактор CTX³ 65 3P 65A (AC-3) 2но2нз ~380В | Legrand | Power Legrand | 121 | Контакторы промышленные CTX3 | PL1 | 1 | ШТ | Под заказ Т2 | Сертифицировано | 2025-01-12 | 12990.84 | 15589.01 | 15589.01 |  | 0.976 | 1.3113 | 91 | 110 | 131 | 3414970401403
416179 | Конт.CTX3т\з.3P65A2но2нз ~415V | Контактор CTX³ 65 3P 65A (AC-3) 2но2нз ~415В | Legrand | Power Legrand | 121 | Контакторы промышленные CTX3 | PL1 | 1 | ШТ | Под заказ Т2 | Сертифицировано | 2025-01-12 | 13640.37 | 16368.44 | 16368.44 | [6 empty] | 3414970401427
416180 | Конт.CTX3 3P 75A 2но2нз ~24V | Контактор CTX³ 100 3P 75A (AC-3) 2но2нз ~24В | Legrand | Power Legrand | 121 | Контакторы промышленные CTX3 | PL1 | 1 | ШТ | Под заказ Т2 | Сертифицировано | 2025-01-12 | 17321.12 | 20785.34 | 20785.34 | [6 empty] | 3414970401441
416181 | Конт.CTX3 3P 75A 2но2нз =24V | Контактор CTX³ 100 3P 75A (AC-3) 2но2нз =24В | Legrand | Power Legrand | 121 | Контакторы промышленные CTX3 | PL1 | 1 | ШТ | Под заказ Т2 | Сертифицировано | 2025-01-12 | 22517.46 | 27020.95 | 27020.95 | [6 empty] | 3414970401465
416182 | Конт.CTX3 3P 75A 2но2нз ~48V | Контактор CTX³ 100 3P 75A (AC-3) 2но2нз ~48В | Legrand | Power Legrand | 121 | Контакторы промышленные CTX3 | PL1 | 1 | ШТ | Под заказ Т2 | Сертифицировано | 2025-01-12 | 17321.12 | 20785.34 | 20785.34 | [6 empty] | 3414970401489
416183 | Конт.CTX3 3P 75A 2но2нз =48V | Контактор CTX³ 100 3P 75A (AC-3) 2но2нз =48В | Legrand | Power Legrand | 121 | Контакторы промышленные CTX3 | PL1 | 1 | ШТ | Под заказ Т2 | Сертифицировано | 2025-01-12 | 22517.46 | 27020.95 | 27020.95 |  | 2.744 | 2.766 | 102 | 149 | 182 | 3414970401502
416184 | Конт.CTX3 3P 75A 2но2нз ~110V | Контактор CTX³ 100 3P 75A (AC-3) 2но2нз ~110В | Legrand | Power Legrand | 121 | Контакторы промышленные CTX3 | PL1 | 1 | ШТ | Под заказ Т2 | Сертифицировано | 2025-01-12 | 17321.12 | 20785.34 | 20785.34 | [6 empty] | 3414970401526
416186 | Конт.CTX3 3P 75A 2но2нз ~230V | Контактор CTX³ 100 3P 75A 2но2нз ~230В | Legrand | Power Legrand | 121 | Контакторы промышленные CTX3 | PL1 | 1 | ШТ | На складе | Сертифицировано | 2025-01-12 | 15589.02 | 18706.82 | 18706.82 |  | 1.672 | 2.1528 | 101 | 147 | 145 | 3414970401564
416188 | Конт.CTX3 3P 75A 2но2нз ~380V | Контактор CTX³ 100 3P 75A 2но2нз ~380В | Legrand | Power Legrand | 121 | Контакторы промышленные CTX3 | PL1 | 1 | ШТ | Под заказ Т2 | Сертифицировано | 2025-01-12 | 17321.12 | 20785.34 | 20785.34 |  | 1.668 | 2.146 | 100 | 148 | 145 | 3414970401601 |  | 11.01.22 - Изменение статуса на складе на "Под заказ Т2"
416189 | Конт.CTX3 3P 75A 2но2нз ~415V | Контактор CTX³ 100 3P 75A (AC-3) 2но2нз ~415В | Legrand | Power Legrand | 121 | Контакторы промышленные CTX3 | PL1 | 1 | ШТ | Под заказ Т2 | Сертифицировано | 2025-01-12 | 18187.18 | 21824.62 | 21824.62 |  | 1.679 | 2.1866 | 104 | 145 | 145 | 3414970401625
416190 | Конт.CTX3т\з.3P75A2но2нз ~24V | Контактор CTX³ 100 3P 75A (AC-3) 2но2нз ~24В | Legrand | Power Legrand | 121 | Контакторы промышленные CTX3 | PL1 | 1 | ШТ | Под заказ Т2 | Сертифицировано | 2025-01-12 | 17321.12 | 20785.34 | 20785.34 | [6 empty] | 3414970401649
416191 | Конт.CTX3т\з.3P75A2но2нз =24V | Контактор CTX³ 100 3P 75A (AC-3) 2но2нз =24В | Legrand | Power Legrand | 121 | Контакторы промышленные CTX3 | PL1 | 1 | ШТ | Под заказ Т2 | Сертифицировано | 2025-01-12 | 22517.46 | 27020.95 | 27020.95 | [6 empty] | 3414970401663
416192 | Конт.CTX3т\з.3P75A2но2нз ~48V | Контактор CTX³ 100 3P 75A (AC-3) 2но2нз ~48В | Legrand | Power Legrand | 121 | Контакторы промышленные CTX3 | PL1 | 1 | ШТ | Под заказ Т2 | Сертифицировано | 2025-01-12 | 17321.12 | 20785.34 | 20785.34 | [6 empty] | 3414970401687
416193 | Конт.CTX3т\з.3P75A2но2нз =48V | Контактор CTX³ 100 3P 75A (AC-3) 2но2нз =48В | Legrand | Power Legrand | 121 | Контакторы промышленные CTX3 | PL1 | 1 | ШТ | Под заказ Т2 | Сертифицировано | 2025-01-12 | 22517.46 | 27020.95 | 27020.95 | [6 empty] | 3414970401700
416194 | Конт.CTX3т\з.3P75A2но2нз ~110V | Контактор CTX³ 100 3P 75A (AC-3) 2но2нз ~110В | Legrand | Power Legrand | 121 | Контакторы промышленные CTX3 | PL1 | 1 | ШТ | Под заказ Т2 | Сертифицировано | 2025-01-12 | 17321.12 | 20785.34 | 20785.34 | [6 empty] | 3414970401724
416196 | Конт.CTX3т\з.3P75A2но2нз ~230V | Контактор CTX³ 100 3P 75A 2но2нз ~230В | Legrand | Power Legrand | 121 | Контакторы промышленные CTX3 | PL1 | 1 | ШТ | Под заказ Т2 | Сертифицировано | 2025-01-12 | 17321.12 | 20785.34 | 20785.34 |  | 1.727 | 2.205 | 100 | 150 | 147 | 3414970401762
416198 | Конт.CTX3т\з.3P75A2но2нз ~380V | Контактор CTX³ 100 3P 75A 2но2нз ~380В | Legrand | Power Legrand | 121 | Контакторы промышленные CTX3 | PL1 | 1 | ШТ | Под заказ Т2 | Сертифицировано | 2025-01-12 | 17321.12 | 20785.34 | 20785.34 |  | 1.725 | 2.146 | 100 | 148 | 145 | 3414970401809
416199 | Конт.CTX3т\з.3P75A2но2нз ~415V | Контактор CTX³ 100 3P 75A (AC-3) 2но2нз ~415В | Legrand | Power Legrand | 121 | Контакторы промышленные CTX3 | PL1 | 1 | ШТ | Под заказ Т2 | Сертифицировано | 2025-01-12 | 18187.18 | 21824.62 | 21824.62 | [6 empty] | 3414970401823
416200 | Конт.CTX3 3P 85A 2но2нз ~24V | Контактор CTX³ 100 3P 85A (AC-3) 2но2нз ~24В | Legrand | Power Legrand | 121 | Контакторы промышленные CTX3 | PL1 | 1 | ШТ | Под заказ Т2 | Сертифицировано | 2025-01-12 | 28868.53 | 34642.24 | 34642.24 | [6 empty] | 3414970401847
416201 | Конт.CTX3 3P 85A 2но2нз =24V | Контактор CTX³ 100 3P 85A (AC-3) 2но2нз =24В | Legrand | Power Legrand | 121 | Контакторы промышленные CTX3 | PL1 | 1 | ШТ | Под заказ Т2 | Сертифицировано | 2025-01-12 | 37529.1 | 45034.92 | 45034.92 |  | 2.632 | 2.745 | 100 | 150 | 183 | 3414970401861
416202 | Конт.CTX3 3P 85A 2но2нз ~48V | Контактор CTX³ 100 3P 85A (AC-3) 2но2нз ~48В | Legrand | Power Legrand | 121 | Контакторы промышленные CTX3 | PL1 | 1 | ШТ | Под заказ Т2 | Сертифицировано | 2025-01-12 | 28868.53 | 34642.24 | 34642.24 | [6 empty] | 3414970401885
416203 | Конт.CTX3 3P 85A 2но2нз =48V | Контактор CTX³ 100 3P 85A (AC-3) 2но2нз =48В | Legrand | Power Legrand | 121 | Контакторы промышленные CTX3 | PL1 | 1 | ШТ | Под заказ Т2 | Сертифицировано | 2025-01-12 | 37529.1 | 45034.92 | 45034.92 | [6 empty] | 3414970401908
416204 | Конт.CTX3 3P 85A 2но2нз ~110V | Контактор CTX³ 100 3P 85A (AC-3) 2но2нз ~110В | Legrand | Power Legrand | 121 | Контакторы промышленные CTX3 | PL1 | 1 | ШТ | Под заказ Т2 | Сертифицировано | 2025-01-12 | 28868.53 | 34642.24 | 34642.24 |  | 1.664 | 2.1025 | 145 | 145 | 100 | 3414970401922
416206 | Конт.CTX3 3P 85A 2но2нз ~230V | Контактор CTX³ 100 3P 85A 2но2нз ~230В | Legrand | Power Legrand | 121 | Контакторы промышленные CTX3 | PL1 | 1 | ШТ | На складе | Сертифицировано | 2025-01-12 | 20207.96 | 24249.55 | 24249.55 |  | 1.676 | 2.1528 | 101 | 147 | 145 | 3414970401960
416208 | Конт.CTX3 3P 85A 2но2нз ~380V | Контактор CTX³ 100 3P 85A (AC-3) 2но2нз ~380В | Legrand | Power Legrand | 121 | Контакторы промышленные CTX3 | PL1 | 1 | ШТ | Под заказ Т2 | Сертифицировано | 2025-01-12 | 28868.53 | 34642.24 | 34642.24 |  | 1.678 | 2.1904 | 100 | 148 | 148 | 3414970402004
416209 | Конт.CTX3 3P 85A 2но2нз ~415V | Контактор CTX³ 100 3P 85A 2но2нз ~415В | Legrand | Power Legrand | 121 | Контакторы промышленные CTX3 | PL1 | 1 | ШТ | Под заказ Т2 | Сертифицировано | 2025-01-12 | 30311.96 | 36374.35 | 36374.35 |  | 1.684 | 2.1312 | 100 | 148 | 144 | 3414970402028
416210 | Конт.CTX3т\з.3P85A2но2нз ~24V | Контактор CTX³ 100 3P 85A (AC-3) 2но2нз ~24В | Legrand | Power Legrand | 121 | Контакторы промышленные CTX3 | PL1 | 1 | ШТ | Под заказ Т2 | Сертифицировано | 2025-01-12 | 28868.53 | 34642.24 | 34642.24 | [6 empty] | 3414970402042
416211 | Конт.CTX3т\з.3P85A2но2нз =24V | Контактор CTX³ 100 3P 85A (AC-3) 2но2нз =24В | Legrand | Power Legrand | 121 | Контакторы промышленные CTX3 | PL1 | 1 | ШТ | Под заказ Т2 | Сертифицировано | 2025-01-12 | 37529.1 | 45034.92 | 45034.92 | [6 empty] | 3414970402066
416212 | Конт.CTX3т\з.3P85A2но2нз ~48V | Контактор CTX³ 100 3P 85A (AC-3) 2но2нз ~48В | Legrand | Power Legrand | 121 | Контакторы промышленные CTX3 | PL1 | 1 | ШТ | Под заказ Т2 | Сертифицировано | 2025-01-12 | 28868.53 | 34642.24 | 34642.24 | [6 empty] | 3414970402080
416213 | Конт.CTX3т\з.3P85A2но2нз =48V | Контактор CTX³ 100 3P 85A (AC-3) 2но2нз =48В | Legrand | Power Legrand | 121 | Контакторы промышленные CTX3 | PL1 | 1 | ШТ | Под заказ Т2 | Сертифицировано | 2025-01-12 | 37529.1 | 45034.92 | 45034.92 | [6 empty] | 3414970402103
416214 | Конт.CTX3т\з.3P85A2но2нз ~110V | Контактор CTX³ 100 3P 85A (AC-3) 2но2нз ~110В | Legrand | Power Legrand | 121 | Контакторы промышленные CTX3 | PL1 | 1 | ШТ | Под заказ Т2 | Сертифицировано | 2025-01-12 | 28868.53 | 34642.24 | 34642.24 |  | 1.719 | 2.0384 | 99 | 145 | 142 | 3414970402127
416216 | Конт.CTX3т\з.3P85A2но2нз ~230V | Контактор CTX³ 100 3P 85A 2но2нз ~230В | Legrand | Power Legrand | 121 | Контакторы промышленные CTX3 | PL1 | 1 | ШТ | Под заказ Т2 | Сертифицировано | 2025-01-12 | 28868.53 | 34642.24 | 34642.24 |  | 1.723 | 2.1528 | 101 | 147 | 145 | 3414970402165
416218 | Конт.CTX3т\з.3P85A2но2нз ~380V | Контактор CTX³ 100 3P 85A (AC-3) 2но2нз ~380В | Legrand | Power Legrand | 121 | Контакторы промышленные CTX3 | PL1 | 1 | ШТ | Под заказ Т2 | Сертифицировано | 2025-01-12 | 28868.53 | 34642.24 | 34642.24 | [6 empty] | 3414970402202
416219 | Конт.CTX3т\з.3P85A2но2нз ~415V | Контактор CTX³ 100 3P 85A 2но2нз ~415В | Legrand | Power Legrand | 121 | Контакторы промышленные CTX3 | PL1 | 1 | ШТ | Под заказ Т2 | Сертифицировано | 2025-01-12 | 30311.96 | 36374.35 | 36374.35 |  | 1.73 | 2.1528 | 101 | 147 | 145 | 3414970402226
416220 | Конт.CTX3 3P 100A 2но2нз ~24V | Контактор CTX³ 100 3P 100A 2но2нз ~24В | Legrand | Power Legrand | 121 | Контакторы промышленные CTX3 | PL1 | 1 | ШТ | Под заказ Т2 | Сертифицировано | 2025-01-12 | 26803.34 | 32164.01 | 32164.01 |  | 1.679 | 2.1756 | 100 | 148 | 147 | 3414970402240
416221 | Конт.CTX3 3P 100A 2но2нз =24V | Контактор CTX³ 100 3P 100A (AC-3) 2но2нз =24В | Legrand | Power Legrand | 121 | Контакторы промышленные CTX3 | PL1 | 1 | ШТ | Под заказ Т2 | Сертифицировано | 2025-01-12 | 34844.32 | 41813.18 | 41813.18 |  | 2.631 | 2.7289 | 102 | 147 | 182 | 3414970402264
416222 | Конт.CTX3 3P 100A 2но2нз ~48V | Контактор CTX³ 100 3P 100A (AC-3) 2но2нз ~48В | Legrand | Power Legrand | 121 | Контакторы промышленные CTX3 | PL1 | 1 | ШТ | Под заказ Т2 | Сертифицировано | 2025-01-12 | 26803.34 | 32164.01 | 32164.01 | [6 empty] | 3414970402288
416223 | Конт.CTX3 3P 100A 2но2нз =48V | Контактор CTX³ 100 3P 100A (AC-3) 2но2нз =48В | Legrand | Power Legrand | 121 | Контакторы промышленные CTX3 | PL1 | 1 | ШТ | Под заказ Т2 | Сертифицировано | 2025-01-12 | 34844.32 | 41813.18 | 41813.18 | [6 empty] | 3414970402301
416224 | Конт.CTX3 3P 100A 2но2нз~110V | Контактор CTX³ 100 3P 100A (AC-3) 2но2нз ~110В | Legrand | Power Legrand | 121 | Контакторы промышленные CTX3 | PL1 | 1 | ШТ | Под заказ Т2 | Сертифицировано | 2025-01-12 | 26803.34 | 32164.01 | 32164.01 |  | 1.663 | 2.175 | 150 | 100 | 145 | 3414970402325
416226 | Конт.CTX3 3P 100A 2но2нз~230V | Контактор CTX³ 100 3P 100A 2но2нз ~230В | Legrand | Power Legrand | 121 | Контакторы промышленные CTX3 | PL1 | 1 | ШТ | На складе | Сертифицировано | 2025-01-12 | 26803.34 | 32164.01 | 32164.01 |  | 1.677 | 2.1528 | 101 | 147 | 145 | 3414970402363
416228 | Конт.CTX3 3P 100A 2но2нз~380V | Контактор CTX³ 100 3P 100A 2но2нз ~380В | Legrand | Power Legrand | 121 | Контакторы промышленные CTX3 | PL1 | 1 | ШТ | Под заказ Т2 | Сертифицировано | 2025-01-12 | 26803.34 | 32164.01 | 32164.01 |  | 1.68 | 2.146 | 100 | 148 | 145 | 3414970402400
416229 | Конт.CTX3 3P 100A 2но2нз~415V | Контактор CTX³ 100 3P 100A (AC-3) 2но2нз ~415В | Legrand | Power Legrand | 121 | Контакторы промышленные CTX3 | PL1 | 1 | ШТ | Под заказ Т2 | Сертифицировано | 2025-01-12 | 28143.49 | 33772.19 | 33772.19 |  | 1.682 | 2.175 | 100 | 150 | 145 | 3414970402424
416230 | Конт.CTX3т\з.3P100A2но2нз ~24V | Контактор CTX³ 100 3P 100A (AC-3) 2но2нз ~24В | Legrand | Power Legrand | 121 | Контакторы промышленные CTX3 | PL1 | 1 | ШТ | Под заказ Т2 | Сертифицировано | 2025-01-12 | 26803.34 | 32164.01 | 32164.01 | [6 empty] | 3414970402448
416231 | Конт.CTX3т\з.3P100A2но2нз=24V | Контактор CTX³ 100 3P 100A (AC-3) 2но2нз =24В | Legrand | Power Legrand | 121 | Контакторы промышленные CTX3 | PL1 | 1 | ШТ | Под заказ Т2 | Сертифицировано | 2025-01-12 | 34844.32 | 41813.18 | 41813.18 | [6 empty] | 3414970402462
416232 | Конт.CTX3т\з.3P100A2но2нз ~48V | Контактор CTX³ 100 3P 100A (AC-3) 2но2нз ~48В | Legrand | Power Legrand | 121 | Контакторы промышленные CTX3 | PL1 | 1 | ШТ | Под заказ Т2 | Сертифицировано | 2025-01-12 | 26803.34 | 32164.01 | 32164.01 | [6 empty] | 3414970402486
416233 | Конт.CTX3т\з.3P100A2но2нз=48V | Контактор CTX³ 100 3P 100A (AC-3) 2но2нз =48В | Legrand | Power Legrand | 121 | Контакторы промышленные CTX3 | PL1 | 1 | ШТ | Под заказ Т2 | Сертифицировано | 2025-01-12 | 34844.32 | 41813.18 | 41813.18 | [6 empty] | 3414970402509
416234 | Конт.CTX3т\з.3P100A2но2нз~110V | Контактор CTX³ 100 3P 100A (AC-3) 2но2нз ~110В | Legrand | Power Legrand | 121 | Контакторы промышленные CTX3 | PL1 | 1 | ШТ | Под заказ Т2 | Сертифицировано | 2025-01-12 | 26803.34 | 32164.01 | 32164.01 |  | 1.722 | 2.0384 | 99 | 145 | 142 | 3414970402523
416236 | Конт.CTX3т\з.3P100A2но2нз~230V | Контактор CTX³ 100 3P 100A2но2нз ~230В | Legrand | Power Legrand | 121 | Контакторы промышленные CTX3 | PL1 | 1 | ШТ | На складе | Сертифицировано | 2025-01-12 | 26803.34 | 32164.01 | 32164.01 |  | 1.73 | 2.1528 | 101 | 147 | 145 | 3414970402561
416238 | Конт.CTX3т\з.3P100A2но2нз~380V | Контактор CTX³ 100 3P 100A (AC-3) 2но2нз ~380В | Legrand | Power Legrand | 121 | Контакторы промышленные CTX3 | PL1 | 1 | ШТ | Под заказ Т2 | Сертифицировано | 2025-01-12 | 26803.34 | 32164.01 | 32164.01 |  | 1.738 | 2.2041 | 102 | 147 | 147 | 3414970402608
416239 | Конт.CTX3т\з.3P100A2но2нз~415V | Контактор CTX³ 100 3P 100A (AC-3) 2но2нз ~415В | Legrand | Power Legrand | 121 | Контакторы промышленные CTX3 | PL1 | 1 | ШТ | Под заказ Т2 | Сертифицировано | 2025-01-12 | 28143.49 | 33772.19 | 33772.19 | [6 empty] | 3414970402622
416240 | Конт.CTX3 3P 130A 2но2нз ~24V | Контактор CTX³ 150 3P 130A (AC-3) 2но2нз ~24В | Legrand | Power Legrand | 121 | Контакторы промышленные CTX3 | PL1 | 1 | ШТ | Под заказ Т2 | Сертифицировано | 2025-01-12 | 37173.8 | 44608.56 | 44608.56 |  | 2.206 | 3.0269 | 125 | 167 | 145 | 3414970402646
416241 | Конт.CTX3 3P 130A 2но2нз=24V | Контактор CTX³ 150 3P 130A (AC-3) 2но2нз =24В | Legrand | Power Legrand | 121 | Контакторы промышленные CTX3 | PL1 | 1 | ШТ | Под заказ Т2 | Сертифицировано | 2025-01-12 | 48325.94 | 57991.13 | 57991.13 | [6 empty] | 3414970402660
416242 | Конт.CTX3 3P 130A 2но2нз ~48V | Контактор CTX³ 150 3P 130A (AC-3) 2но2нз ~48В | Legrand | Power Legrand | 121 | Контакторы промышленные CTX3 | PL1 | 1 | ШТ | Под заказ Т2 | Сертифицировано | 2025-01-12 | 37173.8 | 44608.56 | 44608.56 | [6 empty] | 3414970402684
416243 | Конт.CTX3 3P 130A 2но2нз=48V | Контактор CTX³ 150 3P 130A (AC-3) 2но2нз =48В | Legrand | Power Legrand | 121 | Контакторы промышленные CTX3 | PL1 | 1 | ШТ | Под заказ Т2 | Сертифицировано | 2025-01-12 | 48325.94 | 57991.13 | 57991.13 |  | 2.21 | 3.0269 | 125 | 167 | 145 | 3414970402707
416246 | Конт.CTX3 3P 130A 2но2нз~230V | Контактор CTX³ 150 3P 130A 2но2нз ~230В | Legrand | Power Legrand | 121 | Контакторы промышленные CTX3 | PL1 | 1 | ШТ | На складе | Сертифицировано | 2025-01-12 | 35660.05 | 42792.06 | 42792.06 |  | 2.263 | 2.9612 | 124 | 167 | 143 | 3414970402769
416249 | Конт.CTX3 3P 130A 2но2нз~415V | Контактор CTX³ 150 3P 130A (AC-3) 2но2нз ~415В | Legrand | Power Legrand | 121 | Контакторы промышленные CTX3 | PL1 | 1 | ШТ | Под заказ Т2 | Сертифицировано | 2025-01-12 | 39032.49 | 46838.99 | 46838.99 | [6 empty] | 3414970402820
416250 | Конт.CTX3т\з.3P130A2но2нз ~24V | Контактор CTX³ 150 3P 130A (AC-3) 2но2нз ~24В | Legrand | Power Legrand | 121 | Контакторы промышленные CTX3 | PL1 | 1 | ШТ | Под заказ Т2 | Сертифицировано | 2025-01-12 | 37173.8 | 44608.56 | 44608.56 |  | 2.388 | 3.045 | 125 | 168 | 145 | 3414970402844
416251 | Конт.CTX3т\з.3P130A2но2нз=24V | Контактор CTX³ 150 3P 130A (AC-3) 2но2нз =24В | Legrand | Power Legrand | 121 | Контакторы промышленные CTX3 | PL1 | 1 | ШТ | Под заказ Т2 | Сертифицировано | 2025-01-12 | 48325.94 | 57991.13 | 57991.13 | [6 empty] | 3414970402868
416252 | Конт.CTX3т\з.3P130A2но2нз ~48V | Контактор CTX³ 150 3P 130A (AC-3) 2но2нз ~48В | Legrand | Power Legrand | 121 | Контакторы промышленные CTX3 | PL1 | 1 | ШТ | Под заказ Т2 | Сертифицировано | 2025-01-12 | 37173.8 | 44608.56 | 44608.56 | [6 empty] | 3414970402882
416253 | Конт.CTX3т\з.3P130A2но2нз=48V | Контактор CTX³ 150 3P 130A (AC-3) 2но2нз =48В | Legrand | Power Legrand | 121 | Контакторы промышленные CTX3 | PL1 | 1 | ШТ | Под заказ Т2 | Сертифицировано | 2025-01-12 | 48325.94 | 57991.13 | 57991.13 | [6 empty] | 3414970402905
416256 | Конт.CTX3т\з.3P130A2но2нз~230V | Контактор CTX³ 150 3P 130A 2но2нз ~230В | Legrand | Power Legrand | 121 | Контакторы промышленные CTX3 | PL1 | 1 | ШТ | Под заказ Т2 | Сертифицировано | 2025-01-12 | 37173.8 | 44608.56 | 44608.56 |  | 2.452 | 2.9612 | 124 | 167 | 143 | 3414970402967
416259 | Конт.CTX3т\з.3P130A2но2нз~415V | Контактор CTX³ 150 3P 130A (AC-3) 2но2нз ~415В | Legrand | Power Legrand | 121 | Контакторы промышленные CTX3 | PL1 | 1 | ШТ | Под заказ Т2 | Сертифицировано | 2025-01-12 | 39032.49 | 46838.99 | 46838.99 | [6 empty] | 3414970403025
416260 | Конт.CTX3 3P 150A 2но2нз ~24V | Контактор CTX³ 150 3P 150A (AC-3) 2но2нз ~24В | Legrand | Power Legrand | 121 | Контакторы промышленные CTX3 | PL1 | 1 | ШТ | Под заказ Т2 | Сертифицировано | 2025-01-12 | 37173.8 | 44608.56 | 44608.56 | [6 empty] | 3414970403049
416261 | Конт.CTX3 3P 150A 2но2нз =24V | Контактор CTX³ 150 3P 150A (AC-3) 2но2нз =24В | Legrand | Power Legrand | 121 | Контакторы промышленные CTX3 | PL1 | 1 | ШТ | Под заказ Т2 | Сертифицировано | 2025-01-12 | 48325.94 | 57991.13 | 57991.13 |  | 2.215 | 3.0269 | 125 | 167 | 145 | 3414970403063
416262 | Конт.CTX3 3P 150A 2но2нз ~48V | Контактор CTX³ 150 3P 150A (AC-3) 2но2нз ~48В | Legrand | Power Legrand | 121 | Контакторы промышленные CTX3 | PL1 | 1 | ШТ | Под заказ Т2 | Сертифицировано | 2025-01-12 | 37173.8 | 44608.56 | 44608.56 | [6 empty] | 3414970403087
416263 | Конт.CTX3 3P 150A 2но2нз =48V | Контактор CTX³ 150 3P 150A (AC-3) 2но2нз =48В | Legrand | Power Legrand | 121 | Контакторы промышленные CTX3 | PL1 | 1 | ШТ | Под заказ Т2 | Сертифицировано | 2025-01-12 | 48325.94 | 57991.13 | 57991.13 | [6 empty] | 3414970403100
416266 | Конт.CTX3 3P 150A 2но2нз~230V | Контактор CTX³ 150 3P 150A 2но2нз ~230В | Legrand | Power Legrand | 121 | Контакторы промышленные CTX3 | PL1 | 1 | ШТ | На складе | Сертифицировано | 2025-01-12 | 32964.12 | 39556.94 | 39556.94 |  | 2.275 | 3.0088 | 125 | 166 | 145 | 3414970403162
416269 | Конт.CTX3 3P 150A 2но2нз~415V | Контактор CTX³ 150 3P 150A (AC-3) 2но2нз ~415В | Legrand | Power Legrand | 121 | Контакторы промышленные CTX3 | PL1 | 1 | ШТ | На складе | Сертифицировано | 2025-01-12 | 39032.49 | 46838.99 | 46838.99 |  | 2.236 | 3.0088 | 125 | 166 | 145 | 3414970403223
416270 | Конт.CTX3т\з.3P150A2но2нз ~24V | Контактор CTX³ 150 3P 150A (AC-3) 2но2нз ~24В | Legrand | Power Legrand | 121 | Контакторы промышленные CTX3 | PL1 | 1 | ШТ | Под заказ Т2 | Сертифицировано | 2025-01-12 | 37173.8 | 44608.56 | 44608.56 | [6 empty] | 3414970403247
416271 | Конт.CTX3т\з.3P150A2но2нз=24V | Контактор CTX³ 150 3P 150A (AC-3) 2но2нз =24В | Legrand | Power Legrand | 121 | Контакторы промышленные CTX3 | PL1 | 1 | ШТ | Под заказ Т2 | Сертифицировано | 2025-01-12 | 48325.94 | 57991.13 | 57991.13 | [6 empty] | 3414970403261
416272 | Конт.CTX3т\з.3P150A2но2нз ~48V | Контактор CTX³ 150 3P 150A (AC-3) 2но2нз ~48В | Legrand | Power Legrand | 121 | Контакторы промышленные CTX3 | PL1 | 1 | ШТ | Под заказ Т2 | Сертифицировано | 2025-01-12 | 37173.8 | 44608.56 | 44608.56 | [6 empty] | 3414970403285
416273 | Конт.CTX3т\з.3P150A2но2нз=48V | Контактор CTX³ 150 3P 150A (AC-3) 2но2нз =48В | Legrand | Power Legrand | 121 | Контакторы промышленные CTX3 | PL1 | 1 | ШТ | Под заказ Т2 | Сертифицировано | 2025-01-12 | 48325.94 | 57991.13 | 57991.13 | [6 empty] | 3414970403308
416276 | Конт.CTX3т\з.3P150A2но2нз~230V | Контактор CTX³ 150 3P 150A 2но2нз ~230В | Legrand | Power Legrand | 121 | Контакторы промышленные CTX3 | PL1 | 1 | ШТ | На складе | Сертифицировано | 2025-01-12 | 37173.8 | 44608.56 | 44608.56 |  | 2.462 | 3.0478 | 125 | 167 | 146 | 3414970403360
416279 | Конт.CTX3т\з.3P150A2но2нз~415V | Контактор CTX³ 150 3P 150A (AC-3) 2но2нз ~415В | Legrand | Power Legrand | 121 | Контакторы промышленные CTX3 | PL1 | 1 | ШТ | Под заказ Т2 | Сертифицировано | 2025-01-12 | 39032.49 | 46838.99 | 46838.99 | [6 empty] | 3414970403421
416280 | Конт.CTX3 3P 185A 24V ~/= | Контактор CTX³ 225 3P 185A (AC-3) 2но2нз 24В ~/= | Legrand | Power Legrand | 121 | Контакторы промышленные CTX3 | PL1 | 1 | ШТ | Под заказ Т2 | Сертифицировано | 2025-01-12 | 51963.38 | 62356.06 | 62356.06 |  | 5.813 | 12.4047 | 179 | 275 | 252 | 3414970403445
416282 | Конт.CTX3 3P 185A 48V ~/= | Контактор CTX³ 225 3P 185A (AC-3) 2но2нз 48В ~/= | Legrand | Power Legrand | 121 | Контакторы промышленные CTX3 | PL1 | 1 | ШТ | Под заказ Т2 | Сертифицировано | 2025-01-12 | 51963.38 | 62356.06 | 62356.06 | [6 empty] | 3414970403452
416286 | Конт.CTX3 3P 185A 100-240V~/= | Контактор CTX³ 225 3P 185A 100...240В~/= | Legrand | Power Legrand | 121 | Контакторы промышленные CTX3 | PL1 | 1 | ШТ | На складе | Сертифицировано | 2025-01-12 | 51963.38 | 62356.06 | 62356.06 |  | 5.369 | 12.4823 | 275 | 255 | 178 | 3414970403469
416289 | Конт.CTX3 3P 185A 380V-450V | Контактор CTX³ 225 3P 185A (AC-3) 2но2нз 380В-450В ~ | Legrand | Power Legrand | 121 | Контакторы промышленные CTX3 | PL1 | 1 | ШТ | Под заказ Т2 | Сертифицировано | 2025-01-12 | 51963.38 | 62356.06 | 62356.06 |  | 5.586 | 12.4823 | 178 | 275 | 255 | 3414970403476
416290 | Конт.CTX3 3P 225A 24V ~/= | Контактор CTX³ 225 3P 225A (AC-3) 2но2нз 24В ~/= | Legrand | Power Legrand | 121 | Контакторы промышленные CTX3 | PL1 | 1 | ШТ | Под заказ Т2 | Сертифицировано | 2025-01-12 | 64954.21 | 77945.05 | 77945.05 |  | 5.807 | 12.3354 | 178 | 275 | 252 | 3414970403483
416292 | Конт.CTX3 3P 225A 48V ~/= | Контактор CTX³ 225 3P 225A (AC-3) 2но2нз 48В ~/= | Legrand | Power Legrand | 121 | Контакторы промышленные CTX3 | PL1 | 1 | ШТ | Под заказ Т2 | Сертифицировано | 2025-01-12 | 64954.21 | 77945.05 | 77945.05 | [6 empty] | 3414970403490
416296 | Конт.CTX3 3P 225A 100-240V~/= | Контактор CTX³ 225 3P 225A 100...240В~/= | Legrand | Power Legrand | 121 | Контакторы промышленные CTX3 | PL1 | 1 | ШТ | На складе | Сертифицировано | 2025-01-12 | 64954.21 | 77945.05 | 77945.05 |  | 5.89 | 12.4823 | 275 | 255 | 178 | 3414970403506
416299 | Конт.CTX3 3P 225A 380V-450V ~ | Контактор CTX³ 225 3P 225A (AC-3) 2но2нз 380В-450В ~ | Legrand | Power Legrand | 121 | Контакторы промышленные CTX3 | PL1 | 1 | ШТ | На складе | Сертифицировано | 2025-01-12 | 64954.21 | 77945.05 | 77945.05 |  | 5.597 | 12.2492 | 178 | 272 | 253 | 3414970403513 |  | 11.01.22 - Изменение статуса на складе на "На складе"
416306 | Конт.CTX3 3P 265A 100-240V~/= | Контактор CTX³ 400 3P 265A 100...240В~/= | Legrand | Power Legrand | 121 | Контакторы промышленные CTX3 | PL1 | 1 | ШТ | На складе | Сертифицировано | 2025-01-12 | 77945.06 | 93534.07 | 93534.07 |  | 9.49 | 17.6935 | 315 | 274 | 205 | 3414970403520
416309 | Конт.CTX3 3P 265A 380V-450V ~ | Контактор CTX³ 400 3P 265A (AC-3) 2но2нз 380В-450В ~ | Legrand | Power Legrand | 121 | Контакторы промышленные CTX3 | PL1 | 1 | ШТ | Под заказ Т2 | Сертифицировано | 2025-01-12 | 77945.06 | 93534.07 | 93534.07 |  | 9.312 | 17.7358 | 207 | 315 | 272 | 3414970403537
416316 | Конт.CTX3 3P 330A 100-240V~/= | Контактор CTX³ 400 3P 330A 100...240В~/= | Legrand | Power Legrand | 121 | Контакторы промышленные CTX3 | PL1 | 1 | ШТ | Под заказ Т1 | Сертифицировано | 2025-01-12 | 82201.42 | 98641.7 | 98641.7 |  | 9.47 | 17.5398 | 205 | 310 | 276 | 3414970403544 |  | 11.01.22 - Изменение статуса на складе на "Под заказ Т1"
416319 | Конт.CTX3 3P 330A 380V-450V ~ | Контактор CTX³ 400 3P 330A (AC-3) 2но2нз 380В-450В ~ | Legrand | Power Legrand | 121 | Контакторы промышленные CTX3 | PL1 | 1 | ШТ | Под заказ Т2 | Сертифицировано | 2025-01-12 | 82201.42 | 98641.7 | 98641.7 |  | 9.322 | 17.3492 | 205 | 310 | 273 | 3414970403551
416326 | Конт.CTX3 3P 400A 100-240V~/= | Контактор CTX³ 400 3P 400A 100...240В~/= | Legrand | Power Legrand | 121 | Контакторы промышленные CTX3 | PL1 | 1 | ШТ | На складе | Сертифицировано | 2025-01-12 | 94710.32 | 113652.38 | 113652.38 |  | 9.51 | 17.6935 | 315 | 274 | 205 | 3414970403568
416329 | Конт.CTX3 3P 400A 380V-450V ~ | Контактор CTX³ 400 3P 400A (AC-3) 2но2нз 380В-450В ~ | Legrand | Power Legrand | 121 | Контакторы промышленные CTX3 | PL1 | 1 | ШТ | Под заказ Т2 | Сертифицировано | 2025-01-12 | 103926.75 | 124712.1 | 124712.1 |  | 9.332 | 17.5678 | 203 | 317 | 273 | 3414970403575
416336 | Конт.CTX3 3P 500A 200-240V~/= | Контактор CTX³ 800 3P 500A 200...240В~/= | Legrand | Power Legrand | 121 | Контакторы промышленные CTX3 | PL1 | 1 | ШТ | Под заказ Т2 | Сертифицировано | 2025-01-12 | 144796.4 | 173755.68 | 173755.68 |  | 22.897 | 31.9556 | 325 | 345 | 285 | 3414970403582
416339 | Конт.CTX3 3P 500A 380V-450V ~ | Контактор CTX³ 800 3P 500A (AC-3) 2но2нз 380В-450В ~ | Legrand | Power Legrand | 121 | Контакторы промышленные CTX3 | PL1 | 1 | ШТ | Под заказ Т2 | Сертифицировано | 2025-01-12 | 168880.95 | 202657.14 | 202657.14 |  | 22.747 | 33.0769 | 325 | 345 | 295 | 3414970403599
416346 | Конт.CTX3 3P 630A 200-240V~/= | Контактор CTX³ 800 3P 630A 200...240В~/= | Legrand | Power Legrand | 121 | Контакторы промышленные CTX3 | PL1 | 1 | ШТ | Под заказ Т2 | Сертифицировано | 2025-01-12 | 191636.8 | 229964.16 | 229964.16 |  | 22.843 | 31.6193 | 325 | 345 | 282 | 3414970403605
416349 | Конт.CTX3 3P 630A 380V-450V ~ | Контактор CTX³ 800 3P 630A (AC-3) 2но2нз 380В-450В ~ | Legrand | Power Legrand | 121 | Контакторы промышленные CTX3 | PL1 | 1 | ШТ | Под заказ Т2 | Сертифицировано | 2025-01-12 | 246826.02 | 296191.22 | 296191.22 |  | 22.787 | 32.0243 | 328 | 345 | 283 | 3414970403612
416356 | Конт.CTX3 3P 800A 200-240V~/= | Контактор CTX³ 800 3P 800A 200...240В~/= | Legrand | Power Legrand | 121 | Контакторы промышленные CTX3 | PL1 | 1 | ШТ | Под заказ Т2 | Сертифицировано | 2025-01-12 | 232140.52 | 278568.62 | 278568.62 |  | 22.932 | 31.9556 | 325 | 345 | 285 | 3414970403629
416359 | Конт.CTX3 3P 800A 380V-450V ~ | Контактор CTX³ 800 3P 800A (AC-3) 2но2нз 380В-450В ~ | Legrand | Power Legrand | 121 | Контакторы промышленные CTX3 | PL1 | 1 | ШТ | Под заказ Т2 | Сертифицировано | 2025-01-12 | 298789.39 | 358547.27 | 358547.27 |  | 22.694 | 32.8745 | 343 | 326 | 294 | 3414970403636
416426 | Конт.CTX3 4P 40A ~230V | Контактор CTX³ 4P 40A ~230В | Legrand | Power Legrand | 121 | Контакторы промышленные CTX3 | PL1 | 1 | ШТ | Под заказ Т2 | Сертифицировано | 2025-01-12 | 11480.8 | 13776.96 | 13776.96 |  | 0.4 | 0.3735 | 50 | 83 | 90 | 3414970403667
416436 | Конт.CTX3 4P 60A ~230V | Контактор CTX³ 4P 60A ~230В | Legrand | Power Legrand | 121 | Контакторы промышленные CTX3 | PL1 | 1 | ШТ | На складе | Сертифицировано | 2025-01-12 | 14289.92 | 17147.9 | 17147.9 |  | 0.49 | 0.50813 | 61 | 85 | 98 | 3414970403681
416446 | Конт.CTX3 4P 100A ~230V | Контактор CTX³ 4P 100A ~230В | Legrand | Power Legrand | 121 | Контакторы промышленные CTX3 | PL1 | 1 | ШТ | На складе | Сертифицировано | 2025-01-12 | 34686.66 | 41623.99 | 41623.99 |  | 1.418 | 1.7027 | 98 | 139 | 125 | 3414970403704
416456 | Конт.CTX3 4P 135A ~230V | Контактор CTX³ 4P 135A ~230В | Legrand | Power Legrand | 121 | Контакторы промышленные CTX3 | PL1 | 1 | ШТ | Под заказ Т2 | Сертифицировано | 2025-01-12 | 45434.63 | 54521.56 | 54521.56 |  | 1.427 | 1.6934 | 96 | 140 | 126 | 3414970403728
416466 | Конт.CTX3 4P 165A 100-240V~/= | Контактор CTX³ 4P 155A 100...240В~/= | Legrand | Power Legrand | 121 | Контакторы промышленные CTX3 | PL1 | 1 | ШТ | На складе | Сертифицировано | 2025-01-12 | 50808.63 | 60970.36 | 60970.36 |  | 6.496 | 14.988 | 217 | 273 | 253 | 3414970403742
416476 | Конт.CTX3 4P 250A 100-240V~/= | Контактор CTX³ 4P 200A 100...240В~/= | Legrand | Power Legrand | 121 | Контакторы промышленные CTX3 | PL1 | 1 | ШТ | Под заказ Т2 | Сертифицировано | 2025-01-12 | 63510.79 | 76212.95 | 76212.95 |  | 6.716 | 14.9586 | 275 | 253 | 215 | 3414970403759
416486 | Конт.CTX3 4P 330A 100-240V~/= | Контактор CTX³ 4P 260A 100...240В~/= | Legrand | Power Legrand | 121 | Контакторы промышленные CTX3 | PL1 | 1 | ШТ | Под заказ Т2 | Сертифицировано | 2025-01-12 | 79388.48 | 95266.18 | 95266.18 |  | 6.713 | 15.2171 | 217 | 275 | 255 | 3414970403766
416496 | Конт.CTX3 4P 420A 100-240V~/= | Контактор CTX³ 4P 350A 100...240В~/= | Legrand | Power Legrand | 121 | Контакторы промышленные CTX3 | PL1 | 1 | ШТ | Под заказ Т2 | Сертифицировано | 2025-01-12 | 127021.57 | 152425.88 | 152425.88 |  | 11.215 | 22.0714 | 249 | 320 | 277 | 3414970403773
416506 | Конт.CTX3 4P 500A 100-240V~/= | Контактор CTX³ 400 4P 500A (AC-1) 2но2нз 100-240В~/= | Legrand | Power Legrand | 121 | Контакторы промышленные CTX3 | PL1 | 1 | ШТ | Под заказ Т2 | Сертифицировано | 2025-01-12 | 190532.36 | 228638.83 | 228638.83 | [6 empty] | 3414970403780
416516 | Конт.CTX3 4P 750A 200-240V~/= | Контактор CTX³ 630 4P 750А (AC-1) 2но2нз 200-240В~/= | Legrand | Power Legrand | 121 | Контакторы промышленные CTX3 | PL1 | 1 | ШТ | Под заказ Т2 | Сертифицировано | 2025-01-12 | 269920.84 | 323905.01 | 323905.01 |  | 28.495 | 37.4062 | 350 | 375 | 285 | 3414970403797
416526 | Конт.CTX3 4P 900A 200-240V~/= | Контактор CTX³ 800 4P 900A (AC-1) 2но2нз 200-240В~/= | Legrand | Power Legrand | 121 | Контакторы промышленные CTX3 | PL1 | 1 | ШТ | Под заказ Т2 | Сертифицировано | 2025-01-12 | 365187.02 | 438224.42 | 438224.42 | [6 empty] | 3414970403803
416546 | CTX3 катушка габ.11 230V AC | Катушка 230В ~ для CTX³ 4P 22/40 | Legrand | Power Legrand | 121 | Контакторы промышленные CTX3 | PL1 | 3 | ШТ | Под заказ Т2 | Сертифицировано | 2025-01-12 | 4041.6 | 4849.92 | 4849.92 |  | 0.222 | 0.50592 | 62 | 85 | 96 | 3414970408617
416556 | CTX3 катушка габ.12 230V AC | Катушка 230В ~ для CTX³ 4P 65/85 | Legrand | Power Legrand | 121 | Контакторы промышленные CTX3 | PL1 | 4 | ШТ | Под заказ Т2 | Сертифицировано | 2025-01-12 | 7505.81 | 9006.97 | 9006.97 | [6 empty] | 3414970408624
416566 | CTX3 катушка13габ.100-240V ~/= | Катушка 100-240В ~/= для CTX³ 4P 130/150/225 | Legrand | Power Legrand | 121 | Контакторы промышленные CTX3 | PL1 | 1 | ШТ | Под заказ Т2 | Сертифицировано | 2025-01-12 | 33776.2 | 40531.44 | 40531.44 | [6 empty] | 3414970408631
416576 | CTX3 катушка14габ.100-240V ~/= | Катушка 100-240В ~/= для CTX³ 4P 330/400 | Legrand | Power Legrand | 121 | Контакторы промышленные CTX3 | PL1 | 3 | ШТ | Под заказ Т2 | Сертифицировано | 2025-01-12 | 66397.63 | 79677.16 | 79677.16 | [6 empty] | 3414970408648
416586 | CTX3 катушка15габ.200-240V ~/= | Катушка 200-240В ~/= для CTX³ 4P 630/800 | Legrand | Power Legrand | 121 | Контакторы промышленные CTX3 | PL1 | 3 | ШТ | Под заказ Т2 | Сертифицировано | 2025-01-12 | 101039.88 | 121247.86 | 121247.86 | [6 empty] | 3414970408655
416591 | Отдельн.крепл.RTX40 габ.2,3 | Основание для автономной установки RTX³ 40 до 32 А | Legrand | Power Legrand | 121 | Контакторы промышленные CTX3 | PL1 | 1 | ШТ | Под заказ Т2 | Сертифицировано | 2025-02-20 | 1667.68 | 2001.22 | 2001.22 |  | 0.091 | 0.49862 | 49 | 96 | 106 | 3414970409720
416592 | Отдельн.крепл.RTX40(40А)габ.3 | Основание для автономной установки RTX³ 40-40A | Legrand | Power Legrand | 121 | Контакторы промышленные CTX3 | PL1 | 1 | ШТ | Под заказ Т2 | Сертифицировано | 2025-02-20 | 1667.68 | 2001.22 | 2001.22 |  | 0.095 | 0.49392 | 49 | 96 | 105 | 3414970409744
416593 | Отдельн.крепл.RTX65 габ.4 винт | Основание для автономной установки RTX³ 65 с винтовыми зажимами | Legrand | Power Legrand | 121 | Контакторы промышленные CTX3 | PL1 | 1 | ШТ | Под заказ Т2 | Сертифицировано | 2025-02-20 | 2923.84 | 3508.61 | 3508.61 |  | 0.148 | 0.71456 | 58 | 110 | 112 | 3414970409768
416594 | Отдельн.крепл.RTX65 габ.4 заж. | Основание для автономной установки RTX³ 65 с торцевыми зажимами | Legrand | Power Legrand | 121 | Контакторы промышленные CTX3 | PL1 | 1 | ШТ | Под заказ Т2 | Сертифицировано | 2025-02-20 | 3508.62 | 4210.34 | 4210.34 |  | 0.171 | 0.71456 | 58 | 110 | 112 | 3414970409782
416595 | Отдельн.крепл.RTX100 г.5 винт | Основание для автономной установки RTX³ 100 с винтовыми зажимами | Legrand | Power Legrand | 121 | Контакторы промышленные CTX3 | PL1 | 1 | ШТ | Под заказ Т2 | Сертифицировано | 2025-02-20 | 3800.99 | 4561.19 | 4561.19 |  | 0.247 | 1.1719 | 75 | 125 | 125 | 3414970409805
416596 | Отдельн.крепл.RTX100 г.5 заж. | Основание для автономной установки RTX³ 100 с торцевыми зажимами | Legrand | Power Legrand | 121 | Контакторы промышленные CTX3 | PL1 | 1 | ШТ | Под заказ Т2 | Сертифицировано | 2025-02-20 | 4561.2 | 5473.44 | 5473.44 |  | 0.262 | 1.1812 | 75 | 125 | 126 | 3414970409829
416597 | Отдельн.крепл. RTX150 г.5 винт | Основание для автономной установки RTX³ 150 с винтовыми зажимами | Legrand | Power Legrand | 121 | Контакторы промышленные CTX3 | PL1 | 1 | ШТ | Под заказ Т2 | Сертифицировано | 2025-02-20 | 4941.31 | 5929.57 | 5929.57 | [6 empty] | 3414970409843
416598 | Отдельн.крепл.RTX150 г.5 заж. | Основание для автономной установки RTX³ 150 с торцевыми зажимами | Legrand | Power Legrand | 121 | Контакторы промышленные CTX3 | PL1 | 1 | ШТ | Под заказ Т2 | Сертифицировано | 2025-02-20 | 5929.56 | 7115.47 | 7115.47 |  | 0.445 | 2.4625 | 105 | 164 | 143 | 3414970409867
416640 | RTX RELAY 0.1-0.16A S SZ2,3 | RTX³ 40 Тепловое реле 0.1-0.16A для контакторов CTX³ 3P 22/40 | Legrand | Power Legrand | 121 | Контакторы промышленные CTX3 | PL1 | 1 | ШТ | Под заказ Т2 | Сертифицировано | 2025-02-20 | 4008.2 | 4809.84 | 4809.84 |  | 0.175 | 0.35568 | 48 | 78 | 95 | 3414970405494
416641 | RTX RELAY 0.16-0.25A S SZ2,3 | RTX³ 40 Тепловое реле 0.16-0.25A для CTX³ 22, CTX³ 40 | Legrand | Power Legrand | 121 | Контакторы промышленные CTX3 | PL1 | 1 | ШТ | Под заказ Т2 | Сертифицировано | 2025-02-20 | 4008.2 | 4809.84 | 4809.84 |  | 0.175 | 0.35568 | 48 | 78 | 95 | 3414970405517
416642 | RTX RELAY 0.25 - 0.4A S SZ2,3 | RTX³ 40 Тепловое реле 0.25 - 0.4A для CTX³ 22, CTX³ 40 | Legrand | Power Legrand | 121 | Контакторы промышленные CTX3 | PL1 | 1 | ШТ | Под заказ Т2 | Сертифицировано | 2025-02-20 | 4008.2 | 4809.84 | 4809.84 |  | 0.177 | 0.35568 | 48 | 78 | 95 | 3414970405531
416643 | RTX RELAY 0.4-0.63A S SZ2,3 | RTX³ 40 Тепловое реле 0.4-0.63A для CTX³ 22, CTX³ 40 | Legrand | Power Legrand | 121 | Контакторы промышленные CTX3 | PL1 | 1 | ШТ | Под заказ Т2 | Сертифицировано | 2025-02-20 | 4008.2 | 4809.84 | 4809.84 |  | 0.177 | 0.36691 | 49 | 78 | 96 | 3414970405555
416644 | RTX RELAY 0.63-1.0A S SZ2,3 | RTX³ 40 Тепловое реле 0.63-1.0A для CTX³ 22, CTX³ 40 | Legrand | Power Legrand | 121 | Контакторы промышленные CTX3 | PL1 | 1 | ШТ | Под заказ Т2 | Сертифицировано | 2025-02-20 | 4008.2 | 4809.84 | 4809.84 |  | 0.176 | 0.37162 | 79 | 96 | 49 | 3414970405579
416645 | RTX RELAY 1.0-1.6A S SZ2,3 | RTX³ 40 Тепловое реле 1.0-1.6A для CTX³ 22, CTX³ 40 | Legrand | Power Legrand | 121 | Контакторы промышленные CTX3 | PL1 | 1 | ШТ | Под заказ Т2 | Сертифицировано | 2025-02-20 | 4008.2 | 4809.84 | 4809.84 |  | 0.176 | 0.37162 | 79 | 96 | 49 | 3414970405593
416646 | RTX RELAY 1.6-2.5A S SZ2,3 | RTX³ 40 Тепловое реле 1.6-2.5A для CTX³ 22, CTX³ 40 | Legrand | Power Legrand | 121 | Контакторы промышленные CTX3 | PL1 | 1 | ШТ | На складе | Сертифицировано | 2025-02-20 | 4008.2 | 4809.84 | 4809.84 |  | 0.18 | 0.37162 | 79 | 96 | 49 | 3414970405616
416647 | RTX RELAY 2.5-4.0A S SZ2,3 | RTX³ 40 Тепловое реле 2.5-4.0A для CTX³ 22, CTX³ 40 | Legrand | Power Legrand | 121 | Контакторы промышленные CTX3 | PL1 | 1 | ШТ | Под заказ Т2 | Сертифицировано | 2025-02-20 | 4008.2 | 4809.84 | 4809.84 |  | 0.179 | 0.388 | 80 | 97 | 50 | 3414970405630
416648 | RTX RELAY 4-6A S SZ2,3 | RTX³ 40 Тепловое реле 4-6A для CTX³ 22, CTX³ 40 | Legrand | Power Legrand | 121 | Контакторы промышленные CTX3 | PL1 | 1 | ШТ | На складе | Сертифицировано | 2025-02-20 | 4008.2 | 4809.84 | 4809.84 |  | 0.178 | 0.37162 | 79 | 96 | 49 | 3414970405654 |  | 11.01.22 - Изменение статуса на складе на "На складе"
416649 | RTX RELAY 5-8A S SZ2,3 | RTX³ 40 Тепловое реле 5-8A для CTX³ 22, CTX³ 40 | Legrand | Power Legrand | 121 | Контакторы промышленные CTX3 | PL1 | 1 | ШТ | Под заказ Т2 | Сертифицировано | 2025-02-20 | 4008.2 | 4809.84 | 4809.84 |  | 0.182 | 0.37162 | 79 | 96 | 49 | 3414970405678 |  | 11.01.22 - Изменение статуса на складе на "Под заказ Т2"
416650 | RTX RELAY 6-9A S SZ2,3 | RTX³ 40 Тепловое реле 6-9A для CTX³ 22, CTX³ 40 | Legrand | Power Legrand | 121 | Контакторы промышленные CTX3 | PL1 | 1 | ШТ | На складе | Сертифицировано | 2025-02-20 | 4008.2 | 4809.84 | 4809.84 |  | 0.182 | 0.36774 | 49 | 79 | 95 | 3414970405692
416651 | RTX RELAY 7-10A S SZ2,3 | RTX³ 40 Тепловое реле 7-10A для CTX³ 22, CTX³ 40 | Legrand | Power Legrand | 121 | Контакторы промышленные CTX3 | PL1 | 1 | ШТ | Под заказ Т2 | Сертифицировано | 2025-02-20 | 4008.2 | 4809.84 | 4809.84 |  | 0.182 | 0.37162 | 79 | 96 | 49 | 3414970405715
416652 | RTX RELAY 9-13A S SZ2,3 | RTX³ 40 Тепловое реле 9-13A для CTX³ 22, CTX³ 40 | Legrand | Power Legrand | 121 | Контакторы промышленные CTX3 | PL1 | 1 | ШТ | На складе | Сертифицировано | 2025-02-20 | 4409 | 5290.8 | 5290.8 |  | 0.183 | 0.37162 | 79 | 96 | 49 | 3414970405739
416653 | RTX RELAY 12-18A S SZ2,3 | RTX³ 40 Тепловое реле 12-18A для CTX³ 22, CTX³ 40 | Legrand | Power Legrand | 121 | Контакторы промышленные CTX3 | PL1 | 1 | ШТ | Под заказ Т2 | Сертифицировано | 2025-02-20 | 4409 | 5290.8 | 5290.8 |  | 0.186 | 0.37162 | 79 | 96 | 49 | 3414970405753
416654 | RTX RELAY 16-22A S SZ2,3 | RTX³ 40 Тепловое реле 16-22A для CTX³ 22, CTX³ 40 | Legrand | Power Legrand | 121 | Контакторы промышленные CTX3 | PL1 | 1 | ШТ | Под заказ Т2 | Сертифицировано | 2025-02-20 | 4409 | 5290.8 | 5290.8 |  | 0.182 | 0.37162 | 79 | 96 | 49 | 3414970405777
416655 | RTX RELAY 18-25A S SZ2,3 | RTX³ 40 Тепловое реле 18-25A для CTX³ 22, CTX³ 40 | Legrand | Power Legrand | 121 | Контакторы промышленные CTX3 | PL1 | 1 | ШТ | Под заказ Т2 | Сертифицировано | 2025-02-20 | 4809.84 | 5771.81 | 5771.81 |  | 0.186 | 0.36691 | 78 | 96 | 49 | 3414970405791
416656 | RTX RELAY 22-32A S SZ2,3 | RTX³ 40 Тепловое реле 22-32A для CTX³ 22, CTX³ 40 | Legrand | Power Legrand | 121 | Контакторы промышленные CTX3 | PL1 | 1 | ШТ | На складе | Сертифицировано | 2025-02-20 | 4809.84 | 5771.81 | 5771.81 |  | 0.188 | 0.36691 | 78 | 96 | 49 | 3414970405814 |  | 11.01.22 - Изменение статуса на складе на "На складе"
416657 | RTX RELAY 28-40A S SZ2,3 | RTX³ 40 Тепловое реле 28-40A для CTX³ 22, CTX³ 40 | Legrand | Power Legrand | 121 | Контакторы промышленные CTX3 | PL1 | 1 | ШТ | Под заказ Т2 | Сертифицировано | 2025-02-20 | 4809.84 | 5771.81 | 5771.81 |  | 0.205 | 0.36691 | 49 | 78 | 96 | 3414970405838
416660 | Р/тепл.RTX40 0.1-0.16A габ.2,3 | RTX³ 40 Тепловое реле с дифференциальной защитой 0.1-0.16A для CTX³ 22, CTX³ 40 | Legrand | Power Legrand | 121 | Контакторы промышленные CTX3 | PL1 | 1 | ШТ | Под заказ Т2 | Сертифицировано | 2025-02-20 | 5010.24 | 6012.29 | 6012.29 |  | 0.177 | 0.35568 | 48 | 78 | 95 | 3414970405852
416661 | Р/тепл.RTX40 0.16-0.25Aгаб.2,3 | RTX³ 40 Тепловое реле с дифференциальной защитой 0.16-0.25A для CTX³ 22, CTX³ 40 | Legrand | Power Legrand | 121 | Контакторы промышленные CTX3 | PL1 | 1 | ШТ | Под заказ Т2 | Сертифицировано | 2025-02-20 | 5010.24 | 6012.29 | 6012.29 |  | 0.177 | 0.35568 | 48 | 78 | 95 | 3414970405876
416662 | Р/тепл.RTX40 0.25-0.4A габ.2,3 | RTX³ 40 Тепловое реле с дифференциальной защитой 0.25-0.4A для CTX³ 22, CTX³ 40 | Legrand | Power Legrand | 121 | Контакторы промышленные CTX3 | PL1 | 1 | ШТ | Под заказ Т2 | Сертифицировано | 2025-02-20 | 5010.24 | 6012.29 | 6012.29 |  | 0.177 | 0.35568 | 48 | 78 | 95 | 3414970405890
416663 | Р/тепл.RTX40 0.4-0.63A габ.2,3 | RTX³ 40 Тепловое реле с дифференциальной защитой 0.4-0.63A для CTX³ 22, CTX³ 40 | Legrand | Power Legrand | 121 | Контакторы промышленные CTX3 | PL1 | 1 | ШТ | Под заказ Т2 | Сертифицировано | 2025-02-20 | 5010.24 | 6012.29 | 6012.29 |  | 0.176 | 0.36774 | 49 | 79 | 95 | 3414970405913
416664 | Р/тепл.RTX40 0.63-1.0A габ.2,3 | RTX³ 40 Тепловое реле с дифференциальной защитой 0.63-1.0A для CTX³ 22, CTX³ 40 | Legrand | Power Legrand | 121 | Контакторы промышленные CTX3 | PL1 | 1 | ШТ | Под заказ Т2 | Сертифицировано | 2025-02-20 | 5010.24 | 6012.29 | 6012.29 |  | 0.178 | 0.37162 | 79 | 96 | 49 | 3414970405937 |  | 11.01.22 - Изменение статуса на складе на "Под заказ Т2"
416665 | Р/тепл.RTX40 1.0-1.6A габ.2,3 | RTX³ 40 Тепловое реле с дифференциальной защитой 1.0-1.6A для CTX³ 22, CTX³ 40 | Legrand | Power Legrand | 121 | Контакторы промышленные CTX3 | PL1 | 1 | ШТ | Под заказ Т2 | Сертифицировано | 2025-02-20 | 5010.24 | 6012.29 | 6012.29 |  | 0.178 | 0.3792 | 79 | 96 | 50 | 3414970405951
416666 | Р/тепл.RTX40 1.6-2.5A габ.2,3 | RTX³ 40 Тепловое реле с дифференциальной защитой 1.6-2.5A для CTX³ 22, CTX³ 40 | Legrand | Power Legrand | 121 | Контакторы промышленные CTX3 | PL1 | 1 | ШТ | Под заказ Т2 | Сертифицировано | 2025-02-20 | 5010.24 | 6012.29 | 6012.29 |  | 0.179 | 0.37162 | 79 | 96 | 49 | 3414970405975 |  | 11.01.22 - Изменение статуса на складе на "Под заказ Т2"
416667 | Р/тепл.RTX40 2.5-4.0A габ.2,3 | RTX³ 40 Тепловое реле с дифференциальной защитой 2.5-4.0A для CTX³ 22, CTX³ 40 | Legrand | Power Legrand | 121 | Контакторы промышленные CTX3 | PL1 | 1 | ШТ | Под заказ Т2 | Сертифицировано | 2025-02-20 | 5010.24 | 6012.29 | 6012.29 |  | 0.178 | 0.36691 | 49 | 78 | 96 | 3414970405999
416668 | Р/тепл.RTX40 4-6A габ.2,3 | RTX³ 40 Тепловое реле с дифференциальной защитой 4-6A для CTX³ 22, CTX³ 40 | Legrand | Power Legrand | 121 | Контакторы промышленные CTX3 | PL1 | 1 | ШТ | На складе | Сертифицировано | 2025-02-20 | 5010.24 | 6012.29 | 6012.29 |  | 0.18 | 0.36691 | 49 | 78 | 96 | 3414970406019
416669 | Р/тепл.RTX40 5-8A габ.2,3 | RTX³ 40 Тепловое реле с дифференциальной защитой 5-8A для CTX³ 22, CTX³ 40 | Legrand | Power Legrand | 121 | Контакторы промышленные CTX3 | PL1 | 1 | ШТ | На складе | Сертифицировано | 2025-02-20 | 5010.24 | 6012.29 | 6012.29 |  | 0.183 | 0.35942 | 78 | 96 | 48 | 3414970406033
416670 | Р/тепл.RTX40 6-9A габ.2,3 | RTX³ 40 Тепловое реле с дифференциальной защитой 6-9A для CTX³ 22, CTX³ 40 | Legrand | Power Legrand | 121 | Контакторы промышленные CTX3 | PL1 | 1 | ШТ | На складе | Сертифицировано | 2025-02-20 | 5010.24 | 6012.29 | 6012.29 |  | 0.181 | 0.35568 | 48 | 78 | 95 | 3414970406057
416671 | Р/тепл.RTX40 7-10A габ.2,3 | RTX³ 40 Тепловое реле с дифференциальной защитой 7-10A для CTX³ 22, CTX³ 40 | Legrand | Power Legrand | 121 | Контакторы промышленные CTX3 | PL1 | 1 | ШТ | На складе | Сертифицировано | 2025-02-20 | 5010.24 | 6012.29 | 6012.29 |  | 0.182 | 0.36691 | 49 | 78 | 96 | 3414970406071
416672 | Р/тепл.RTX40 9-13A габ.2,3 | RTX³ 40 Тепловое реле с дифференциальной защитой 9-13A для CTX³ 22, CTX³ 40 | Legrand | Power Legrand | 121 | Контакторы промышленные CTX3 | PL1 | 1 | ШТ | Под заказ Т2 | Сертифицировано | 2025-02-20 | 5511.27 | 6613.52 | 6613.52 |  | 0.184 | 0.37162 | 79 | 96 | 49 | 3414970406095 |  | 11.01.22 - Изменение статуса на складе на "Под заказ Т2"
416673 | Р/тепл.RTX40 12-18A габ.2,3 | RTX³ 40 Тепловое реле с дифференциальной защитой 12-18A для CTX³ 22, CTX³ 40 | Legrand | Power Legrand | 121 | Контакторы промышленные CTX3 | PL1 | 1 | ШТ | Под заказ Т2 | Сертифицировано | 2025-02-20 | 5511.27 | 6613.52 | 6613.52 |  | 0.186 | 0.37162 | 79 | 96 | 49 | 3414970406118 |  | 11.01.22 - Изменение статуса на складе на "Под заказ Т2"
416674 | Р/тепл.RTX40 16-22A габ.2,3 | RTX³ 40 Тепловое реле с дифференциальной защитой 16-22A для CTX³ 22, CTX³ 40 | Legrand | Power Legrand | 121 | Контакторы промышленные CTX3 | PL1 | 1 | ШТ | Под заказ Т2 | Сертифицировано | 2025-02-20 | 5511.27 | 6613.52 | 6613.52 |  | 0.184 | 0.37162 | 79 | 96 | 49 | 3414970406132
416675 | Р/тепл.RTX40 18-25A габ.2,3 | RTX³ 40 Тепловое реле с дифференциальной защитой 18-25A для CTX³ 22, CTX³ 40 | Legrand | Power Legrand | 121 | Контакторы промышленные CTX3 | PL1 | 1 | ШТ | Под заказ Т2 | Сертифицировано | 2025-02-20 | 6012.29 | 7214.75 | 7214.75 |  | 0.187 | 0.38 | 80 | 95 | 50 | 3414970406156
416676 | Р/тепл.RTX40 22-32A габ.2,3 | RTX³ 40 Тепловое реле с дифференциальной защитой 22-32A для CTX³ 22, CTX³ 40 | Legrand | Power Legrand | 121 | Контакторы промышленные CTX3 | PL1 | 1 | ШТ | Под заказ Т2 | Сертифицировано | 2025-02-20 | 6012.29 | 7214.75 | 7214.75 |  | 0.19 | 0.37162 | 79 | 96 | 49 | 3414970406170 |  | 11.01.22 - Изменение статуса на складе на "Под заказ Т2"
416677 | Р/тепл.RTX40 28-40A габ.2,3 | RTX³ 40 Тепловое реле с дифференциальной защитой 28-40A для CTX³ 22, CTX³ 40 | Legrand | Power Legrand | 121 | Контакторы промышленные CTX3 | PL1 | 1 | ШТ | Под заказ Т2 | Сертифицировано | 2025-02-20 | 6012.29 | 7214.75 | 7214.75 |  | 0.205 | 0.36691 | 49 | 78 | 96 | 3414970406194 |  | 11.01.22 - Изменение статуса на складе на "Под заказ Т2"
416683 | RTX Р/тепл. 9-13A S SZ4 | RTX³ 65 Тепловое реле 9-13A для контакторов CTX³ 3P 65 | Legrand | Power Legrand | 121 | Контакторы промышленные CTX3 | PL1 | 1 | ШТ | Под заказ Т2 | Сертифицировано | 2025-02-20 | 6172.61 | 7407.13 | 7407.13 | [6 empty] | 3414970406279
416684 | RTX Р/тепл. 12-18A S SZ4 | RTX³ 65 Тепловое реле 12-18A для контакторов CTX³ 3P 65 | Legrand | Power Legrand | 121 | Контакторы промышленные CTX3 | PL1 | 1 | ШТ | Под заказ Т2 | Сертифицировано | 2025-02-20 | 6172.61 | 7407.13 | 7407.13 |  | 0.313 | 0.55224 | 59 | 90 | 104 | 3414970406293
416685 | RTX Р/тепл. 16-22A S SZ4 | RTX³ 65 Тепловое реле 16-22A для контакторов CTX³ 3P 65 | Legrand | Power Legrand | 121 | Контакторы промышленные CTX3 | PL1 | 1 | ШТ | Под заказ Т2 | Сертифицировано | 2025-02-20 | 6172.61 | 7407.13 | 7407.13 |  | 0.318 | 0.55224 | 59 | 90 | 104 | 3414970406316
416686 | RTX Р/тепл. 18-25A S SZ4 | RTX³ 65 Тепловое реле 18-25A для контакторов CTX³ 3P 65 | Legrand | Power Legrand | 121 | Контакторы промышленные CTX3 | PL1 | 1 | ШТ | Под заказ Т2 | Сертифицировано | 2025-02-20 | 6733.77 | 8080.52 | 8080.52 |  | 0.32 | 0.567 | 60 | 90 | 105 | 3414970406330
416687 | RTX Р/тепл. 24-36A S SZ4 | RTX³ 65 Тепловое реле 24-36A для контакторов CTX³ 3P 65 | Legrand | Power Legrand | 121 | Контакторы промышленные CTX3 | PL1 | 1 | ШТ | Под заказ Т2 | Сертифицировано | 2025-02-20 | 6733.77 | 8080.52 | 8080.52 | [6 empty] | 3414970406354
416688 | RTX Р/тепл. 28-40A S SZ4 | RTX³ 65 Тепловое реле 28-40A для контакторов CTX³ 3P 65 | Legrand | Power Legrand | 121 | Контакторы промышленные CTX3 | PL1 | 1 | ШТ | Под заказ Т2 | Сертифицировано | 2025-02-20 | 6733.77 | 8080.52 | 8080.52 |  | 0.316 | 0.56451 | 59 | 92 | 104 | 3414970406378
416689 | RTX Р/тепл. 34-50A S SZ4 | RTX³ 65 Тепловое реле 34-50A для контакторов CTX³ 3P 65 | Legrand | Power Legrand | 121 | Контакторы промышленные CTX3 | PL1 | 1 | ШТ | Под заказ Т2 | Сертифицировано | 2025-02-20 | 6733.77 | 8080.52 | 8080.52 |  | 0.319 | 0.56451 | 59 | 92 | 104 | 3414970406392
416690 | RTX Р/тепл. 45-65A S SZ4 | RTX³ 65 Тепловое реле 45-65A для CTX³ 65 | Legrand | Power Legrand | 121 | Контакторы промышленные CTX3 | PL1 | 1 | ШТ | Под заказ Т2 | Сертифицировано | 2025-02-20 | 8417.2 | 10100.64 | 10100.64 |  | 0.325 | 0.55224 | 59 | 90 | 104 | 3414970406415
416703 | Р/тепл.RTX65 9-13A габ.4 | RTX³ 65 Тепловое реле 9-13A для контакторов CTX³ 3P 65 | Legrand | Power Legrand | 121 | Контакторы промышленные CTX3 | PL1 | 1 | ШТ | Под заказ Т2 | Сертифицировано | 2025-02-20 | 7715.78 | 9258.94 | 9258.94 | [6 empty] | 3414970406491
416704 | Р/тепл.RTX65 12-18A габ.4 | RTX³ 65 Тепловое реле 12-18A для контакторов CTX³ 3P 65 | Legrand | Power Legrand | 121 | Контакторы промышленные CTX3 | PL1 | 1 | ШТ | Под заказ Т2 | Сертифицировано | 2025-02-20 | 7715.78 | 9258.94 | 9258.94 | [6 empty] | 3414970406514
416705 | Р/тепл.RTX65 16-22A габ.4 | RTX³ 65 Тепловое реле 16-22A для контакторов CTX³ 3P 65 | Legrand | Power Legrand | 121 | Контакторы промышленные CTX3 | PL1 | 1 | ШТ | Под заказ Т2 | Сертифицировано | 2025-02-20 | 7715.78 | 9258.94 | 9258.94 | [6 empty] | 3414970406538
416706 | Р/тепл.RTX65 18-25A габ.4 | RTX³ 65 Тепловое реле 18-25A для контакторов CTX³ 3P 65 | Legrand | Power Legrand | 121 | Контакторы промышленные CTX3 | PL1 | 1 | ШТ | Под заказ Т2 | Сертифицировано | 2025-02-20 | 8417.2 | 10100.64 | 10100.64 | [6 empty] | 3414970406552
416707 | Р/тепл.RTX65 24...36A габ.4 | Реле тепловое RTX65 24-36A для контакторов CTX³ 65 | Legrand | Power Legrand | 121 | Контакторы промышленные CTX3 | PL1 | 1 | ШТ | Под заказ Т2 | Сертифицировано | 2025-02-20 | 8417.2 | 10100.64 | 10100.64 |  | 0.336 | 0.54891 | 58 | 91 | 104 | 3414970406576
416708 | Р/тепл.RTX65 28-40A габ.4 | RTX³ 65 Тепловое реле с дифференциальной защитой 28-40A для CTX³ 65 | Legrand | Power Legrand | 121 | Контакторы промышленные CTX3 | PL1 | 1 | ШТ | Под заказ Т2 | Сертифицировано | 2025-02-20 | 8417.2 | 10100.64 | 10100.64 |  | 0.336 | 0.5481 | 58 | 90 | 105 | 3414970406590
416709 | Р/тепл.RTX65 34-50A габ.4 | RTX³ 65 Тепловое реле с дифференциальной защитой 34-50A для CTX³ 65 | Legrand | Power Legrand | 121 | Контакторы промышленные CTX3 | PL1 | 1 | ШТ | Под заказ Т2 | Сертифицировано | 2025-02-20 | 8417.2 | 10100.64 | 10100.64 |  | 0.347 | 0.55224 | 59 | 90 | 104 | 3414970406613
416710 | Р/тепл.RTX65 45-65A габ.4 | RTX³ 65 Тепловое реле с дифференциальной защитой 45-65A для CTX³ 65 | Legrand | Power Legrand | 121 | Контакторы промышленные CTX3 | PL1 | 1 | ШТ | Под заказ Т2 | Сертифицировано | 2025-02-20 | 10521.5 | 12625.8 | 12625.8 |  | 0.346 | 0.54891 | 58 | 91 | 104 | 3414970406637
416723 | RTX Р/тепл. 18-25A S SZ5 | RTX³ 100 Тепловое реле 18-25A для контакторов CTX³ 3P 100 | Legrand | Power Legrand | 121 | Контакторы промышленные CTX3 | PL1 | 1 | ШТ | Под заказ Т2 | Сертифицировано | 2025-02-20 | 7695.74 | 9234.89 | 9234.89 |  | 0.493 | 0.91425 | 106 | 75 | 115 | 3414970406712
416724 | RTX Р/тепл. 22-32A S SZ5 | RTX³ 100 Тепловое реле 22-32A для контакторов CTX³ 3P 100 | Legrand | Power Legrand | 121 | Контакторы промышленные CTX3 | PL1 | 1 | ШТ | Под заказ Т2 | Сертифицировано | 2025-02-20 | 7695.74 | 9234.89 | 9234.89 |  | 0.485 | 0.95144 | 107 | 76 | 117 | 3414970406736
416725 | RTX Р/тепл. 28-40A S SZ5 | RTX³ 100 Тепловое реле 28-40A для контакторов CTX³ 3P 100 | Legrand | Power Legrand | 121 | Контакторы промышленные CTX3 | PL1 | 1 | ШТ | Под заказ Т2 | Сертифицировано | 2025-02-20 | 7695.74 | 9234.89 | 9234.89 | [6 empty] | 3414970406750
416726 | RTX Р/тепл. 34-50A S SZ5 | RTX³ 100 Тепловое реле 34-50A для контакторов CTX³ 3P 100 | Legrand | Power Legrand | 121 | Контакторы промышленные CTX3 | PL1 | 1 | ШТ | Под заказ Т2 | Сертифицировано | 2025-02-20 | 7695.74 | 9234.89 | 9234.89 | [6 empty] | 3414970406774
416727 | RTX Р/тепл. 45-65A S SZ5 | RTX³ 100 Тепловое реле 45-65A для контакторов CTX³ 3P 100 | Legrand | Power Legrand | 121 | Контакторы промышленные CTX3 | PL1 | 1 | ШТ | Под заказ Т2 | Сертифицировано | 2025-02-20 | 9619.66 | 11543.59 | 11543.59 | [6 empty] | 3414970406798
416728 | RTX Р/тепл. 54-75A S SZ5 | RTX³ 100 Тепловое реле 54-75A для контакторов CTX³ 3P 100 | Legrand | Power Legrand | 121 | Контакторы промышленные CTX3 | PL1 | 1 | ШТ | Под заказ Т2 | Сертифицировано | 2025-02-20 | 9619.66 | 11543.59 | 11543.59 |  | 0.501 | 0.9135 | 75 | 105 | 116 | 3414970406811
416729 | RTX Р/тепл. 63-85A S SZ5 | RTX³ 100 Тепловое реле 63-85A для контакторов CTX³ 3P 100 | Legrand | Power Legrand | 121 | Контакторы промышленные CTX3 | PL1 | 1 | ШТ | Под заказ Т2 | Сертифицировано | 2025-02-20 | 9619.66 | 11543.59 | 11543.59 |  | 0.501 | 0.9135 | 75 | 105 | 116 | 3414970406835
416730 | RTX Р/тепл. 70-95A S SZ5 | RTX³ 100 Тепловое реле 70-95A для CTX³ 100 | Legrand | Power Legrand | 121 | Контакторы промышленные CTX3 | PL1 | 1 | ШТ | Под заказ Т2 | Сертифицировано | 2025-02-20 | 11543.6 | 13852.32 | 13852.32 |  | 0.506 | 0.9135 | 75 | 105 | 116 | 3414970406859
416731 | RTX Р/тепл. 80-100A S SZ5 | RTX³ 100 Тепловое реле 80-100A для контакторов CTX³ 3P 100 | Legrand | Power Legrand | 121 | Контакторы промышленные CTX3 | PL1 | 1 | ШТ | Под заказ Т2 | Сертифицировано | 2025-02-20 | 11543.6 | 13852.32 | 13852.32 |  | 0.506 | 0.9135 | 75 | 105 | 116 | 3414970406873
416743 | Р/тепл.RTX100 18-25A габ.5 | RTX³ 100 Тепловое реле c диф. защитой 18-25A для контакторов CTX³ 3P 100 | Legrand | Power Legrand | 121 | Контакторы промышленные CTX3 | PL1 | 1 | ШТ | Под заказ Т2 | Сертифицировано | 2025-02-20 | 9619.66 | 11543.59 | 11543.59 |  | 0.502 | 0.9135 | 105 | 75 | 116 | 3414970406958
416744 | Р/тепл.RTX100 22-32A габ.5 | RTX³ 100 Тепловое реле с диф. защитой 24-36A для контакторов CTX³ 3P 100 | Legrand | Power Legrand | 121 | Контакторы промышленные CTX3 | PL1 | 1 | ШТ | Под заказ Т2 | Сертифицировано | 2025-02-20 | 9619.66 | 11543.59 | 11543.59 |  | 0.499 | 0.91425 | 75 | 106 | 115 | 3414970406972
416745 | Р/тепл.RTX100 28-40A габ.5 | RTX³ 100 Тепловое реле с дифференциальной защитой 28-40A для CTX³ 100 | Legrand | Power Legrand | 121 | Контакторы промышленные CTX3 | PL1 | 1 | ШТ | Под заказ Т2 | Сертифицировано | 2025-02-20 | 9619.66 | 11543.59 | 11543.59 |  | 0.503 | 0.9135 | 75 | 105 | 116 | 3414970406996
416746 | Р/тепл.RTX100 34-50A габ.5 | RTX³ 100 Тепловое реле с дифференциальной защитой 34-50A для CTX³ 100 | Legrand | Power Legrand | 121 | Контакторы промышленные CTX3 | PL1 | 1 | ШТ | Под заказ Т2 | Сертифицировано | 2025-02-20 | 9619.66 | 11543.59 | 11543.59 |  | 0.506 | 0.96396 | 107 | 117 | 77 | 3414970407016
416747 | Р/тепл.RTX100 45-65A габ.5 | RTX³ 100 Тепловое реле с дифференциальной защитой 45-65A для CTX³ 100 | Legrand | Power Legrand | 121 | Контакторы промышленные CTX3 | PL1 | 1 | ШТ | Под заказ Т2 | Сертифицировано | 2025-02-20 | 12024.57 | 14429.48 | 14429.48 |  | 0.502 | 0.92288 | 75 | 107 | 115 | 3414970407030
416748 | Р/тепл.RTX100 54-75A габ.5 | RTX³ 100 Тепловое реле с дифференциальной защитой 54-75A для CTX³ 100 | Legrand | Power Legrand | 121 | Контакторы промышленные CTX3 | PL1 | 1 | ШТ | Под заказ Т2 | Сертифицировано | 2025-02-20 | 12024.57 | 14429.48 | 14429.48 |  | 0.511 | 0.9135 | 75 | 105 | 116 | 3414970407054
416749 | Р/тепл.RTX100 63-85A габ.5 | RTX³ 100 Тепловое реле с дифференциальной защитой 63-85A для CTX³ 100 | Legrand | Power Legrand | 121 | Контакторы промышленные CTX3 | PL1 | 1 | ШТ | Под заказ Т2 | Сертифицировано | 2025-02-20 | 12024.57 | 14429.48 | 14429.48 |  | 0.512 | 0.96396 | 107 | 117 | 77 | 3414970407078
416750 | Р/тепл.RTX100 70-95A габ.5 | RTX³ 100 Тепловое реле с дифференциальной защитой 70-95A для CTX³ 100 | Legrand | Power Legrand | 121 | Контакторы промышленные CTX3 | PL1 | 1 | ШТ | Под заказ Т2 | Сертифицировано | 2025-02-20 | 14429.51 | 17315.41 | 17315.41 |  | 0.518 | 0.96396 | 107 | 117 | 77 | 3414970407092
416751 | Р/тепл.RTX100 80-100A габ.5 | RTX³ 100 Тепловое реле с дифференциальной защитой 80-100A для CTX³ 100 | Legrand | Power Legrand | 121 | Контакторы промышленные CTX3 | PL1 | 1 | ШТ | Под заказ Т2 | Сертифицировано | 2025-02-20 | 14429.51 | 17315.41 | 17315.41 |  | 0.518 | 0.9135 | 75 | 105 | 116 | 3414970407115
416760 | RTX Р/тепл. 45-65A S SZ6 | RTX³ 150 Тепловое реле 45-65A для контакторов CTX³ 3P 150 | Legrand | Power Legrand | 121 | Контакторы промышленные CTX3 | PL1 | 1 | ШТ | Под заказ Т2 | Сертифицировано | 2025-02-20 | 11423.36 | 13708.03 | 13708.03 | [6 empty] | 3414970407139
416761 | RTX Р/тепл. 54-75A S SZ6 | RTX³ 150 Тепловое реле 54-75A для контакторов CTX³ 3P 150 | Legrand | Power Legrand | 121 | Контакторы промышленные CTX3 | PL1 | 1 | ШТ | Под заказ Т2 | Сертифицировано | 2025-02-20 | 11423.36 | 13708.03 | 13708.03 | [6 empty] | 3414970407153
416762 | RTX Р/тепл. 63-85A S SZ6 | RTX³ 150 Тепловое реле 63-85A для контакторов CTX³ 3P 150 | Legrand | Power Legrand | 121 | Контакторы промышленные CTX3 | PL1 | 1 | ШТ | Под заказ Т2 | Сертифицировано | 2025-02-20 | 11423.36 | 13708.03 | 13708.03 |  | 0.75 | 1.8432 | 131 | 105 | 134 | 3414970407177
416763 | RTX Р/тепл. 80-105A S SZ6 | RTX³ 150 Тепловое реле 80-105A для контакторов CTX³ 3P 150 | Legrand | Power Legrand | 121 | Контакторы промышленные CTX3 | PL1 | 1 | ШТ | Под заказ Т2 | Сертифицировано | 2025-02-20 | 13708.03 | 16449.64 | 16449.64 |  | 0.756 | 1.8889 | 106 | 132 | 135 | 3414970407191
416764 | RTX Р/тепл. 95-130A S SZ6 | RTX³ 150 Тепловое реле 95-130A для контакторов CTX³ 3P 150 | Legrand | Power Legrand | 121 | Контакторы промышленные CTX3 | PL1 | 1 | ШТ | Под заказ Т2 | Сертифицировано | 2025-02-20 | 13708.03 | 16449.64 | 16449.64 |  | 0.748 | 1.8889 | 106 | 132 | 135 | 3414970407214
416765 | RTX Р/тепл. 110-150A S SZ6 | RTX³ 150 Тепловое реле 110-150A для контакторов CTX³ 3P 150 | Legrand | Power Legrand | 121 | Контакторы промышленные CTX3 | PL1 | 1 | ШТ | Под заказ Т2 | Сертифицировано | 2025-02-20 | 13708.03 | 16449.64 | 16449.64 |  | 0.757 | 1.8889 | 106 | 132 | 135 | 3414970407238
416770 | Р/тепл.RTX150 45-65A габ.6 | RTX³ 150 Тепловое реле с дифференциальной защитой 45-65A для контакторов CTX³ 3P 150 | Legrand | Power Legrand | 121 | Контакторы промышленные CTX3 | PL1 | 1 | ШТ | Под заказ Т2 | Сертифицировано | 2025-02-20 | 14279.19 | 17135.03 | 17135.03 | [6 empty] | 3414970407252
416771 | Р/тепл.RTX150 54-75A габ.6 | RTX³ 150 Тепловое реле с дифференциальной защитой 54-75A для контакторов CTX³ 3P 150 | Legrand | Power Legrand | 121 | Контакторы промышленные CTX3 | PL1 | 1 | ШТ | Под заказ Т2 | Сертифицировано | 2025-02-20 | 14279.19 | 17135.03 | 17135.03 | [6 empty] | 3414970407276
416772 | Р/тепл.RTX150 63-85A габ.6 | RTX³ 150 Тепловое реле с дифференциальной защитой 63-85A для контакторов CTX³ 3P 150 | Legrand | Power Legrand | 121 | Контакторы промышленные CTX3 | PL1 | 1 | ШТ | Под заказ Т2 | Сертифицировано | 2025-02-20 | 14279.19 | 17135.03 | 17135.03 | [6 empty] | 3414970407290
416773 | Р/тепл.RTX150 80-105A габ.6 | RTX³ 150 Тепловое реле с дифференциальной защитой 80-105A для контакторов CTX³ 3P 150 | Legrand | Power Legrand | 121 | Контакторы промышленные CTX3 | PL1 | 1 | ШТ | Под заказ Т2 | Сертифицировано | 2025-02-20 | 17135.02 | 20562.02 | 20562.02 | [6 empty] | 3414970407313
416774 | Р/тепл.RTX150 95...130A габ.6 | RTX³ 150 Тепловое реле с дифференциальной защитой 95-130A для контакторов CTX³ 150 | Legrand | Power Legrand | 121 | Контакторы промышленные CTX3 | PL1 | 1 | ШТ | Под заказ Т2 | Сертифицировано | 2025-02-20 | 17135.02 | 20562.02 | 20562.02 |  | 0.841 | 1.9067 | 107 | 132 | 135 | 3414970407337
416775 | Р/тепл.RTX150 110-150A габ.6 | RTX³ 150 Тепловое реле с дифференциальной защитой 110-150A для CTX³ 150 | Legrand | Power Legrand | 121 | Контакторы промышленные CTX3 | PL1 | 1 | ШТ | Под заказ Т2 | Сертифицировано | 2025-02-20 | 17135.02 | 20562.02 | 20562.02 |  | 0.848 | 1.8889 | 106 | 132 | 135 | 3414970407351
416780 | Р/тепл.RTX225 65-100A габ.7 | RTX³ 225 Тепловое реле с дифференциальной защитой 65-100A для контакторов CTX³ 3P 225 | Legrand | Power Legrand | 121 | Контакторы промышленные CTX3 | PL1 | 1 | ШТ | Под заказ Т2 | Сертифицировано | 2025-02-20 | 19840.56 | 23808.67 | 23808.67 | [6 empty] | 3414970407375
416781 | Р/тепл.RTX225 85-125A габ.7 | RTX³ 225 Тепловое реле с дифференциальной защитой 85-125A для контакторов CTX³ 3P 225 | Legrand | Power Legrand | 121 | Контакторы промышленные CTX3 | PL1 | 1 | ШТ | Под заказ Т2 | Сертифицировано | 2025-02-20 | 19840.56 | 23808.67 | 23808.67 | [6 empty] | 3414970407382
416782 | Р/тепл.RTX225 100-160A габ.7 | RTX³ 225 Тепловое реле с дифференциальной защитой 100-160A для CTX³ 225 | Legrand | Power Legrand | 121 | Контакторы промышленные CTX3 | PL1 | 1 | ШТ | Под заказ Т2 | Сертифицировано | 2025-02-20 | 19840.56 | 23808.67 | 23808.67 |  | 2.779 | 5.6065 | 162 | 168 | 206 | 3414970407399
416783 | Р/тепл.RTX225 120-185A габ.7 | RTX³ 225 Тепловое реле с дифференциальной защитой 120-185A для CTX³ 225 | Legrand | Power Legrand | 121 | Контакторы промышленные CTX3 | PL1 | 1 | ШТ | Под заказ Т2 | Сертифицировано | 2025-02-20 | 19840.56 | 23808.67 | 23808.67 |  | 2.779 | 5.6065 | 162 | 168 | 206 | 3414970407405
416784 | Р/тепл.RTX225 160-240A габ.7 | RTX³ 225 Тепловое реле с дифференциальной защитой 160-240A для CTX³ 225 | Legrand | Power Legrand | 121 | Контакторы промышленные CTX3 | PL1 | 1 | ШТ | Под заказ Т2 | Сертифицировано | 2025-02-20 | 19840.56 | 23808.67 | 23808.67 |  | 2.778 | 5.412 | 160 | 165 | 205 | 3414970407412
416786 | Р/тепл.RTX400 85-125A габ.8 | RTX³ 400 Тепловое реле с дифференциальной защитой 85-125A для контакторов CTX³ 3P 400 | Legrand | Power Legrand | 121 | Контакторы промышленные CTX3 | PL1 | 1 | ШТ | Под заказ Т2 | Сертифицировано | 2025-02-20 | 31564.53 | 37877.44 | 37877.44 | [6 empty] | 3414970407429
416787 | Р/тепл.RTX400 100-160A габ.8 | RTX³ 400 Тепловое реле с дифференциальной защитой 100-160A для контакторов CTX³ 3P 400 | Legrand | Power Legrand | 121 | Контакторы промышленные CTX3 | PL1 | 1 | ШТ | Под заказ Т2 | Сертифицировано | 2025-02-20 | 31564.53 | 37877.44 | 37877.44 | [6 empty] | 3414970407436
416788 | Р/тепл.RTX400 120-185A габ.8 | RTX³ 400 Тепловое реле с дифференциальной защитой 120-185A для контакторов CTX³ 3P 400 | Legrand | Power Legrand | 121 | Контакторы промышленные CTX3 | PL1 | 1 | ШТ | Под заказ Т2 | Сертифицировано | 2025-02-20 | 31564.53 | 37877.44 | 37877.44 |  | 3.262 | 7.128 | 162 | 200 | 220 | 3414970407443
416789 | Р/тепл.RTX400 160-240A габ.8 | RTX³ 400 Тепловое реле с дифференциальной защитой 160-240A для CTX³ 400 | Legrand | Power Legrand | 121 | Контакторы промышленные CTX3 | PL1 | 1 | ШТ | Под заказ Т2 | Сертифицировано | 2025-02-20 | 31564.53 | 37877.44 | 37877.44 |  | 3.256 | 7.2882 | 164 | 202 | 220 | 3414970407450
416790 | Р/тепл.RTX400 200-330A габ.8 | RTX³ 400 Тепловое реле с дифференциальной защитой 200-330A для CTX³ 400 | Legrand | Power Legrand | 121 | Контакторы промышленные CTX3 | PL1 | 1 | ШТ | Под заказ Т2 | Сертифицировано | 2025-02-20 | 31564.53 | 37877.44 | 37877.44 |  | 3.259 | 7.1666 | 162 | 202 | 219 | 3414970407467
416791 | Р/тепл.RTX400 260-400A габ.8 | RTX³ 400 Тепловое реле с дифференциальной защитой 260-400A для CTX³ 400 | Legrand | Power Legrand | 121 | Контакторы промышленные CTX3 | PL1 | 1 | ШТ | Под заказ Т2 | Сертифицировано | 2025-02-20 | 31564.53 | 37877.44 | 37877.44 |  | 3.255 | 7.1666 | 162 | 202 | 219 | 3414970407474
416792 | Р/тепл.RTX800 200-330A габ.9 | RTX³ 800 Тепловое реле с дифференциальной защитой 200-330A для контакторов CTX³ 3P 800 | Legrand | Power Legrand | 121 | Контакторы промышленные CTX3 | PL1 | 1 | ШТ | Под заказ Т2 | Сертифицировано | 2025-02-20 | 64132.99 | 76959.59 | 76959.59 | [6 empty] | 3414970407481
416793 | Р/тепл.RTX800 260-400A габ.9 | RTX³ 800 Тепловое реле с дифференциальной защитой 260-400A для CTX³ 800 | Legrand | Power Legrand | 121 | Контакторы промышленные CTX3 | PL1 | 1 | ШТ | Под заказ Т2 | Сертифицировано | 2025-02-20 | 67905.51 | 81486.61 | 81486.61 |  | 13.034 | 56.924 | 535 | 380 | 280 | 3414970407498
416794 | Р/тепл.RTX800 400-630A габ.9 | RTX³ 800 Тепловое реле с дифференциальной защитой 400-600A для контакторов CTX³ 800 | Legrand | Power Legrand | 121 | Контакторы промышленные CTX3 | PL1 | 1 | ШТ | Под заказ Т2 | Сертифицировано | 2025-02-20 | 69692.5 | 83631 | 83631 |  | 12.978 | 57.4955 | 537 | 377 | 284 | 3414970407504
416795 | Р/тепл.RTX800 520-800A габ.9 | RTX³ 800 Тепловое реле с дифференциальной защитой 520-800A для контакторов CTX³ 3P 800 | Legrand | Power Legrand | 121 | Контакторы промышленные CTX3 | PL1 | 1 | ШТ | Под заказ Т2 | Сертифицировано | 2025-02-20 | 69493.96 | 83392.75 | 83392.75 | [6 empty] | 3414970407511
416804 | CTX3 пром.реле 4но 110VAC | CTX³ промежуточное реле 4НО 110В~ | Legrand | Power Legrand | 121 | Контакторы промышленные CTX3 | PL1 | 1 | ШТ | Под заказ Т2 | Сертифицировано | 2025-02-20 | 2689.35 | 3227.22 | 3227.22 |  | 0.194 | 0.21775 | 65 | 50 | 67 | 3414970407566
416806 | CTX3 пром.реле 4но 230VAC | CTX³ промежуточное реле 4НО 230В~ | Legrand | Power Legrand | 121 | Контакторы промышленные CTX3 | PL1 | 1 | ШТ | На складе | Сертифицировано | 2025-02-20 | 2490.8 | 2988.96 | 2988.96 |  | 0.193 | 0.21658 | 49 | 65 | 68 | 3414970407580
416814 | CTX3 пром.реле 3но1нз 110VAC | CTX³ промежуточное реле 3НО1НЗ 110В~ | Legrand | Power Legrand | 121 | Контакторы промышленные CTX3 | PL1 | 1 | ШТ | Под заказ Т2 | Сертифицировано | 2025-02-20 | 2689.35 | 3227.22 | 3227.22 |  | 0.192 | 0.19968 | 48 | 64 | 65 | 3414970407665
416816 | CTX3 пром.реле 3но1нз 230VAC | CTX³ промежуточное реле 3НО1НЗ 230В~ | Legrand | Power Legrand | 121 | Контакторы промышленные CTX3 | PL1 | 1 | ШТ | На складе | Сертифицировано | 2025-02-20 | 2490.8 | 2988.96 | 2988.96 |  | 0.192 | 0.2134 | 49 | 65 | 67 | 3414970407689
416819 | CTX3 пром.реле 3но1нз 415VAC | CTX³ промежуточное реле 3НО1НЗ 415В~ | Legrand | Power Legrand | 121 | Контакторы промышленные CTX3 | PL1 | 1 | ШТ | Под заказ Т2 | Сертифицировано | 2025-02-20 | 2689.35 | 3227.22 | 3227.22 | [6 empty] | 3414970407719
416824 | CTX3 пром.реле 2но2нз 110VAC | CTX³ промежуточное реле 2НО2НЗ 110В~ | Legrand | Power Legrand | 121 | Контакторы промышленные CTX3 | PL1 | 1 | ШТ | Под заказ Т2 | Сертифицировано | 2025-02-20 | 2689.35 | 3227.22 | 3227.22 |  | 0.194 | 0.2112 | 64 | 50 | 66 | 3414970407764
416826 | CTX3 пром.реле 2но2нз 230VAC | CTX³ промежуточное реле 2НО2НЗ 230В AC | Legrand | Power Legrand | 121 | Контакторы промышленные CTX3 | PL1 | 1 | ШТ | На складе | Сертифицировано | 2025-02-20 | 2490.8 | 2988.96 | 2988.96 |  | 0.196 | 0.21775 | 50 | 65 | 67 | 3414970407788
416829 | CTX3 пром.реле 2но2нз 415VAC | CTX³ промежуточное реле 2НО2НЗ 415В~ | Legrand | Power Legrand | 121 | Контакторы промышленные CTX3 | PL1 | 1 | ШТ | На складе | Сертифицировано | 2025-02-20 | 2689.35 | 3227.22 | 3227.22 |  | 0.189 | 0.21021 | 49 | 65 | 66 | 3414970407818
416840 | CTX3 фронт.крышка безопаснос. | CTX³ Фронтальная крышка безопасности | Legrand | Power Legrand | 121 | Контакторы промышленные CTX3 | PL1 | 150 | ШТ | Под заказ Т2 | Не подлежит сертификации | 2022-12-31 | 103.25 | 123.9 | 123.9 |  | 0.755 | 7.9407 | 170 | 270 | 173 | 3414970409874
416841 | CTX3фронт.крышка безоп185-800A | CTX³ Фронтальная крышка безопасности | Legrand | Power Legrand | 121 | Контакторы промышленные CTX3 | PL1 | 150 | ШТ | Под заказ Т2 | Не подлежит сертификации | 2022-12-31 | 188.63 | 226.36 | 226.36 |  | 2.167 | 15.2889 | 226 | 330 | 205 | 3414970409881 |  | 11.01.22 - Изменение статуса на складе на "Под заказ Т2"
416842 | Клеммная крышка CTX225 3P | СTX³ 225 3p Клеммная крышка | Legrand | Power Legrand | 121 | Контакторы промышленные CTX3 | PL1 | 10 | ШТ | Под заказ Т2 | Не подлежит сертификации | 2022-12-31 | 1972.67 | 2367.2 | 2367.2 | [6 empty] | 3414970409898
416843 | Клеммная крышка CTX400 3P | CTX³ 400 3p Клеммная Крышка | Legrand | Power Legrand | 121 | Контакторы промышленные CTX3 | PL1 | 25 | ШТ | Под заказ Т2 | Не подлежит сертификации | 2022-12-31 | 2211.13 | 2653.36 | 2653.36 | [6 empty] | 3414970409904
416849 | ВСП.КОНТ.БОК CTX40-85 1НО1НЗ | ВСП.КОНТ.БОК CTX40-85 1НО1НЗ | Legrand | Power Legrand | 121 | Контакторы промышленные CTX3 | PL1 | 60 | ШТ | Под заказ Т1 | Сертифицировано | 2025-01-12 | 610.24 | 732.29 | 732.29 | [6 empty] | 3414970408587
416850 | CTX3 вспом.конт.фронт. 1но1нз | CTX³ Фронтальные вспомогательные контакты 1НО1НЗ | Legrand | Power Legrand | 121 | Контакторы промышленные CTX3 | PL1 | 20 | ШТ | Под заказ Т1 | Сертифицировано | 2025-01-12 | 1154.74 | 1385.69 | 1385.69 |  | 0.724 | 1.2655 | 110 | 195 | 59 | 3414970408389
416851 | CTX3 вспом.конт.фронт. 2но | CTX³ Фронтальные вспомогательные контакты 2НО | Legrand | Power Legrand | 121 | Контакторы промышленные CTX3 | PL1 | 20 | ШТ | Под заказ Т2 | Сертифицировано | 2025-01-12 | 1154.74 | 1385.69 | 1385.69 |  | 0.715 | 1.2732 | 196 | 112 | 58 | 3414970408402
416852 | CTX3 вспом.конт.фронт. 2нз | CTX³ Фронтальные вспомогательные контакты 2НЗ | Legrand | Power Legrand | 121 | Контакторы промышленные CTX3 | PL1 | 20 | ШТ | На складе | Сертифицировано | 2025-01-12 | 1154.74 | 1385.69 | 1385.69 |  | 0.723 | 1.287 | 195 | 110 | 60 | 3414970408426
416853 | CTX3 вспом.конт.фронт. 4но | CTX³ Фронтальные вспомогательные контакты 4НО | Legrand | Power Legrand | 121 | Контакторы промышленные CTX3 | PL1 | 10 | ШТ | На складе | Сертифицировано | 2025-01-12 | 1443.43 | 1732.12 | 1732.12 |  | 0.617 | 1.2655 | 110 | 195 | 59 | 3414970408440
416854 | CTX3 вспом.конт.фронт. 3но1нз | CTX³ Фронтальные вспомогательные контакты 3НО1НЗ | Legrand | Power Legrand | 121 | Контакторы промышленные CTX3 | PL1 | 10 | ШТ | На складе | Сертифицировано | 2025-01-12 | 1443.43 | 1732.12 | 1732.12 |  | 0.615 | 1.2655 | 110 | 195 | 59 | 3414970408464
416855 | CTX3 вспом.конт.фронт. 2но2нз | CTX³ Фронтальные вспомогательные контакты 2НО2НЗ | Legrand | Power Legrand | 121 | Контакторы промышленные CTX3 | PL1 | 10 | ШТ | На складе | Сертифицировано | 2025-01-12 | 1443.43 | 1732.12 | 1732.12 |  | 0.61 | 1.2227 | 195 | 110 | 57 | 3414970408488
416856 | CTX3 вспом.конт.фронт. 1но3нз | CTX³ Фронтальные вспомогательные контакты 1НО3НЗ | Legrand | Power Legrand | 121 | Контакторы промышленные CTX3 | PL1 | 10 | ШТ | Под заказ Т2 | Сертифицировано | 2025-01-12 | 1443.43 | 1732.12 | 1732.12 |  | 0.616 | 1.2655 | 110 | 195 | 59 | 3414970408501 |  | 11.01.22 - Изменение статуса на складе на "Под заказ Т2"
416857 | CTX3 вспом.конт.фронт. 4нз | CTX³ Фронтальные вспомогательные контакты 4НЗ | Legrand | Power Legrand | 121 | Контакторы промышленные CTX3 | PL1 | 10 | ШТ | Под заказ Т2 | Сертифицировано | 2025-01-12 | 1443.43 | 1732.12 | 1732.12 |  | 0.616 | 1.2655 | 110 | 195 | 59 | 3414970408525
416858 | CTX3 вспом.конт.боковой 1но1нз | CTX³ Боковые вспомогательные контакты 1НО1НЗ | Legrand | Power Legrand | 121 | Контакторы промышленные CTX3 | PL1 | 1 | ШТ | На складе | Сертифицировано | 2025-01-12 | 1732.11 | 2078.53 | 2078.53 | [6 empty] | 3414970408549
416859 | CTX3 конт.бок. 1но1нз 185-800А | CTX³ Боковые вспомогательные контакты 1НО1НЗ | Legrand | Power Legrand | 121 | Контакторы промышленные CTX3 | PL1 | 1 | ШТ | Под заказ Т2 | Сертифицировано | 2025-01-12 | 1842.68 | 2211.22 | 2211.22 | [6 empty] | 3414970408563
416870 | Задержка на включ.1-30с.24-48V | CTX³ Реле времени с задержкой включения для CTX³ 3P 22/40/65/100/150 и CTX³ 4P 22/40/65/85 | Legrand | Power Legrand | 121 | Контакторы промышленные CTX3 | PL1 | 1 | ШТ | Под заказ Т2 | Не подлежит сертификации | 2022-12-31 | 8660.57 | 10392.68 | 10392.68 | [6 empty] | 3414970409959
416871 | Задерж.на включ.1-30с.110-230V | CTX³ Реле времени с задержкой включения 1...30с 110...230В | Legrand | Power Legrand | 121 | Контакторы промышленные CTX3 | PL1 | 1 | ШТ | Под заказ Т2 | Сертифицировано | 2025-01-12 | 8660.57 | 10392.68 | 10392.68 |  | 0.062 | 0.1625 | 65 | 50 | 50 | 3414970409973
416872 | Реле времени откл 1-30с 24-48В | CTX³ Реле времени с задержкой отключения для CTX³ 3P 22/40/65/100/150 и CTX³ 4P 22/40/65/85 | Legrand | Power Legrand | 121 | Контакторы промышленные CTX3 | PL1 | 1 | ШТ | Под заказ Т2 | Не подлежит сертификации | 2022-12-31 | 8660.57 | 10392.68 | 10392.68 | [6 empty] | 3414970409997 |  | 11.01.22 - Изменение статуса на складе на "Под заказ Т2"
416873 | Задерж.на отключ.1-30с110-230V | CTX³ Реле времени с задержкой отключения 1...30с 110...230В | Legrand | Power Legrand | 121 | Контакторы промышленные CTX3 | PL1 | 1 | ШТ | На складе | Сертифицировано | 2025-01-12 | 8660.57 | 10392.68 | 10392.68 | [6 empty] | 3414970410016
416874 | Блок конденсатора CTX40A | Блок коммут. конденс. CTX³ 3P 22/40 (9,7...62 квар, 400/440В) | Legrand | Power Legrand | 121 | Контакторы промышленные CTX3 | PL1 | 1 | ШТ | На складе | Сертифицировано | 2025-01-12 | 2627.04 | 3152.45 | 3152.45 |  | 0.096 | 0.45965 | 57 | 84 | 96 | 3414970410030
416875 | Блок конденсатора CTX100A | Блок коммут. конденс. для CTX³ 3P 65 с винт. заж. (9,7...62 квар, 400/440В) | Legrand | Power Legrand | 121 | Контакторы промышленные CTX3 | PL1 | 1 | ШТ | На складе | Сертифицировано | 2025-01-12 | 3464.23 | 4157.08 | 4157.08 |  | 0.126 | 0.45965 | 57 | 84 | 96 | 3414970410054
416876 | Блок коммут.конденс.50,100Аторц | Блок коммут. конденс. для CTX³ 3P 65 с торц. заж. (9,7...62 квар, 400/440В) | Legrand | Power Legrand | 121 | Контакторы промышленные CTX3 | PL1 | 1 | ШТ | Под заказ Т2 | Сертифицировано | 2025-01-12 | 3464.21 | 4157.05 | 4157.05 |  | 0.131 | 0.45965 | 57 | 84 | 96 | 3414970515599
416877 | Блок коммут.конденс.75,100Авинт | Блок коммут. конденс. CTX³ 3P 100 (9,7...62 квар, 400/440В) | Legrand | Power Legrand | 121 | Контакторы промышленные CTX3 | PL1 | 1 | ШТ | На складе | Сертифицировано | 2025-01-12 | 3464.21 | 4157.05 | 4157.05 |  | 0.137 | 0.45965 | 57 | 84 | 96 | 3414970515612
416879 | Блокировка CTX40-85 4P | Устройство взаимной блокировки CTX³ 40-135 (AC-1) 4P | Legrand | Power Legrand | 121 | Контакторы промышленные CTX3 | PL1 | 1 | ШТ | На складе | Сертифицировано | 2025-01-12 | 2309.47 | 2771.36 | 2771.36 |  | 0.03 | 0.0525 | 70 | 50 | 15 | 3414970410078
416880 | Блокировка CTX18-150 3P | Устройство взаимной блокировки CTX³ 3P 22/40/65/100/150 | Legrand | Power Legrand | 121 | Контакторы промышленные CTX3 | PL1 | 1 | ШТ | На складе | Сертифицировано | 2025-01-12 | 2309.47 | 2771.36 | 2771.36 |  | 0.077 | 0.19575 | 87 | 90 | 25 | 3414970410092
416882 | Соед.комплект для сборки реверс. контактора.CTX22 3P | Проводка для сборки реверс.контакторов CTX22 3P | Legrand | Power Legrand | 121 | Контакторы промышленные CTX3 | PL1 | 4 | ШТ | Под заказ Т2 | Сертифицировано | 2025-01-12 | 2800.69 | 3360.83 | 3360.83 |  | 0.165 | 0.43539 | 53 | 155 | 53 | 3414970410139
416883 | Соед.комплект для сборки реверс. контактора.CTX40 3P | Проводка для сборки реверсивного контактора CTX³ 40 3P | Legrand | Power Legrand | 121 | Контакторы промышленные CTX3 | PL1 | 6 | ШТ | Под заказ Т2 | Сертифицировано | 2025-01-12 | 2800.69 | 3360.83 | 3360.83 |  | 0.329 | 0.42718 | 52 | 155 | 53 | 3414970410153
416884 | Соед.комплект для сборки реверс. контактора.CTX65 3P | Проводка для сборки реверсивного контактора CTX³ 65 3P | Legrand | Power Legrand | 121 | Контакторы промышленные CTX3 | PL1 | 2 | ШТ | Под заказ Т2 | Сертифицировано | 2025-01-12 | 4308.74 | 5170.49 | 5170.49 |  | 0.26 | 0.3875 | 50 | 50 | 155 | 3414970410177
416885 | Соед.комплект для сборки реверс. контактора.CTX100 3P | Проводка для сборки реверсивного контактора CTX³ 100 3P | Legrand | Power Legrand | 121 | Контакторы промышленные CTX3 | PL1 | 1 | ШТ | Под заказ Т2 | Сертифицировано | 2025-01-12 | 8617.48 | 10340.98 | 10340.98 |  | 0.347 | 0.4382 | 53 | 156 | 53 | 3414970410191 |  | 11.01.22 - Изменение статуса на складе на "Под заказ Т2"
416887 | CTX3 Мех.блокировка 3П 185-400A | Устройство взаимной блокировки CTX³ 185-400А 3П и 165-500А 4П | Legrand | Power Legrand | 121 | Контакторы промышленные CTX3 | PL1 | 1 | ШТ | На складе | Не подлежит сертификации | 2022-12-31 | 4427.76 | 5313.31 | 5313.31 | [6 empty] | 3414970410221
416888 | CTX3 Мех.блокировка 3П 500-800А | Устройство взаимной блокировки CTX³ 500-800А 3П | Legrand | Power Legrand | 121 | Контакторы промышленные CTX3 | PL1 | 1 | ШТ | Под заказ Т2 | Не подлежит сертификации | 2022-12-31 | 115474.16 | 138568.99 | 138568.99 |  | 15.238 | 36.7385 | 702 | 382 | 137 | 3414970410238
416889 | CTX3 Мех.блокировка 4П 750-900А | Устройство взаимной блокировки CTX³ 750-900А 4П | Legrand | Power Legrand | 121 | Контакторы промышленные CTX3 | PL1 | 1 | ШТ | Под заказ Т2 | Не подлежит сертификации | 2022-12-31 | 144342.69 | 173211.23 | 173211.23 |  | 16.295 | 34.73 | 755 | 400 | 115 | 3414970410245
416892 | Кабель"RESET" для RTX 400мм | Устройство дистанционного управления RESET 400мм для RTX³ | Legrand | Power Legrand | 121 | Контакторы промышленные CTX3 | PL1 | 1 | ШТ | Под заказ Т2 | Не подлежит сертификации | 2022-12-31 | 15030.72 | 18036.86 | 18036.86 | [6 empty] | 3414970410290
416893 | Кабель"RESET" для RTX 500мм | Устройство дистанционного управления RESET 500мм для RTX³ | Legrand | Power Legrand | 121 | Контакторы промышленные CTX3 | PL1 | 1 | ШТ | Под заказ Т2 | Не подлежит сертификации | 2022-12-31 | 17535.86 | 21043.03 | 21043.03 | [6 empty] | 3414970410313
416894 | Кабель"RESET" для RTX 600мм | Устройство дистанционного управления RESET 600мм для RTX³ | Legrand | Power Legrand | 121 | Контакторы промышленные CTX3 | PL1 | 1 | ШТ | Под заказ Т2 | Не подлежит сертификации | 2022-12-31 | 20040.98 | 24049.18 | 24049.18 | [6 empty] | 3414970410337
416895 | Варистор 24V-48V AC/DC | CTX³ 9-150A Варистор 24В...48В AC/DC | Legrand | Power Legrand | 121 | Контакторы промышленные CTX3 | PL1 | 10 | ШТ | Под заказ Т2 | Не подлежит сертификации | 2022-12-31 | 1508.06 | 1809.67 | 1809.67 |  | 0.158 | 0.378 | 140 | 90 | 30 | 3414970410351
416896 | Варистор 100V-125V AC/DC | Варистор 100В-125В ~/= для CTX³ 3P 22/40/65/100/150 | Legrand | Power Legrand | 121 | Контакторы промышленные CTX3 | PL1 | 10 | ШТ | Под заказ Т2 | Сертифицировано | 2025-01-12 | 1508.06 | 1809.67 | 1809.67 | [6 empty] | 3414970410375
416897 | Варистор 200V-240V AC/DC | CTX³ 9-150A Варистор 200В...240В AC/DC | Legrand | Power Legrand | 121 | Контакторы промышленные CTX3 | PL1 | 10 | ШТ | На складе | Сертифицировано | 2025-01-12 | 1508.06 | 1809.67 | 1809.67 |  | 0.165 | 0.26625 | 75 | 142 | 25 | 3414970410399
416898 | Варистор 380V-440V AC | Варистор 380В-400В ~ для CTX³ 3P 22/40/65/100/150 | Legrand | Power Legrand | 121 | Контакторы промышленные CTX3 | PL1 | 10 | ШТ | Под заказ Т2 | Сертифицировано | 2025-01-12 | 1508.06 | 1809.67 | 1809.67 |  | 0.18 | 0.378 | 140 | 90 | 30 | 3414970410412
416900 | CTX3 катушка габ.1,2 24V AC | Катушка 24В ~ для контакторов CTX³ 22 3P | Legrand | Power Legrand | 121 | Контакторы промышленные CTX3 | PL1 | 4 | ШТ | Под заказ Т2 | Не подлежит сертификации | 2022-12-31 | 2886.84 | 3464.21 | 3464.21 | [6 empty] | 3414970408662
416902 | CTX3 катушка габ.1,2 48V AC | Катушка 48В ~ для контакторов CTX³ 22 3P | Legrand | Power Legrand | 121 | Контакторы промышленные CTX3 | PL1 | 4 | ШТ | Под заказ Т2 | Не подлежит сертификации | 2022-12-31 | 2886.84 | 3464.21 | 3464.21 | [6 empty] | 3414970408686
416904 | CTX3 катушка габ.1,2 110V AC | Катушка 110В ~ для контакторов CTX³ 22 3P | Legrand | Power Legrand | 121 | Контакторы промышленные CTX3 | PL1 | 4 | ШТ | Под заказ Т2 | Сертифицировано | 2025-01-12 | 2886.84 | 3464.21 | 3464.21 | [6 empty] | 3414970408709
416906 | CTX3 катушка габ.1,2 230V AC | CTX³ катушка 230В AC для CTX³ 22 | Legrand | Power Legrand | 121 | Контакторы промышленные CTX3 | PL1 | 4 | ШТ | Под заказ Т2 | Сертифицировано | 2025-01-12 | 2886.84 | 3464.21 | 3464.21 |  | 0.296 | 0.42682 | 48 | 76 | 117 | 3414970408723
416908 | CTX3 катушка габ.1,2 380V AC | Катушка 380В ~ для контакторов CTX³ 22 3P | Legrand | Power Legrand | 121 | Контакторы промышленные CTX3 | PL1 | 4 | ШТ | Под заказ Т2 | Сертифицировано | 2025-01-12 | 2886.84 | 3464.21 | 3464.21 | [6 empty] | 3414970408747
416909 | CTX3 катушка габ.1,2 415V AC | Катушка 415В ~ для контакторов CTX³ 22 3P | Legrand | Power Legrand | 121 | Контакторы промышленные CTX3 | PL1 | 4 | ШТ | Под заказ Т2 | Сертифицировано | 2025-01-12 | 2886.84 | 3464.21 | 3464.21 | [6 empty] | 3414970408761
416921 | CTX3 катушка габ.3 24V DC | Катушка 24В = для контакторов CTX³ 40 3P | Legrand | Power Legrand | 121 | Контакторы промышленные CTX3 | PL1 | 1 | ШТ | Под заказ Т2 | Не подлежит сертификации | 2022-12-31 | 2886.84 | 3464.21 | 3464.21 | [6 empty] | 3414970408808
416922 | CTX3 катушка габ.3 48V AC | Катушка 48В ~ для контакторов CTX³ 40 3P | Legrand | Power Legrand | 121 | Контакторы промышленные CTX3 | PL1 | 6 | ШТ | Под заказ Т2 | Не подлежит сертификации | 2022-12-31 | 2886.84 | 3464.21 | 3464.21 | [6 empty] | 3414970408822
416923 | CTX3 катушка габ.3 48V DC | Катушка 48В = для контакторов CTX³ 40 3P | Legrand | Power Legrand | 121 | Контакторы промышленные CTX3 | PL1 | 1 | ШТ | Под заказ Т2 | Не подлежит сертификации | 2022-12-31 | 2886.84 | 3464.21 | 3464.21 | [6 empty] | 3414970408846
416924 | CTX3 катушка габ.3 110V AC | Катушка 110В ~ для контакторов CTX³ 40 3P | Legrand | Power Legrand | 121 | Контакторы промышленные CTX3 | PL1 | 6 | ШТ | Под заказ Т2 | Сертифицировано | 2025-01-12 | 2886.84 | 3464.21 | 3464.21 | [6 empty] | 3414970408860
416926 | CTX3 катушка габ.3 230V AC | CTX³ катушка 30В AC для CTX³ 40 | Legrand | Power Legrand | 121 | Контакторы промышленные CTX3 | PL1 | 6 | ШТ | Под заказ Т2 | Сертифицировано | 2025-01-12 | 2886.84 | 3464.21 | 3464.21 | [6 empty] | 3414970408907
416928 | CTX3 катушка габ.3 380V AC | Катушка 380В ~ для контакторов CTX³ 40 3P | Legrand | Power Legrand | 121 | Контакторы промышленные CTX3 | PL1 | 6 | ШТ | Под заказ Т2 | Сертифицировано | 2025-01-12 | 2886.84 | 3464.21 | 3464.21 |  | 0.598 | 1.287 | 110 | 90 | 130 | 3414970408945
416929 | CTX3 катушка габ.3 415V AC | Катушка 415В ~ для контакторов CTX³ 40 3P | Legrand | Power Legrand | 121 | Контакторы промышленные CTX3 | PL1 | 6 | ШТ | Под заказ Т2 | Сертифицировано | 2025-01-12 | 2886.84 | 3464.21 | 3464.21 | [6 empty] | 3414970408969
416930 | CTX3 катушка габ.4 24V AC | Катушка 24В ~ для контакторов CTX³ 65 3P | Legrand | Power Legrand | 121 | Контакторы промышленные CTX3 | PL1 | 4 | ШТ | Под заказ Т2 | Не подлежит сертификации | 2022-12-31 | 3608.56 | 4330.27 | 4330.27 | [6 empty] | 3414970408983
416931 | CTX3 катушка габ.4 24V DC | Катушка 24В = для контакторов CTX³ 65 3P | Legrand | Power Legrand | 121 | Контакторы промышленные CTX3 | PL1 | 2 | ШТ | Под заказ Т2 | Не подлежит сертификации | 2022-12-31 | 3608.56 | 4330.27 | 4330.27 | [6 empty] | 3414970409003
416932 | CTX3 катушка габ.4 48V AC | Катушка 48В ~ для контакторов CTX³ 65 3P | Legrand | Power Legrand | 121 | Контакторы промышленные CTX3 | PL1 | 4 | ШТ | Под заказ Т2 | Не подлежит сертификации | 2022-12-31 | 3608.56 | 4330.27 | 4330.27 | [6 empty] | 3414970409027
416933 | CTX3 катушка габ.4 48V DC | Катушка 48В = для контакторов CTX³ 65 3P | Legrand | Power Legrand | 121 | Контакторы промышленные CTX3 | PL1 | 2 | ШТ | Под заказ Т2 | Не подлежит сертификации | 2022-12-31 | 3608.56 | 4330.27 | 4330.27 | [6 empty] | 3414970409041
416934 | CTX3 катушка габ.4 110V AC | Катушка 110В ~ для контакторов CTX³ 65 3P | Legrand | Power Legrand | 121 | Контакторы промышленные CTX3 | PL1 | 4 | ШТ | Под заказ Т2 | Сертифицировано | 2025-01-12 | 3608.56 | 4330.27 | 4330.27 | [6 empty] | 3414970409065
416936 | CTX3 катушка габ.4 230V AC | CTX³ катушка 230В AC для CTX³ 65 | Legrand | Power Legrand | 121 | Контакторы промышленные CTX3 | PL1 | 4 | ШТ | Под заказ Т2 | Сертифицировано | 2025-01-12 | 3608.56 | 4330.27 | 4330.27 |  | 0.512 | 0.92479 | 62 | 113 | 132 | 3414970409102
416938 | CTX3 катушка габ.4 380V AC | Катушка 380В ~ для контакторов CTX³ 65 3P | Legrand | Power Legrand | 121 | Контакторы промышленные CTX3 | PL1 | 4 | ШТ | Под заказ Т2 | Сертифицировано | 2025-01-12 | 3608.56 | 4330.27 | 4330.27 | [6 empty] | 3414970409140
416939 | CTX3 катушка габ.4 415V AC | Катушка 415В ~ для контакторов CTX³ 65 3P | Legrand | Power Legrand | 121 | Контакторы промышленные CTX3 | PL1 | 4 | ШТ | Под заказ Т2 | Сертифицировано | 2025-01-12 | 3608.56 | 4330.27 | 4330.27 | [6 empty] | 3414970409164
416940 | CTX3 катушка габ.5 24V AC | Катушка 24В ~ для контакторов CTX³ 100 3P | Legrand | Power Legrand | 121 | Контакторы промышленные CTX3 | PL1 | 3 | ШТ | Под заказ Т2 | Не подлежит сертификации | 2022-12-31 | 5196.34 | 6235.61 | 6235.61 | [6 empty] | 3414970409188
416941 | CTX3 катушка габ.5 24V DC | Катушка 24В = для контакторов CTX³ 100 3P | Legrand | Power Legrand | 121 | Контакторы промышленные CTX3 | PL1 | 2 | ШТ | Под заказ Т2 | Не подлежит сертификации | 2022-12-31 | 5196.34 | 6235.61 | 6235.61 | [6 empty] | 3414970409201
416942 | CTX3 катушка габ.5 48V AC | Катушка 48В ~ для контакторов CTX³ 100 3P | Legrand | Power Legrand | 121 | Контакторы промышленные CTX3 | PL1 | 3 | ШТ | Под заказ Т2 | Не подлежит сертификации | 2022-12-31 | 5196.34 | 6235.61 | 6235.61 | [6 empty] | 3414970409225
416943 | CTX3 катушка габ.5 48V DC | Катушка 48В = для контакторов CTX³ 100 3P | Legrand | Power Legrand | 121 | Контакторы промышленные CTX3 | PL1 | 2 | ШТ | Под заказ Т2 | Не подлежит сертификации | 2022-12-31 | 5196.34 | 6235.61 | 6235.61 | [6 empty] | 3414970409249
416944 | CTX3 катушка габ.5 110V AC | Катушка 110В ~ для контакторов CTX³ 100 3P | Legrand | Power Legrand | 121 | Контакторы промышленные CTX3 | PL1 | 3 | ШТ | Под заказ Т2 | Сертифицировано | 2025-01-12 | 5196.34 | 6235.61 | 6235.61 | [6 empty] | 3414970409263
416946 | CTX3 катушка габ.5 230V AC | CTX³ катушка 230В AC для CTX³ 100 | Legrand | Power Legrand | 121 | Контакторы промышленные CTX3 | PL1 | 3 | ШТ | Под заказ Т2 | Сертифицировано | 2025-01-12 | 5196.34 | 6235.61 | 6235.61 |  | 0.588 | 1.6186 | 77 | 147 | 143 | 3414970409300
416948 | CTX3 катушка габ.5 380V AC | Катушка 380В ~ для контакторов CTX³ 100 3P | Legrand | Power Legrand | 121 | Контакторы промышленные CTX3 | PL1 | 3 | ШТ | Под заказ Т2 | Сертифицировано | 2025-01-12 | 5196.34 | 6235.61 | 6235.61 | [6 empty] | 3414970409348
416949 | CTX3 катушка габ.5 415V AC | Катушка 415В ~ для контакторов CTX³ 100 3P | Legrand | Power Legrand | 121 | Контакторы промышленные CTX3 | PL1 | 3 | ШТ | Под заказ Т2 | Сертифицировано | 2025-01-12 | 5196.34 | 6235.61 | 6235.61 | [6 empty] | 3414970409362
416950 | CTX3 катушка габ.6 24V AC | Катушка 24В ~ для контакторов CTX³ 150 3P | Legrand | Power Legrand | 121 | Контакторы промышленные CTX3 | PL1 | 2 | ШТ | Под заказ Т2 | Не подлежит сертификации | 2022-12-31 | 18764.55 | 22517.46 | 22517.46 | [6 empty] | 3414970409386
416951 | CTX3 катушка габ.6 24V DC | Катушка 24В = для контакторов CTX³ 150 3P | Legrand | Power Legrand | 121 | Контакторы промышленные CTX3 | PL1 | 2 | ШТ | Под заказ Т2 | Не подлежит сертификации | 2022-12-31 | 18764.55 | 22517.46 | 22517.46 | [6 empty] | 3414970409393
416952 | CTX3 катушка габ.6 48V AC | Катушка 48В ~ для контакторов CTX³ 150 3P | Legrand | Power Legrand | 121 | Контакторы промышленные CTX3 | PL1 | 2 | ШТ | Под заказ Т2 | Не подлежит сертификации | 2022-12-31 | 18764.55 | 22517.46 | 22517.46 | [6 empty] | 3414970409409
416953 | CTX3 катушка габ.6 48V DC | Катушка 48В = для контакторов CTX³ 150 3P | Legrand | Power Legrand | 121 | Контакторы промышленные CTX3 | PL1 | 2 | ШТ | Под заказ Т2 | Не подлежит сертификации | 2022-12-31 | 18764.55 | 22517.46 | 22517.46 | [6 empty] | 3414970409416
416956 | CTX3 катушка габ.6 230V AC | CTX³ катушка 230В AC/DC для CTX³ 150 | Legrand | Power Legrand | 121 | Контакторы промышленные CTX3 | PL1 | 2 | ШТ | Под заказ Т2 | Сертифицировано | 2025-01-12 | 18764.55 | 22517.46 | 22517.46 |  | 0.886 | 2.5872 | 112 | 165 | 140 | 3414970409447
416959 | CTX3 катушка габ.6 415V AC | Катушка 415В ~ для контакторов CTX³ 150 3P | Legrand | Power Legrand | 121 | Контакторы промышленные CTX3 | PL1 | 2 | ШТ | Под заказ Т2 | Сертифицировано | 2025-01-12 | 18764.55 | 22517.46 | 22517.46 | [6 empty] | 3414970409478
416960 | CTX3 катушка габ.7 24V AC/DC | Катушка 24В ~/= для контакторов CTX³ 225 3P | Legrand | Power Legrand | 121 | Контакторы промышленные CTX3 | PL1 | 1 | ШТ | Под заказ Т2 | Не подлежит сертификации | 2022-12-31 | 36085.67 | 43302.8 | 43302.8 | [6 empty] | 3414970409485
416962 | CTX3 катушка габ.7 48V AC/DC | Катушка 48В ~/= для контакторов CTX³ 225 3P | Legrand | Power Legrand | 121 | Контакторы промышленные CTX3 | PL1 | 1 | ШТ | Под заказ Т2 | Не подлежит сертификации | 2022-12-31 | 36085.67 | 43302.8 | 43302.8 | [6 empty] | 3414970409492
416966 | CTX3 катушка 7габ.100-240V ~/= | Катушка 100-240В ~/= для контакторов CTX³ 225 3P | Legrand | Power Legrand | 121 | Контакторы промышленные CTX3 | PL1 | 1 | ШТ | Под заказ Т2 | Сертифицировано | 2025-01-12 | 36085.67 | 43302.8 | 43302.8 | [6 empty] | 3414970409508
416969 | CTX3 катушка габ.7 415V AC | Катушка 415В ~ для контакторов CTX³ 225 3P | Legrand | Power Legrand | 121 | Контакторы промышленные CTX3 | PL1 | 1 | ШТ | Под заказ Т2 | Сертифицировано | 2025-01-12 | 36085.67 | 43302.8 | 43302.8 | [6 empty] | 3414970409515
417000 | Конт.CTX3 3P 6A 1но ~24V мини | Контактор CTX³ Мини 3P 6A 1но ~24В | Legrand | Power Legrand | 121 | Контакторы промышленные CTX3 | PL1 | 1 | ШТ | Под заказ Т2 | Сертифицировано | 2025-01-12 | 2468.25 | 2961.9 | 2961.9 |  | 0.19 | 0.2134 | 49 | 65 | 67 | 3414970403810
417001 | Конт.CTX3 3P 6A 1но =24V мини | Контактор CTX³ Мини 3P 6A 1но =24В | Legrand | Power Legrand | 121 | Контакторы промышленные CTX3 | PL1 | 1 | ШТ | Под заказ Т2 | Сертифицировано | 2025-01-12 | 3208.72 | 3850.46 | 3850.46 |  | 0.252 | 0.25161 | 49 | 65 | 79 | 3414970403834
417004 | Конт.CTX3 3P 6A 1но ~110V мини | Контактор CTX³ Мини 3P 6A 1но ~110В | Legrand | Power Legrand | 121 | Контакторы промышленные CTX3 | PL1 | 1 | ШТ | Под заказ Т2 | Сертифицировано | 2025-01-12 | 2468.25 | 2961.9 | 2961.9 | [6 empty] | 3414970403858
417006 | Конт.CTX3 3P 6A 1но ~230V мини | Контактор CTX³ Мини 3P 6A 1но ~230В | Legrand | Power Legrand | 121 | Контакторы промышленные CTX3 | PL1 | 1 | ШТ | На складе | Сертифицировано | 2025-01-12 | 2468.25 | 2961.9 | 2961.9 |  | 0.194 | 0.21775 | 67 | 65 | 50 | 3414970403872
417009 | Конт.CTX3 3P 6A 1но ~415V мини | Контактор CTX³ Мини 3P 6A 1но ~415В | Legrand | Power Legrand | 121 | Контакторы промышленные CTX3 | PL1 | 1 | ШТ | Под заказ Т2 | Сертифицировано | 2025-01-12 | 2591.67 | 3110 | 3110 |  | 0.196 | 0.20384 | 49 | 64 | 65 | 3414970403896
417010 | Конт.CTX3 3P 6A 1нз ~24V мини | Контактор CTX³ Мини 3P 6A 1нз ~24В | Legrand | Power Legrand | 121 | Контакторы промышленные CTX3 | PL1 | 1 | ШТ | Под заказ Т2 | Сертифицировано | 2025-01-12 | 2468.25 | 2961.9 | 2961.9 | [6 empty] | 3414970403919
417011 | Конт.CTX3 3P 6A 1нз =24V мини | Контактор CTX³ Мини 3P 6A 1нз =24В | Legrand | Power Legrand | 121 | Контакторы промышленные CTX3 | PL1 | 1 | ШТ | Под заказ Т2 | Сертифицировано | 2025-01-12 | 3208.72 | 3850.46 | 3850.46 |  | 0.252 | 0.25161 | 49 | 65 | 79 | 3414970403933
417014 | Конт.CTX3 3P 6A 1нз ~110V мини | Контактор CTX³ Мини 3P 6A 1нз ~110В | Legrand | Power Legrand | 121 | Контакторы промышленные CTX3 | PL1 | 1 | ШТ | Под заказ Т2 | Сертифицировано | 2025-01-12 | 2468.25 | 2961.9 | 2961.9 | [6 empty] | 3414970403957
417016 | Конт.CTX3 3P 6A 1нз ~230V мини | Контактор CTX³ Мини 3P 6A 1нз ~230В | Legrand | Power Legrand | 121 | Контакторы промышленные CTX3 | PL1 | 1 | ШТ | На складе | Сертифицировано | 2025-01-12 | 2468.25 | 2961.9 | 2961.9 |  | 0.195 | 0.2145 | 50 | 65 | 66 | 3414970403971
417019 | Конт.CTX3 3P 6A 1нз ~415V мини | Контактор CTX³ Мини 3P 6A 1нз ~415В | Legrand | Power Legrand | 121 | Контакторы промышленные CTX3 | PL1 | 1 | ШТ | Под заказ Т2 | Сертифицировано | 2025-01-12 | 2591.67 | 3110 | 3110 | [6 empty] | 3414970403995
417020 | Конт.CTX3 3P 9A 1но ~24V мини | Контактор CTX³ Мини 3P 9A 1но ~24В | Legrand | Power Legrand | 121 | Контакторы промышленные CTX3 | PL1 | 1 | ШТ | Под заказ Т2 | Сертифицировано | 2025-01-12 | 2598.17 | 3117.8 | 3117.8 |  | 0.192 | 0.20384 | 49 | 64 | 65 | 3414970404015
417021 | Конт.CTX3 3P 9A 1но =24V мини | Контактор CTX³ Мини 3P 9A 1но =24В | Legrand | Power Legrand | 121 | Контакторы промышленные CTX3 | PL1 | 1 | ШТ | На складе | Сертифицировано | 2025-01-12 | 3377.61 | 4053.13 | 4053.13 |  | 0.256 | 0.24461 | 49 | 64 | 78 | 3414970404039
417024 | Конт.CTX3 3P 9A 1но ~110V мини | Контактор CTX³ Мини 3P 9A 1но ~110В | Legrand | Power Legrand | 121 | Контакторы промышленные CTX3 | PL1 | 1 | ШТ | Под заказ Т2 | Сертифицировано | 2025-01-12 | 2598.17 | 3117.8 | 3117.8 | [6 empty] | 3414970404053
417026 | Конт.CTX3 3P 9A 1но ~230V мини | Контактор CTX³ Мини 3P 9A 1но ~230В | Legrand | Power Legrand | 121 | Контакторы промышленные CTX3 | PL1 | 1 | ШТ | На складе | Сертифицировано | 2025-01-12 | 2598.17 | 3117.8 | 3117.8 |  | 0.196 | 0.21775 | 67 | 65 | 50 | 3414970404077
417029 | Конт.CTX3 3P 9A 1но ~415V мини | Контактор CTX³ Мини 3P 9A 1но ~415В | Legrand | Power Legrand | 121 | Контакторы промышленные CTX3 | PL1 | 1 | ШТ | Под заказ Т2 | Сертифицировано | 2025-01-12 | 2728.07 | 3273.68 | 3273.68 | [6 empty] | 3414970404091
417030 | Конт.CTX3 3P 9A 1нз ~24V мини | Контактор CTX³ Мини 3P 9A 1нз ~24В | Legrand | Power Legrand | 121 | Контакторы промышленные CTX3 | PL1 | 1 | ШТ | Под заказ Т2 | Сертифицировано | 2025-01-12 | 2598.17 | 3117.8 | 3117.8 | [6 empty] | 3414970404114
417031 | Конт.CTX3 3P 9A 1нз =24V мини | Контактор CTX³ Мини 3P 9A 1нз =24В | Legrand | Power Legrand | 121 | Контакторы промышленные CTX3 | PL1 | 1 | ШТ | Под заказ Т2 | Сертифицировано | 2025-01-12 | 3377.61 | 4053.13 | 4053.13 | [6 empty] | 3414970404138
417034 | Конт.CTX3 3P 9A 1нз ~110V мини | Контактор CTX³ Мини 3P 9A 1нз ~110В | Legrand | Power Legrand | 121 | Контакторы промышленные CTX3 | PL1 | 1 | ШТ | Под заказ Т2 | Сертифицировано | 2025-01-12 | 2598.17 | 3117.8 | 3117.8 | [6 empty] | 3414970404152
417036 | Конт.CTX3 3P 9A 1нз ~230V мини | Контактор CTX³ Мини 3P 9A 1нз ~230В | Legrand | Power Legrand | 121 | Контакторы промышленные CTX3 | PL1 | 1 | ШТ | На складе | Сертифицировано | 2025-01-12 | 2598.17 | 3117.8 | 3117.8 |  | 0.196 | 0.21775 | 50 | 65 | 67 | 3414970404176
417039 | Конт.CTX3 3P 9A 1нз ~415V мини | Контактор CTX³ Мини 3P 9A 1нз ~415В | Legrand | Power Legrand | 121 | Контакторы промышленные CTX3 | PL1 | 1 | ШТ | Под заказ Т2 | Сертифицировано | 2025-01-12 | 2728.07 | 3273.68 | 3273.68 | [6 empty] | 3414970404190
417040 | Конт.CTX3 3P 12A 1но ~24V мини | Контактор CTX³ Мини 3P 12A 1но ~24В | Legrand | Power Legrand | 121 | Контакторы промышленные CTX3 | PL1 | 1 | ШТ | Под заказ Т2 | Сертифицировано | 2025-01-12 | 2598.17 | 3117.8 | 3117.8 |  | 0.192 | 0.20384 | 49 | 64 | 65 | 3414970404213
417041 | Конт.CTX3 3P 12A 1но =24V мини | Контактор CTX³ Мини 3P 12A 1но =24В | Legrand | Power Legrand | 121 | Контакторы промышленные CTX3 | PL1 | 1 | ШТ | Под заказ Т2 | Сертифицировано | 2025-01-12 | 3377.62 | 4053.14 | 4053.14 |  | 0.254 | 0.24461 | 49 | 64 | 78 | 3414970404237
417044 | Конт.CTX3 3P 12A 1но~110V мини | Контактор CTX³ Мини 3P 12A 1но~110В | Legrand | Power Legrand | 121 | Контакторы промышленные CTX3 | PL1 | 1 | ШТ | Под заказ Т2 | Сертифицировано | 2025-01-12 | 2598.17 | 3117.8 | 3117.8 | [6 empty] | 3414970404251
417046 | Конт.CTX3 3P 12A 1но~230V мини | Контактор CTX³ Мини 3P 12A 1но~230В | Legrand | Power Legrand | 121 | Контакторы промышленные CTX3 | PL1 | 1 | ШТ | На складе | Сертифицировано | 2025-01-12 | 2598.17 | 3117.8 | 3117.8 |  | 0.195 | 0.2145 | 50 | 65 | 66 | 3414970404275
417049 | Конт.CTX3 3P 12A 1но~415V мини | Контактор CTX³ Мини 3P 12A 1но~415В | Legrand | Power Legrand | 121 | Контакторы промышленные CTX3 | PL1 | 1 | ШТ | Под заказ Т2 | Сертифицировано | 2025-01-12 | 2728.07 | 3273.68 | 3273.68 | [6 empty] | 3414970404299
417050 | Конт.CTX3 3P 12A 1нз ~24V мини | Контактор CTX³ Мини 3P 12A 1нз ~24В | Legrand | Power Legrand | 121 | Контакторы промышленные CTX3 | PL1 | 1 | ШТ | Под заказ Т2 | Сертифицировано | 2025-01-12 | 2598.17 | 3117.8 | 3117.8 |  | 0.191 | 0.21021 | 49 | 65 | 66 | 3414970404312
417051 | Конт.CTX3 3P 12A 1нз =24V мини | Контактор CTX³ Мини 3P 12A 1нз =24В | Legrand | Power Legrand | 121 | Контакторы промышленные CTX3 | PL1 | 1 | ШТ | Под заказ Т2 | Сертифицировано | 2025-01-12 | 3377.62 | 4053.14 | 4053.14 |  | 0.252 | 0.25936 | 49 | 67 | 79 | 3414970404336
417054 | Конт.CTX3 3P 12A 1нз~110V мини | Контактор CTX³ Мини 3P 12A 1нз~110В | Legrand | Power Legrand | 121 | Контакторы промышленные CTX3 | PL1 | 1 | ШТ | Под заказ Т2 | Сертифицировано | 2025-01-12 | 2598.17 | 3117.8 | 3117.8 | [6 empty] | 3414970404350
417056 | Конт.CTX3 3P 12A 1нз~230V мини | Контактор CTX³ Мини 3P 12A 1нз~230В | Legrand | Power Legrand | 121 | Контакторы промышленные CTX3 | PL1 | 1 | ШТ | Под заказ Т2 | Сертифицировано | 2025-01-12 | 2598.17 | 3117.8 | 3117.8 |  | 0.196 | 0.21775 | 67 | 65 | 50 | 3414970404374
417059 | Конт.CTX3 3P 12A 1нз~415V мини | Контактор CTX³ Мини 3P 12A 1нз~415В | Legrand | Power Legrand | 121 | Контакторы промышленные CTX3 | PL1 | 1 | ШТ | Под заказ Т2 | Сертифицировано | 2025-01-12 | 2728.07 | 3273.68 | 3273.68 |  | 0.196 | 0.2144 | 64 | 50 | 67 | 3414970404398
417060 | Конт.CTX3 3P 16A 1но ~24V мини | Контактор CTX³ Мини 3P 16A 1но ~24В | Legrand | Power Legrand | 121 | Контакторы промышленные CTX3 | PL1 | 1 | ШТ | Под заказ Т2 | Сертифицировано | 2025-01-12 | 3957.2 | 4748.64 | 4748.64 |  | 0.193 | 0.20384 | 49 | 64 | 65 | 3414970404411
417061 | Конт.CTX3 3P 16A 1но =24V мини | Контактор CTX³ Мини 3P 16A 1но =24В | Legrand | Power Legrand | 121 | Контакторы промышленные CTX3 | PL1 | 1 | ШТ | Под заказ Т2 | Сертифицировано | 2025-01-12 | 5144.37 | 6173.24 | 6173.24 |  | 0.254 | 0.24461 | 49 | 64 | 78 | 3414970404435
417064 | Конт.CTX3 3P 16A 1но~110V мини | Контактор CTX³ Мини 3P 16A 1но~110В | Legrand | Power Legrand | 121 | Контакторы промышленные CTX3 | PL1 | 1 | ШТ | Под заказ Т2 | Сертифицировано | 2025-01-12 | 3957.2 | 4748.64 | 4748.64 | [6 empty] | 3414970404459
417066 | Конт.CTX3 3P 16A 1но~230V мини | Контактор CTX³ Мини 3P 16A 1но~230В | Legrand | Power Legrand | 121 | Контакторы промышленные CTX3 | PL1 | 1 | ШТ | На складе | Сертифицировано | 2025-01-12 | 3957.2 | 4748.64 | 4748.64 |  | 0.196 | 0.2145 | 50 | 65 | 66 | 3414970404473
417069 | Конт.CTX3 3P 16A 1но~415V мини | Контактор CTX³ Мини 3P 16A 1но~415В | Legrand | Power Legrand | 121 | Контакторы промышленные CTX3 | PL1 | 1 | ШТ | Под заказ Т2 | Сертифицировано | 2025-01-12 | 4155.08 | 4986.1 | 4986.1 |  | 0.198 | 0.20384 | 49 | 64 | 65 | 3414970404497
417070 | Конт.CTX3 3P 16A 1нз ~24V мини | Контактор CTX³ Мини 3P 16A 1нз ~24В | Legrand | Power Legrand | 121 | Контакторы промышленные CTX3 | PL1 | 1 | ШТ | Под заказ Т2 | Сертифицировано | 2025-01-12 | 3957.2 | 4748.64 | 4748.64 |  | 0.192 | 0.21775 | 65 | 50 | 67 | 3414970404510
417071 | Конт.CTX3 3P 16A 1нз =24V мини | Контактор CTX³ Мини 3P 16A 1нз =24В | Legrand | Power Legrand | 121 | Контакторы промышленные CTX3 | PL1 | 1 | ШТ | Под заказ Т2 | Сертифицировано | 2025-01-12 | 5144.37 | 6173.24 | 6173.24 |  | 0.254 | 0.21775 | 65 | 50 | 67 | 3414970404534
417074 | Конт.CTX3 3P 16A 1нз~110V мини | Контактор CTX³ Мини 3P 16A 1нз~110В | Legrand | Power Legrand | 121 | Контакторы промышленные CTX3 | PL1 | 1 | ШТ | Под заказ Т2 | Сертифицировано | 2025-01-12 | 3957.2 | 4748.64 | 4748.64 | [6 empty] | 3414970404558
417076 | Конт.CTX3 3P 16A 1нз~230V мини | Контактор CTX³ Мини 3P 16A 1нз~230В | Legrand | Power Legrand | 121 | Контакторы промышленные CTX3 | PL1 | 1 | ШТ | Под заказ Т2 | Сертифицировано | 2025-01-12 | 3957.2 | 4748.64 | 4748.64 |  | 0.196 | 0.2145 | 50 | 65 | 66 | 3414970404572
417079 | Конт.CTX3 3P 16A 1нз~415V мини | Контактор CTX³ Мини 3P 16A 1нз~415В | Legrand | Power Legrand | 121 | Контакторы промышленные CTX3 | PL1 | 1 | ШТ | Под заказ Т2 | Сертифицировано | 2025-01-12 | 4155.08 | 4986.1 | 4986.1 | [6 empty] | 3414970404596
417080 | Реле тепл.RTX мини 0.1-0.16A | Реле тепловое RTX³ мини 0.1...0.16A для мини-контакторов CTX³ | Legrand | Power Legrand | 121 | Контакторы промышленные CTX3 | PL1 | 1 | ШТ | Под заказ Т2 | Сертифицировано | 2025-02-20 | 5511.27 | 6613.52 | 6613.52 |  | 0.125 | 0.22912 | 47 | 75 | 65 | 3414970407825
417081 | Реле тепл.RTX мини 0.16-0.25A | Реле тепловое RTX³ мини 0.16...0.25A для мини-контакторов CTX³ | Legrand | Power Legrand | 121 | Контакторы промышленные CTX3 | PL1 | 1 | ШТ | Под заказ Т2 | Сертифицировано | 2025-02-20 | 5511.27 | 6613.52 | 6613.52 |  | 0.127 | 0.23265 | 47 | 75 | 66 | 3414970407849
417082 | Реле тепл.RTX мини 0.25-0.4A | Реле тепловое RTX³ мини 0.25...0.4A для мини-контакторов CTX³ | Legrand | Power Legrand | 121 | Контакторы промышленные CTX3 | PL1 | 1 | ШТ | Под заказ Т2 | Сертифицировано | 2025-02-20 | 5511.27 | 6613.52 | 6613.52 |  | 0.128 | 0.23265 | 47 | 75 | 66 | 3414970407863
417083 | Реле тепл.RTX мини 0.4-0.63A | Реле тепловое RTX³ мини 0.4...0.63A для мини-контакторов CTX³ | Legrand | Power Legrand | 121 | Контакторы промышленные CTX3 | PL1 | 1 | ШТ | Под заказ Т2 | Сертифицировано | 2025-02-20 | 5511.27 | 6613.52 | 6613.52 |  | 0.128 | 0.23265 | 47 | 75 | 66 | 3414970407887
417084 | Реле тепл.RTX мини 0.63-1.0A | Реле тепловое RTX³ мини 0.63...1.0A для мини-контакторов CTX³ | Legrand | Power Legrand | 121 | Контакторы промышленные CTX3 | PL1 | 1 | ШТ | На складе | Сертифицировано | 2025-02-20 | 5511.27 | 6613.52 | 6613.52 |  | 0.129 | 0.24609 | 47 | 77 | 68 | 3414970407900
417085 | Реле тепл.RTX мини 1.0-1.6A | Реле тепловое RTX³ мини 1.0...1.6A для мини-контакторов CTX³ | Legrand | Power Legrand | 121 | Контакторы промышленные CTX3 | PL1 | 1 | ШТ | Под заказ Т2 | Сертифицировано | 2025-02-20 | 5511.27 | 6613.52 | 6613.52 |  | 0.127 | 0.23265 | 47 | 75 | 66 | 3414970407924
417086 | Реле тепл.RTX мини 1.6-2.5A | Реле тепловое RTX³ мини 1.6...2.5A для мини-контакторов CTX³ | Legrand | Power Legrand | 121 | Контакторы промышленные CTX3 | PL1 | 1 | ШТ | Под заказ Т2 | Сертифицировано | 2025-02-20 | 5511.27 | 6613.52 | 6613.52 |  | 0.128 | 0.23265 | 47 | 75 | 66 | 3414970407948
417087 | Реле тепл.RTX мини 2.5-4.0A | Реле тепловое RTX³ мини 2.5...4.0A для мини-контакторов CTX³ | Legrand | Power Legrand | 121 | Контакторы промышленные CTX3 | PL1 | 1 | ШТ | Под заказ Т2 | Сертифицировано | 2025-02-20 | 5511.27 | 6613.52 | 6613.52 |  | 0.129 | 0.23265 | 47 | 75 | 66 | 3414970407962
417088 | Реле тепл.RTX мини 4-6A | Реле тепловое RTX³ мини 4...6A для мини-контакторов CTX³ | Legrand | Power Legrand | 121 | Контакторы промышленные CTX3 | PL1 | 1 | ШТ | Под заказ Т2 | Сертифицировано | 2025-02-20 | 5511.27 | 6613.52 | 6613.52 |  | 0.129 | 0.23265 | 47 | 75 | 66 | 3414970407986
417089 | Реле тепл.RTX мини 5-8A | Реле тепловое RTX³ мини 5...8A для мини-контакторов CTX³ | Legrand | Power Legrand | 121 | Контакторы промышленные CTX3 | PL1 | 1 | ШТ | Под заказ Т2 | Сертифицировано | 2025-02-20 | 5511.27 | 6613.52 | 6613.52 |  | 0.133 | 0.23265 | 47 | 75 | 66 | 3414970408006
417090 | Реле тепл.RTX мини 6-9A | Реле тепловое RTX³ мини 6...9A для мини-контакторов CTX³ | Legrand | Power Legrand | 121 | Контакторы промышленные CTX3 | PL1 | 1 | ШТ | Под заказ Т2 | Сертифицировано | 2025-02-20 | 5511.27 | 6613.52 | 6613.52 |  | 0.134 | 0.23265 | 47 | 75 | 66 | 3414970408020
417091 | Реле тепл.RTX мини 7-10A | Реле тепловое RTX³ мини 7...10A для мини-контакторов CTX³ | Legrand | Power Legrand | 121 | Контакторы промышленные CTX3 | PL1 | 1 | ШТ | Под заказ Т2 | Сертифицировано | 2025-02-20 | 5511.27 | 6613.52 | 6613.52 |  | 0.132 | 0.23265 | 47 | 75 | 66 | 3414970408044
417092 | Реле тепл.RTX мини 9-13A | Реле тепловое RTX³ мини 9...13A для мини-контакторов CTX³ | Legrand | Power Legrand | 121 | Контакторы промышленные CTX3 | PL1 | 1 | ШТ | Под заказ Т2 | Сертифицировано | 2025-02-20 | 6062.4 | 7274.88 | 7274.88 |  | 0.133 | 0.23265 | 47 | 75 | 66 | 3414970408068
417093 | Реле тепл.RTX мини 12-16A | Реле тепловое RTX³ мини 12...16A для мини-контакторов CTX³ | Legrand | Power Legrand | 121 | Контакторы промышленные CTX3 | PL1 | 1 | ШТ | Под заказ Т2 | Сертифицировано | 2025-02-20 | 6062.4 | 7274.88 | 7274.88 |  | 0.132 | 0.23265 | 47 | 75 | 66 | 3414970408082
417140 | Конт.CTX3 4П 4НО 20А ~24V мини | Контактор CTX³ Мини 4П 4НО 20A ~24В | Legrand | Power Legrand | 121 | Контакторы промышленные CTX3 | PL1 | 1 | ШТ | Под заказ Т2 | Сертифицировано | 2025-01-12 | 4352.93 | 5223.52 | 5223.52 | [6 empty] | 3414970404619
417141 | Конт.CTX3 4П 4НО 20A =24V мини | Контактор CTX³ Мини 4П 4НО 20A =24В | Legrand | Power Legrand | 121 | Контакторы промышленные CTX3 | PL1 | 1 | ШТ | Под заказ Т2 | Сертифицировано | 2025-01-12 | 5658.81 | 6790.57 | 6790.57 |  | 0.254 | 0.24461 | 64 | 49 | 78 | 3414970404633
417144 | Конт.CTX3 4П 4НО 20А ~110Vмини | Контактор CTX³ Мини 4П 4НО 20A ~110В | Legrand | Power Legrand | 121 | Контакторы промышленные CTX3 | PL1 | 1 | ШТ | Под заказ Т2 | Сертифицировано | 2025-01-12 | 4352.93 | 5223.52 | 5223.52 | [6 empty] | 3414970404657
417146 | Конт.CTX3 4П 4НО 20А ~230Vмини | Контактор CTX³ Мини 4П 4НО 20A ~230В | Legrand | Power Legrand | 121 | Контакторы промышленные CTX3 | PL1 | 1 | ШТ | Под заказ Т2 | Сертифицировано | 2025-01-12 | 4352.93 | 5223.52 | 5223.52 |  | 0.2 | 0.19968 | 48 | 64 | 65 | 3414970404671
417149 | Конт.CTX3 4П 4НО 20А ~415Vмини | Контактор CTX³ Мини 4П 4НО 20A ~415В | Legrand | Power Legrand | 121 | Контакторы промышленные CTX3 | PL1 | 1 | ШТ | Под заказ Т2 | Сертифицировано | 2025-01-12 | 4570.59 | 5484.71 | 5484.71 | [6 empty] | 3414970404695
417150 | CTX3 мини вспом.конт.фр.1но1нз | CTX3 мини Фронтальные вспомогательные контакты 1но 1нз | Legrand | Power Legrand | 121 | Контакторы промышленные CTX3 | PL1 | 15 | ШТ | На складе | Сертифицировано | 2025-01-12 | 952.11 | 1142.53 | 1142.53 |  | 0.592 | 1.3817 | 202 | 120 | 57 | 3414970404718
417151 | CTX3 мини вспом.конт.фронт.2но | CTX3 мини Фронтальные вспомогательные контакты 2но | Legrand | Power Legrand | 121 | Контакторы промышленные CTX3 | PL1 | 15 | ШТ | Под заказ Т2 | Сертифицировано | 2025-01-12 | 952.11 | 1142.53 | 1142.53 |  | 0.596 | 1.399 | 201 | 120 | 58 | 3414970404732
417152 | CTX3 мини вспом.конт.фронт.2нз | CTX3 мини Фронтальные вспомогательные контакты 2нз | Legrand | Power Legrand | 121 | Контакторы промышленные CTX3 | PL1 | 15 | ШТ | Под заказ Т2 | Сертифицировано | 2025-01-12 | 952.11 | 1142.53 | 1142.53 |  | 0.589 | 1.368 | 200 | 120 | 57 | 3414970404756 |  | 11.01.22 - Изменение статуса на складе на "Под заказ Т2"
417153 | CTX3 мини вспом.конт.фронт.4но | CTX³ Мини Фронтальные вспомогательные контакты 4НО | Legrand | Power Legrand | 121 | Контакторы промышленные CTX3 | PL1 | 15 | ШТ | Под заказ Т2 | Сертифицировано | 2025-01-12 | 1154.74 | 1385.69 | 1385.69 |  | 0.762 | 1.4294 | 202 | 122 | 58 | 3414970404770
417154 | CTX3 мини вспом.конт.фр.3но1нз | CTX³ Мини Фронтальные вспомогательные контакты 3НО 1НЗ | Legrand | Power Legrand | 121 | Контакторы промышленные CTX3 | PL1 | 15 | ШТ | Под заказ Т2 | Сертифицировано | 2025-01-12 | 1154.74 | 1385.69 | 1385.69 |  | 0.761 | 1.368 | 200 | 120 | 57 | 3414970404794
417155 | CTX3 мини вспом.конт.фр.2но2нз | CTX³ Мини Фронтальные вспомогательные контакты 2НО 2НЗ | Legrand | Power Legrand | 121 | Контакторы промышленные CTX3 | PL1 | 15 | ШТ | На складе | Сертифицировано | 2025-01-12 | 1154.74 | 1385.69 | 1385.69 |  | 0.768 | 1.486 | 122 | 203 | 60 | 3414970404817
417156 | CTX3 мини вспом.конт.фр.1но3нз | CTX³ мини Фронтальные вспомогательные контакты 1НО 3НЗ | Legrand | Power Legrand | 121 | Контакторы промышленные CTX3 | PL1 | 15 | ШТ | Под заказ Т2 | Сертифицировано | 2025-01-12 | 1154.74 | 1385.69 | 1385.69 |  | 0.758 | 1.368 | 200 | 120 | 57 | 3414970404831
417157 | CTX3 мини вспом.конт.фронт.4нз | CTX³ мини Фронтальные вспомогательные контакты 4НЗ | Legrand | Power Legrand | 121 | Контакторы промышленные CTX3 | PL1 | 15 | ШТ | Под заказ Т2 | Сертифицировано | 2025-01-12 | 1154.74 | 1385.69 | 1385.69 |  | 0.751 | 1.368 | 200 | 120 | 57 | 3414970404855
417158 | CTX3 мини вспом.конт.фронт.1но | CTX³ Мини Фронтальные вспомогательные контакты 1НО | Legrand | Power Legrand | 121 | Контакторы промышленные CTX3 | PL1 | 20 | ШТ | На складе | Сертифицировано | 2025-01-12 | 779.46 | 935.35 | 935.35 |  | 0.524 | 1.368 | 200 | 120 | 57 | 3414970404879
417159 | CTX3 мини вспом.конт.боков.1нз | CTX³ Мини Боковые вспомогательные контакты 1 НЗ | Legrand | Power Legrand | 121 | Контакторы промышленные CTX3 | PL1 | 20 | ШТ | На складе | Сертифицировано | 2025-01-12 | 779.46 | 935.35 | 935.35 |  | 0.522 | 1.5772 | 122 | 202 | 64 | 3414970404893
417160 | CTX3 мини блокировка | Устройство взаимной блокировки CTX³ Мини | Legrand | Power Legrand | 121 | Контакторы промышленные CTX3 | PL1 | 5 | ШТ | На складе | Не подлежит сертификации | 2022-12-31 | 692.85 | 831.42 | 831.42 |  | 0.084 | 0.44279 | 59 | 95 | 79 | 3414970410436
417170 | CTX3 мини катушка ~24V | Катушка ~24В для CTX³ мини | Legrand | Power Legrand | 121 | Контакторы промышленные CTX3 | PL1 | 10 | ШТ | Под заказ Т2 | Не подлежит сертификации | 2022-12-31 | 1154.74 | 1385.69 | 1385.69 | [6 empty] | 3414970409560
417171 | CTX3 мини катушка =24V | Катушка =24В для CTX³ мини | Legrand | Power Legrand | 121 | Контакторы промышленные CTX3 | PL1 | 10 | ШТ | Под заказ Т2 | Не подлежит сертификации | 2022-12-31 | 1732.11 | 2078.53 | 2078.53 |  | 0.918 | 1.368 | 200 | 120 | 57 | 3414970409584
417174 | CTX3 мини катушка ~110V | Катушка ~110В для CTX³ мини | Legrand | Power Legrand | 121 | Контакторы промышленные CTX3 | PL1 | 10 | ШТ | Под заказ Т2 | Сертифицировано | 2025-01-12 | 1154.74 | 1385.69 | 1385.69 | [6 empty] | 3414970409645
417176 | CTX3 мини катушка ~230V | CTX³ Мини Запасная катушка ~230В | Legrand | Power Legrand | 121 | Контакторы промышленные CTX3 | PL1 | 10 | ШТ | Под заказ Т2 | Сертифицировано | 2025-01-12 | 1154.74 | 1385.69 | 1385.69 |  | 0.483 | 1.44 | 200 | 120 | 60 | 3414970409669
417179 | CTX3 мини катушка ~415V | Катушка ~415В для CTX³ мини | Legrand | Power Legrand | 121 | Контакторы промышленные CTX3 | PL1 | 10 | ШТ | Под заказ Т2 | Сертифицировано | 2025-01-12 | 1154.74 | 1385.69 | 1385.69 | [6 empty] | 3414970409683
417300 | А/Защ.Двиг.MPX3 T32S0,16A100kA | Автоматический выключатель для защиты электродвигателей MPX³ T32S 0,16A 100kA | Legrand | Power Distribution System | 31 | Автоматы защиты электродвигателей MPX3 | PL1 | 1 | ШТ | Под заказ Т2 | Сертифицировано | 2024-12-19 | 3915.02 | 4698.02 | 4698.02 |  | 0.315 | 0.425 | 50 | 100 | 85 | 3414970395030
417301 | А/Защ.Двиг.MPX3 T32S0,25A100kA | Автоматический выключатель для защиты электродвигателей MPX³ T32S 0,25A 100kA | Legrand | Power Distribution System | 31 | Автоматы защиты электродвигателей MPX3 | PL1 | 1 | ШТ | Под заказ Т2 | Сертифицировано | 2024-12-19 | 3915.02 | 4698.02 | 4698.02 |  | 0.315 | 0.49862 | 112 | 84 | 53 | 3414970395054
417302 | А/Защ.Двиг.MPX3 T32S0,4A 100kA | Автоматический выключатель для защиты электродвигателей MPX³ T32S 0,4A 100kA | Legrand | Power Distribution System | 31 | Автоматы защиты электродвигателей MPX3 | PL1 | 1 | ШТ | На складе | Сертифицировано | 2024-12-19 | 3879.42 | 4655.3 | 4655.3 |  | 0.325 | 0.49862 | 112 | 84 | 53 | 3414970395078
417303 | А/Защ.Двиг.MPX3 T32S0,63A100kA | Автоматический выключатель для защиты электродвигателей MPX³ T32S 0,63A 100kA | Legrand | Power Distribution System | 31 | Автоматы защиты электродвигателей MPX3 | PL1 | 1 | ШТ | На складе | Сертифицировано | 2024-12-19 | 3879.42 | 4655.3 | 4655.3 |  | 0.325 | 0.49862 | 112 | 84 | 53 | 3414970395092
417304 | А/Защ.Двиг.MPX3 T32S 1A 100kA | Автоматический выключатель для защиты электродвигателей MPX³ T32S 1A 100kA | Legrand | Power Distribution System | 31 | Автоматы защиты электродвигателей MPX3 | PL1 | 1 | ШТ | На складе | Сертифицировано | 2024-12-19 | 3879.42 | 4655.3 | 4655.3 |  | 0.325 | 0.49862 | 112 | 84 | 53 | 3414970395115
417305 | А/Защ.Двиг.MPX3 T32S1,6A 100kA | Автоматический выключатель для защиты электродвигателей MPX³ T32S 1,6A 100kA | Legrand | Power Distribution System | 31 | Автоматы защиты электродвигателей MPX3 | PL1 | 1 | ШТ | На складе | Сертифицировано | 2024-12-19 | 3879.42 | 4655.3 | 4655.3 |  | 0.325 | 0.49862 | 112 | 84 | 53 | 3414970395139
417306 | А/Защ.Двиг.MPX3 T32S2,5A 100kA | Автоматический выключатель для защиты электродвигателей MPX³ T32S 2,5A 100kA | Legrand | Power Distribution System | 31 | Автоматы защиты электродвигателей MPX3 | PL1 | 1 | ШТ | На складе | Сертифицировано | 2024-12-19 | 3879.42 | 4655.3 | 4655.3 |  | 0.325 | 0.49862 | 112 | 84 | 53 | 3414970395153
417307 | А/Защ.Двиг.MPX3 T32S 4A 100kA | Автоматический выключатель для защиты электродвигателей MPX³ T32S 4A 100kA | Legrand | Power Distribution System | 31 | Автоматы защиты электродвигателей MPX3 | PL1 | 1 | ШТ | На складе | Сертифицировано | 2024-12-19 | 3879.42 | 4655.3 | 4655.3 |  | 0.32 | 0.49862 | 112 | 84 | 53 | 3414970395177
417308 | А/Защ.Двиг.MPX3 T32S 6A 100kA | Автоматический выключатель для защиты электродвигателей MPX³ T32S 6A 100kA | Legrand | Power Distribution System | 31 | Автоматы защиты электродвигателей MPX3 | PL1 | 1 | ШТ | На складе | Сертифицировано | 2024-12-19 | 3879.42 | 4655.3 | 4655.3 |  | 0.317 | 0.49862 | 112 | 84 | 53 | 3414970395191
417309 | А/Защ.Двиг.MPX3 T32S 8A 100kA | Автоматический выключатель для защиты электродвигателей MPX³ T32S 8A 100kA | Legrand | Power Distribution System | 31 | Автоматы защиты электродвигателей MPX3 | PL1 | 1 | ШТ | На складе | Сертифицировано | 2024-12-19 | 3915.02 | 4698.02 | 4698.02 |  | 0.311 | 0.49862 | 112 | 84 | 53 | 3414970395214
417310 | А/Защ.Двиг.MPX3 T32S 10A 50kA | Автоматический выключатель для защиты электродвигателей MPX³ T32S 10A 50kA | Legrand | Power Distribution System | 31 | Автоматы защиты электродвигателей MPX3 | PL1 | 1 | ШТ | На складе | Сертифицировано | 2024-12-19 | 3915.02 | 4698.02 | 4698.02 |  | 0.321 | 0.49862 | 112 | 84 | 53 | 3414970395238
417311 | А/Защ.Двиг.MPX3 T32S 13A 50kA | Автоматический выключатель для защиты электродвигателей MPX³ T32S 13A 50kA | Legrand | Power Distribution System | 31 | Автоматы защиты электродвигателей MPX3 | PL1 | 1 | ШТ | Под заказ Т1 | Сертифицировано | 2024-12-19 | 4092.97 | 4911.56 | 4911.56 |  | 0.319 | 0.49862 | 112 | 84 | 53 | 3414970395252 |  | 11.01.22 - Изменение статуса на складе на "Под заказ Т1"
417312 | А/Защ.Двиг.MPX3 T32S 17A 20kA | Автоматический выключатель для защиты электродвигателей MPX³ T32S 17A 20kA | Legrand | Power Distribution System | 31 | Автоматы защиты электродвигателей MPX3 | PL1 | 1 | ШТ | На складе | Сертифицировано | 2024-12-19 | 4092.97 | 4911.56 | 4911.56 |  | 0.325 | 0.49862 | 112 | 84 | 53 | 3414970395276
417313 | А/Защ.Двиг.MPX3 T32S 22A 15kA | Автоматический выключатель для защиты электродвигателей MPX³ T32S 22A 15kA | Legrand | Power Distribution System | 31 | Автоматы защиты электродвигателей MPX3 | PL1 | 1 | ШТ | На складе | Сертифицировано | 2024-12-19 | 5338.66 | 6406.39 | 6406.39 |  | 0.324 | 0.49862 | 112 | 84 | 53 | 3414970395290
417314 | А/Защ.Двиг.MPX3 T32S 26A 15kA | Автоматический выключатель для защиты электродвигателей MPX³ T32S 26A 15kA | Legrand | Power Distribution System | 31 | Автоматы защиты электродвигателей MPX3 | PL1 | 1 | ШТ | Под заказ Т2 | Сертифицировано | 2024-12-19 | 5516.62 | 6619.94 | 6619.94 |  | 0.325 | 0.49862 | 112 | 84 | 53 | 3414970395313 |  | 11.01.22 - Изменение статуса на складе на "Под заказ Т2"
417315 | А/Защ.Двиг.MPX3 T32S 32A 15kA | Автоматический выключатель для защиты электродвигателей MPX³ T32S 32A 15kA | Legrand | Power Distribution System | 31 | Автоматы защиты электродвигателей MPX3 | PL1 | 1 | ШТ | На складе | Сертифицировано | 2024-12-19 | 6050.48 | 7260.58 | 7260.58 |  | 0.325 | 0.49862 | 112 | 84 | 53 | 3414970395337
417320 | А/Защ.Двиг.MPX3 T32H0,16A100kA | Выключатель авт. защиты двиг. MPX³ 32H 0,16A 100kA | Legrand | Power Distribution System | 31 | Автоматы защиты электродвигателей MPX3 | PL1 | 1 | ШТ | Под заказ Т2 | Сертифицировано | 2024-12-19 | 4804.79 | 5765.75 | 5765.75 | [6 empty] | 3414970395351
417321 | А/Защ.Двиг.MPX3 T32H0,25A100kA | Выключатель авт. защиты двиг. MPX³ 32H 0,25A 100kA | Legrand | Power Distribution System | 31 | Автоматы защиты электродвигателей MPX3 | PL1 | 1 | ШТ | Под заказ Т2 | Сертифицировано | 2024-12-19 | 4804.79 | 5765.75 | 5765.75 |  | 0.36 | 0.5292 | 49 | 100 | 108 | 3414970395375
417322 | А/Защ.Двиг.MPX3 T32H0,4A 100kA | Автоматический выключатель для защиты электродвигателей MPX³ T32H 0,4A 100kA | Legrand | Power Distribution System | 31 | Автоматы защиты электродвигателей MPX3 | PL1 | 1 | ШТ | Под заказ Т2 | Сертифицировано | 2024-12-19 | 4804.79 | 5765.75 | 5765.75 |  | 0.36 | 0.525 | 100 | 105 | 50 | 3414970395399
417323 | А/Защ.Двиг.MPX3 T32H0,63A100kA | Автоматический выключатель для защиты электродвигателей MPX³ T32H 0,63A100kA | Legrand | Power Distribution System | 31 | Автоматы защиты электродвигателей MPX3 | PL1 | 1 | ШТ | На складе | Сертифицировано | 2024-12-19 | 4804.79 | 5765.75 | 5765.75 |  | 0.361 | 0.5243 | 49 | 100 | 107 | 3414970395412
417324 | А/Защ.Двиг.MPX3 T32H 1A 100kA | Автоматический выключатель для защиты электродвигателей MPX³ T32H 1A 100kA | Legrand | Power Distribution System | 31 | Автоматы защиты электродвигателей MPX3 | PL1 | 1 | ШТ | Под заказ Т2 | Сертифицировано | 2024-12-19 | 4804.79 | 5765.75 | 5765.75 |  | 0.365 | 0.525 | 100 | 105 | 50 | 3414970395436
417325 | А/Защ.Двиг.MPX3 T32H1,6A 100kA | Автоматический выключатель для защиты электродвигателей MPX³ T32H 1,6A 100kA | Legrand | Power Distribution System | 31 | Автоматы защиты электродвигателей MPX3 | PL1 | 1 | ШТ | Под заказ Т2 | Сертифицировано | 2024-12-19 | 4804.79 | 5765.75 | 5765.75 |  | 0.364 | 0.54 | 100 | 108 | 50 | 3414970395450
417326 | А/Защ.Двиг.MPX3 T32H2,5A 100kA | Автоматический выключатель для защиты электродвигателей MPX³ T32H 2,5A 100kA | Legrand | Power Distribution System | 31 | Автоматы защиты электродвигателей MPX3 | PL1 | 1 | ШТ | Под заказ Т2 | Сертифицировано | 2024-12-19 | 4804.79 | 5765.75 | 5765.75 |  | 0.372 | 0.5243 | 49 | 100 | 107 | 3414970395474
417327 | А/Защ.Двиг.MPX3 T32H 4A 100kA | Автоматический выключатель для защиты электродвигателей MPX³ T32H 4A 100kA | Legrand | Power Distribution System | 31 | Автоматы защиты электродвигателей MPX3 | PL1 | 1 | ШТ | На складе | Сертифицировано | 2024-12-19 | 4804.79 | 5765.75 | 5765.75 |  | 0.371 | 0.535 | 50 | 100 | 107 | 3414970395498
417328 | А/Защ.Двиг.MPX3 T32H 6A 100kA | Автоматический выключатель для защиты электродвигателей MPX³ T32H 6A 100kA | Legrand | Power Distribution System | 31 | Автоматы защиты электродвигателей MPX3 | PL1 | 1 | ШТ | Под заказ Т2 | Сертифицировано | 2024-12-19 | 4804.79 | 5765.75 | 5765.75 |  | 0.364 | 0.53 | 100 | 106 | 50 | 3414970395511
417329 | А/Защ.Двиг.MPX3 T32H 8A 100kA | Автоматический выключатель для защиты электродвигателей MPX³ T32H 8A 100kA | Legrand | Power Distribution System | 31 | Автоматы защиты электродвигателей MPX3 | PL1 | 1 | ШТ | На складе | Сертифицировано | 2024-12-19 | 4804.79 | 5765.75 | 5765.75 |  | 0.357 | 0.55 | 100 | 110 | 50 | 3414970395535
417330 | А/Защ.Двиг.MPX3 T32H 10A 100kA | Автоматический выключатель для защиты электродвигателей MPX³ T32H 10A 100kA | Legrand | Power Distribution System | 31 | Автоматы защиты электродвигателей MPX3 | PL1 | 1 | ШТ | На складе | Сертифицировано | 2024-12-19 | 5338.66 | 6406.39 | 6406.39 |  | 0.366 | 0.535 | 100 | 107 | 50 | 3414970395559
417331 | А/Защ.Двиг.MPX3 T32H 13A 100kA | Автоматический выключатель для защиты электродвигателей MPX³ T32H 13A 100kA | Legrand | Power Distribution System | 31 | Автоматы защиты электродвигателей MPX3 | PL1 | 1 | ШТ | На складе | Сертифицировано | 2024-12-19 | 5338.66 | 6406.39 | 6406.39 |  | 0.367 | 0.5136 | 48 | 100 | 107 | 3414970395573
417332 | А/Защ.Двиг.MPX3 T32H 17A 50kA | Автоматический выключатель для защиты электродвигателей MPX³ T32H 17A 50kA | Legrand | Power Distribution System | 31 | Автоматы защиты электродвигателей MPX3 | PL1 | 1 | ШТ | На складе | Сертифицировано | 2024-12-19 | 5338.66 | 6406.39 | 6406.39 |  | 0.367 | 0.52965 | 99 | 107 | 50 | 3414970395597
417333 | А/Защ.Двиг.MPX3 T32H 22A 50kA | Автоматический выключатель для защиты электродвигателей MPX³ T32H 22A 50kA | Legrand | Power Distribution System | 31 | Автоматы защиты электродвигателей MPX3 | PL1 | 1 | ШТ | На складе | Сертифицировано | 2024-12-19 | 6424.18 | 7709.02 | 7709.02 |  | 0.371 | 0.5243 | 100 | 107 | 49 | 3414970395610
417334 | А/Защ.Двиг.MPX3 T32H 26A 50kA | Автоматический выключатель для защиты электродвигателей MPX³ T32H 26A 50kA | Legrand | Power Distribution System | 31 | Автоматы защиты электродвигателей MPX3 | PL1 | 1 | ШТ | На складе | Сертифицировано | 2024-12-19 | 7136 | 8563.2 | 8563.2 |  | 0.369 | 0.54 | 100 | 108 | 50 | 3414970395634
417335 | А/Защ.Двиг.MPX3 T32H 32A 50kA | Автоматический выключатель для защиты электродвигателей MPX³ T32H 32A 50kA | Legrand | Power Distribution System | 31 | Автоматы защиты электродвигателей MPX3 | PL1 | 1 | ШТ | Под заказ Т2 | Сертифицировано | 2024-12-19 | 7741.06 | 9289.27 | 9289.27 |  | 0.39 | 0.7072 | 104 | 100 | 68 | 3414970395658
417340 | А/ЗащДвиг.MPX3 T32MA0,16A100kA | Выключатель авт. защиты двиг. MPX³ 32MA 0,16A 100kA | Legrand | Power Distribution System | 31 | Автоматы защиты электродвигателей MPX3 | PL1 | 1 | ШТ | Под заказ Т2 | Сертифицировано | 2024-12-19 | 5307.25 | 6368.7 | 6368.7 | [6 empty] | 3414970395672
417341 | А/ЗащДвиг.MPX3 T32MA0,25A100kA | Выключатель авт. защиты двиг. MPX³ 32MA 0,25A 100kA | Legrand | Power Distribution System | 31 | Автоматы защиты электродвигателей MPX3 | PL1 | 1 | ШТ | Под заказ Т2 | Сертифицировано | 2024-12-19 | 5307.25 | 6368.7 | 6368.7 | [6 empty] | 3414970395696
417342 | А/Защ.Двиг.MPX3 T32MA0,4A100kA | Выключатель авт. защиты двиг. MPX³ 32MA 0,4A 100kA | Legrand | Power Distribution System | 31 | Автоматы защиты электродвигателей MPX3 | PL1 | 1 | ШТ | На складе | Сертифицировано | 2024-12-19 | 5307.25 | 6368.7 | 6368.7 | [6 empty] | 3414970395719 |  | 11.01.22 - Изменение статуса на складе на "На складе"
417343 | А/Защ.Двиг.MPX3 T2MA0,63A100kA | Выключатель авт. защиты двиг. MPX³ 32MA 0,63A 100kA | Legrand | Power Distribution System | 31 | Автоматы защиты электродвигателей MPX3 | PL1 | 1 | ШТ | Под заказ Т2 | Сертифицировано | 2024-12-19 | 5307.25 | 6368.7 | 6368.7 | [6 empty] | 3414970395733
417344 | А/Защ.Двиг.MPX3 T32MA 1A 100kA | Выключатель авт. защиты двиг. MPX³ 32MA 1A 100kA | Legrand | Power Distribution System | 31 | Автоматы защиты электродвигателей MPX3 | PL1 | 1 | ШТ | Под заказ Т2 | Сертифицировано | 2024-12-19 | 5307.25 | 6368.7 | 6368.7 |  | 0.359 | 0.545 | 100 | 50 | 109 | 3414970395757
417345 | А/Защ.Двиг.MPX3 T32MA1,6A100kA | Выключатель авт. защиты двиг. MPX³ 32MA 1,6A 100kA | Legrand | Power Distribution System | 31 | Автоматы защиты электродвигателей MPX3 | PL1 | 1 | ШТ | Под заказ Т2 | Сертифицировано | 2024-12-19 | 5307.25 | 6368.7 | 6368.7 | [6 empty] | 3414970395771
417346 | А/Защ.Двиг.MPX3 T32MA2,5A100kA | Выключатель авт. защиты двиг. MPX³ 32MA 2,5A 100kA | Legrand | Power Distribution System | 31 | Автоматы защиты электродвигателей MPX3 | PL1 | 1 | ШТ | Под заказ Т2 | Сертифицировано | 2024-12-19 | 5307.25 | 6368.7 | 6368.7 | [6 empty] | 3414970395795
417347 | А/Защ.Двиг.MPX3 T32MA 4A 100kA | Выключатель авт. защиты двиг. MPX³ 32MA 4A 100kA | Legrand | Power Distribution System | 31 | Автоматы защиты электродвигателей MPX3 | PL1 | 1 | ШТ | Под заказ Т2 | Сертифицировано | 2024-12-19 | 5307.25 | 6368.7 | 6368.7 | [6 empty] | 3414970395818
417348 | А/Защ.Двиг.MPX3 T32MA 6A 100kA | Выключатель авт. защиты двиг. MPX³ 32MA 6A 100kA | Legrand | Power Distribution System | 31 | Автоматы защиты электродвигателей MPX3 | PL1 | 1 | ШТ | На складе | Сертифицировано | 2024-12-19 | 5307.25 | 6368.7 | 6368.7 | [6 empty] | 3414970395832
417349 | А/Защ.Двиг.MPX3 T32MA 8A 100kA | Выключатель авт. защиты двиг. MPX³ 32MA 8A 100kA | Legrand | Power Distribution System | 31 | Автоматы защиты электродвигателей MPX3 | PL1 | 1 | ШТ | Под заказ Т2 | Сертифицировано | 2024-12-19 | 5307.25 | 6368.7 | 6368.7 | [6 empty] | 3414970395856
417350 | А/Защ.Двиг.MPX3 T32MA10A 100kA | Выключатель авт. защиты двиг. MPX³ 32MA 10A 100kA | Legrand | Power Distribution System | 31 | Автоматы защиты электродвигателей MPX3 | PL1 | 1 | ШТ | Под заказ Т2 | Сертифицировано | 2024-12-19 | 6103.34 | 7324.01 | 7324.01 | [6 empty] | 3414970395870
417351 | А/Защ.Двиг.MPX3 T32MA13A 100kA | Выключатель авт. защиты двиг. MPX³ 32MA 13A 100kA | Legrand | Power Distribution System | 31 | Автоматы защиты электродвигателей MPX3 | PL1 | 1 | ШТ | Под заказ Т2 | Сертифицировано | 2024-12-19 | 6103.34 | 7324.01 | 7324.01 | [6 empty] | 3414970395894
417352 | А/Защ.Двиг.MPX3 T32MA 17A 50kA | Автоматический выключатель для защиты электродвигателей MPX³ T32MA 17A 50kA | Legrand | Power Distribution System | 31 | Автоматы защиты электродвигателей MPX3 | PL1 | 1 | ШТ | Под заказ Т2 | Сертифицировано | 2024-12-19 | 6103.34 | 7324.01 | 7324.01 |  | 0.364 | 0.5243 | 49 | 100 | 107 | 3414970395917
417353 | А/Защ.Двиг.MPX3 T32MA 22A 50kA | Выключатель авт. защиты двиг. MPX³ 32MA 22A 50kA | Legrand | Power Distribution System | 31 | Автоматы защиты электродвигателей MPX3 | PL1 | 1 | ШТ | Под заказ Т2 | Сертифицировано | 2024-12-19 | 6634.05 | 7960.86 | 7960.86 |  | 0.368 | 0.5243 | 49 | 100 | 107 | 3414970395931
417354 | А/Защ.Двиг.MPX3 T32MA 26A 50kA | Автоматический выключатель для защиты электродвигателей MPX³ T32MA 26A 50kA | Legrand | Power Distribution System | 31 | Автоматы защиты электродвигателей MPX3 | PL1 | 1 | ШТ | Под заказ Т2 | Сертифицировано | 2024-12-19 | 6634.05 | 7960.86 | 7960.86 |  | 0.364 | 0.5243 | 49 | 100 | 107 | 3414970395955
417355 | А/Защ.Двиг.MPX3 T32MA 32A 50kA | Выключатель авт. защиты двиг. MPX³ 32MA 32A 50kA | Legrand | Power Distribution System | 31 | Автоматы защиты электродвигателей MPX3 | PL1 | 1 | ШТ | Под заказ Т2 | Сертифицировано | 2024-12-19 | 6634.05 | 7960.86 | 7960.86 | [6 empty] | 3414970395979
417360 | А/Защ.Двиг.MPX3 T63H 10A 100kA | Автоматический выключатель для защиты электродвигателей MPX³ T63H 10A 100kA | Legrand | Power Distribution System | 31 | Автоматы защиты электродвигателей MPX3 | PL1 | 1 | ШТ | Под заказ Т2 | Сертифицировано | 2024-12-19 | 12715.27 | 15258.32 | 15258.32 |  | 1.002 | 1.4077 | 147 | 152 | 63 | 3414970395993
417361 | А/Защ.Двиг.MPX3 T63H 13A 100kA | Автоматический выключатель для защиты электродвигателей MPX³ T63H 13A 100kA | Legrand | Power Distribution System | 31 | Автоматы защиты электродвигателей MPX3 | PL1 | 1 | ШТ | Под заказ Т2 | Сертифицировано | 2024-12-19 | 12715.27 | 15258.32 | 15258.32 |  | 1.018 | 1.3311 | 145 | 60 | 153 | 3414970396013
417362 | А/Защ.Двиг.MPX3 T63H 17A 50kA | Автоматический выключатель для защиты электродвигателей MPX³ T63H 17A 50kA | Legrand | Power Distribution System | 31 | Автоматы защиты электродвигателей MPX3 | PL1 | 1 | ШТ | Под заказ Т2 | Сертифицировано | 2024-12-19 | 12715.27 | 15258.32 | 15258.32 |  | 1.031 | 1.4377 | 144 | 156 | 64 | 3414970396037
417363 | А/Защ.Двиг.MPX3 T63H 22A 50kA | Выключатель авт. защиты двиг. MPX³ 63H 22A 50kA | Legrand | Power Distribution System | 31 | Автоматы защиты электродвигателей MPX3 | PL1 | 1 | ШТ | Под заказ Т2 | Сертифицировано | 2024-12-19 | 14373.79 | 17248.55 | 17248.55 |  | 1.016 | 1.4349 | 146 | 63 | 156 | 3414970396051
417364 | А/Защ.Двиг.MPX3 T63H 26A 50kA | Автоматический выключатель для защиты электродвигателей MPX³ T63H 26A 50kA | Legrand | Power Distribution System | 31 | Автоматы защиты электродвигателей MPX3 | PL1 | 1 | ШТ | Под заказ Т2 | Сертифицировано | 2024-12-19 | 16585.14 | 19902.17 | 19902.17 |  | 1.008 | 1.3311 | 145 | 60 | 153 | 3414970396075
417365 | А/Защ.Двиг.MPX3 T63H 32A 50kA | Автоматический выключатель для защиты электродвигателей MPX³ T63H 32A 50kA | Legrand | Power Distribution System | 31 | Автоматы защиты электродвигателей MPX3 | PL1 | 1 | ШТ | Под заказ Т2 | Сертифицировано | 2024-12-19 | 21007.85 | 25209.42 | 25209.42 |  | 1.023 | 1.394 | 146 | 62 | 154 | 3414970396099
417366 | А/Защ.Двиг.MPX3 T63H 40A 50kA | Автоматический выключатель для защиты электродвигателей MPX³ T63H 40A 50kA | Legrand | Power Distribution System | 31 | Автоматы защиты электродвигателей MPX3 | PL1 | 1 | ШТ | На складе | Сертифицировано | 2024-12-19 | 15479.47 | 18575.36 | 18575.36 |  | 1.025 | 1.4223 | 62 | 148 | 155 | 3414970396112
417367 | А/Защ.Двиг.MPX3 T63H 50A 50kA | Автоматический выключатель для защиты электродвигателей MPX³ T63H 50A 50kA | Legrand | Power Distribution System | 31 | Автоматы защиты электродвигателей MPX3 | PL1 | 1 | ШТ | На складе | Сертифицировано | 2024-12-19 | 16585.14 | 19902.17 | 19902.17 |  | 1.039 | 1.4582 | 147 | 155 | 64 | 3414970396136
417368 | А/Защ.Двиг.MPX3 T63H 63A 50kA | Автоматический выключатель для защиты электродвигателей MPX³ T63H 63A 50kA | Legrand | Power Distribution System | 31 | Автоматы защиты электродвигателей MPX3 | PL1 | 1 | ШТ | Под заказ Т2 | Сертифицировано | 2024-12-19 | 16585.14 | 19902.17 | 19902.17 |  | 1.042 | 1.4165 | 146 | 154 | 63 | 3414970396150
417370 | А/Защ.Двиг.MPX3 T100H17A 100kA | Выключатель авт. защиты двиг. MPX³ 100H 17A 100kA | Legrand | Power Distribution System | 31 | Автоматы защиты электродвигателей MPX3 | PL1 | 1 | ШТ | Под заказ Т2 | Сертифицировано | 2024-12-19 | 23141.81 | 27770.17 | 27770.17 | [6 empty] | 3414970396174
417371 | А/Защ.Двиг.MPX3 T100H22A 100kA | Выключатель авт. защиты двиг. MPX³ 100H 22A 100kA | Legrand | Power Distribution System | 31 | Автоматы защиты электродвигателей MPX3 | PL1 | 1 | ШТ | Под заказ Т2 | Сертифицировано | 2024-12-19 | 26160.31 | 31392.37 | 31392.37 |  | 2.229 | 2.322 | 75 | 172 | 180 | 3414970396198
417372 | А/Защ.Двиг.MPX3 T100H26A 100kA | Выключатель авт. защиты двиг. MPX³ 100H 26A 100kA | Legrand | Power Distribution System | 31 | Автоматы защиты электродвигателей MPX3 | PL1 | 1 | ШТ | Под заказ Т2 | Сертифицировано | 2024-12-19 | 29484.2 | 35381.04 | 35381.04 |  | 2.23 | 2.4255 | 77 | 175 | 180 | 3414970396211
417373 | А/Защ.Двиг.MPX3 T100H32A 100kA | Автоматический выключатель для защиты электродвигателей MPX³ T100H 32A 100kA | Legrand | Power Distribution System | 31 | Автоматы защиты электродвигателей MPX3 | PL1 | 1 | ШТ | Под заказ Т2 | Сертифицировано | 2024-12-19 | 30500.9 | 36601.08 | 36601.08 |  | 2.211 | 2.4149 | 78 | 172 | 180 | 3414970396235
417374 | А/Защ.Двиг.MPX3 T100H40A 100kA | Автоматический выключатель для защиты электродвигателей MPX³ T100H 40A 100kA | Legrand | Power Distribution System | 31 | Автоматы защиты электродвигателей MPX3 | PL1 | 1 | ШТ | Под заказ Т2 | Сертифицировано | 2024-12-19 | 25918.83 | 31102.6 | 31102.6 |  | 2.275 | 2.3256 | 76 | 170 | 180 | 3414970396259
417375 | А/Защ.Двиг.MPX3 T100H50A 100kA | Автоматический выключатель для защиты электродвигателей MPX³ T100H 50A 100kA | Legrand | Power Distribution System | 31 | Автоматы защиты электродвигателей MPX3 | PL1 | 1 | ШТ | Под заказ Т2 | Сертифицировано | 2024-12-19 | 27770.16 | 33324.19 | 33324.19 |  | 2.312 | 2.4015 | 78 | 172 | 179 | 3414970396273
417376 | А/Защ.Двиг.MPX3 T100H63A 100kA | Автоматический выключатель для защиты электродвигателей MPX³ T100H 63A 100kA | Legrand | Power Distribution System | 31 | Автоматы защиты электродвигателей MPX3 | PL1 | 1 | ШТ | Под заказ Т2 | Сертифицировано | 2024-12-19 | 27770.16 | 33324.19 | 33324.19 |  | 2.292 | 2.1842 | 176 | 170 | 73 | 3414970396297
417377 | А/Защ.Двиг.MPX3 T100H 75A 50kA | Автоматический выключатель для защиты электродвигателей MPX³ T100H 75A 50kA | Legrand | Power Distribution System | 31 | Автоматы защиты электродвигателей MPX3 | PL1 | 1 | ШТ | Под заказ Т2 | Сертифицировано | 2024-12-19 | 28823.67 | 34588.4 | 34588.4 |  | 2.317 | 2.3868 | 180 | 170 | 78 | 3414970396310
417378 | А/Защ.Двиг.MPX3 T100H 90A 50kA | Автоматический выключатель для защиты электродвигателей MPX³ 100H 90A 50kA | Legrand | Power Distribution System | 31 | Автоматы защиты электродвигателей MPX3 | PL1 | 1 | ШТ | Под заказ Т2 | Сертифицировано | 2024-12-19 | 32529.9 | 39035.88 | 39035.88 |  | 2.278 | 2.4493 | 80 | 172 | 178 | 3414970396334
417379 | А/Защ.Двиг.MPX3 T100H100A 50kA | Автоматический выключатель для защиты электродвигателей MPX³ T100H 100A 50kA | Legrand | Power Distribution System | 31 | Автоматы защиты электродвигателей MPX3 | PL1 | 1 | ШТ | Под заказ Т2 | Сертифицировано | 2024-12-19 | 35434.76 | 42521.71 | 42521.71 |  | 2.267 | 2.4015 | 78 | 172 | 179 | 3414970396358
417400 | Сигн.конт.MPX3 бок.монт.1NO1NC | Сигнальный контакт MPX³ боковой монтаж 1НО1НЗ | Legrand | Power Distribution System | 31 | Автоматы защиты электродвигателей MPX3 | PL1 | 2 | ШТ | На складе | Сертифицировано | 2024-12-19 | 973 | 1167.6 | 1167.6 |  | 0.091 | 0.21762 | 30 | 93 | 78 | 3414970396372
417401 | Сигн.конт.MPX3 бок.монт.2NO | Сигнальный контакт MPX³ боковой монтаж 2НО | Legrand | Power Distribution System | 31 | Автоматы защиты электродвигателей MPX3 | PL1 | 2 | ШТ | Под заказ Т2 | Сертифицировано | 2024-12-19 | 973 | 1167.6 | 1167.6 |  | 0.093 | 0.1979 | 28 | 93 | 76 | 3414970396396
417402 | Сигн.конт.MPX3 бок.монт.2NC | Сигнальный контакт MPX³ боковой монтаж 2НЗ | Legrand | Power Distribution System | 31 | Автоматы защиты электродвигателей MPX3 | PL1 | 2 | ШТ | Под заказ Т2 | Сертифицировано | 2024-12-19 | 973 | 1167.6 | 1167.6 |  | 0.089 | 0.1979 | 93 | 28 | 76 | 3414970396419
417403 | Сигн.конт.MPX3 фр.монт.1NO1NC | Сигнальный контакт MPX³ фронтальный монтаж 1НО1НЗ | Legrand | Power Distribution System | 31 | Автоматы защиты электродвигателей MPX3 | PL1 | 10 | ШТ | На складе | Сертифицировано | 2024-12-19 | 973 | 1167.6 | 1167.6 |  | 0.155 | 0.29018 | 49 | 141 | 42 | 3414970396433
417404 | Сигн.конт.MPX3 фр.монт.2NO | Сигнальный контакт MPX³ фронтальнцый монтаж 2НЗ | Legrand | Power Distribution System | 31 | Автоматы защиты электродвигателей MPX3 | PL1 | 10 | ШТ | Под заказ Т2 | Сертифицировано | 2024-12-19 | 973 | 1167.6 | 1167.6 |  | 0.154 | 0.3195 | 50 | 142 | 45 | 3414970396457 |  | 11.01.22 - Изменение статуса на складе на "Под заказ Т2"
417405 | Сигн.конт.MPX3 фр.монт.2NC | Сигнальный контакт MPX³ фронтальный монтаж 2НЗ | Legrand | Power Distribution System | 31 | Автоматы защиты электродвигателей MPX3 | PL1 | 10 | ШТ | Под заказ Т2 | Сертифицировано | 2024-12-19 | 973 | 1167.6 | 1167.6 |  | 0.157 | 0.29709 | 49 | 141 | 43 | 3414970396471
417406 | Авар.конт.MPX3 терм+К.З.1NO1NC | Аварийный контакт для MPX³ с термомагнитным расцепителем 1НО1НЗ для MPX³ 32 | Legrand | Power Distribution System | 31 | Автоматы защиты электродвигателей MPX3 | PL1 | 1 | ШТ | На складе | Сертифицировано | 2024-12-19 | 1390.18 | 1668.22 | 1668.22 |  | 0.053 | 0.21762 | 30 | 93 | 78 | 3414970396495
417407 | Авар.конт.MPX3 перегруз.1NO1NC | Аварийный контакт для MPX³ с электромагнитным расцепителем 1НО1НЗ | Legrand | Power Distribution System | 31 | Автоматы защиты электродвигателей MPX3 | PL1 | 2 | ШТ | Под заказ Т2 | Сертифицировано | 2024-12-19 | 1459.49 | 1751.39 | 1751.39 |  | 0.093 | 0.20767 | 77 | 93 | 29 | 3414970396518
417408 | Авар.конт.MPX3 63/100 1НО 1НЗ | Аварийный контакт для MPX³ с термомагнитным расцепителем 1НО1НЗ для MPX³ 63/100 | Legrand | Power Distribution System | 31 | Автоматы защиты электродвигателей MPX3 | PL1 | 1 | ШТ | Под заказ Т2 | Сертифицировано | 2024-12-19 | 1523.31 | 1827.97 | 1827.97 |  | 0.051 | 0.20718 | 94 | 29 | 76 | 3414970503022 |  | 11.01.22 - Изменение статуса на складе на "Под заказ Т2"
417410 | Нез.расц.MPX3 бок.монт.~24V | Независимый расцепитель MPX³ боковой монтаж ~24В | Legrand | Power Distribution System | 31 | Автоматы защиты электродвигателей MPX3 | PL1 | 1 | ШТ | Под заказ Т2 | Сертифицировано | 2026-08-01 | 2211.35 | 2653.62 | 2653.62 |  | 0.119 | 0.21037 | 78 | 93 | 29 | 3414970396532
417411 | Нез.расц.MPX3 бок.монт.~110V | Независимый расцепитель MPX³ боковой монтаж ~110В | Legrand | Power Distribution System | 31 | Автоматы защиты электродвигателей MPX3 | PL1 | 1 | ШТ | Под заказ Т2 | Сертифицировано | 2024-12-19 | 2211.35 | 2653.62 | 2653.62 | [6 empty] | 3414970396556
417412 | Нез.расц.MPX3 бок.монт.~230V | Независимый расцепитель MPX³ боковой монтаж ~230В | Legrand | Power Distribution System | 31 | Автоматы защиты электродвигателей MPX3 | PL1 | 1 | ШТ | На складе | Сертифицировано | 2024-12-19 | 2211.35 | 2653.62 | 2653.62 |  | 0.119 | 0.21306 | 79 | 93 | 29 | 3414970396570
417413 | Нез.расц.MPX3 бок.монт.~400V | Независимый расцепитель MPX³ боковой монтаж ~400В | Legrand | Power Distribution System | 31 | Автоматы защиты электродвигателей MPX3 | PL1 | 1 | ШТ | Под заказ Т2 | Сертифицировано | 2024-12-19 | 2211.35 | 2653.62 | 2653.62 |  | 0.117 | 0.21535 | 79 | 94 | 29 | 3414970396594
417420 | Расц.мин.напр. MPX3 ~24V | Расцепитель минимального напряжения MPX³ ~24В | Legrand | Power Distribution System | 31 | Автоматы защиты электродвигателей MPX3 | PL1 | 1 | ШТ | Под заказ Т2 | Сертифицировано | 2026-08-01 | 2211.35 | 2653.62 | 2653.62 | [6 empty] | 3414970396617
417421 | Расц.мин.напр. MPX3 ~110V | Расцепитель минимального напряжения MPX³ ~110В | Legrand | Power Distribution System | 31 | Автоматы защиты электродвигателей MPX3 | PL1 | 1 | ШТ | Под заказ Т2 | Сертифицировано | 2024-12-19 | 2211.35 | 2653.62 | 2653.62 | [6 empty] | 3414970396631
417422 | Расц.мин.напр. MPX3 ~230V | Расцепитель минимального напряжения MPX³ ~230В | Legrand | Power Distribution System | 31 | Автоматы защиты электродвигателей MPX3 | PL1 | 1 | ШТ | Под заказ Т2 | Сертифицировано | 2024-12-19 | 2211.35 | 2653.62 | 2653.62 |  | 0.118 | 0.20311 | 78 | 93 | 28 | 3414970396655
417423 | Расц.мин.напр. MPX3 ~400V | Расцепитель минимального напряжения MPX³ ~400В | Legrand | Power Distribution System | 31 | Автоматы защиты электродвигателей MPX3 | PL1 | 1 | ШТ | Под заказ Т2 | Сертифицировано | 2024-12-19 | 2211.35 | 2653.62 | 2653.62 |  | 0.117 | 0.21037 | 78 | 93 | 29 | 3414970396679
417430 | Расц.мин.напр. MPX3 ~24V +2NO | Расцепитель минимального напряжения MPX³ ~24В +2НО | Legrand | Power Distribution System | 31 | Автоматы защиты электродвигателей MPX3 | PL1 | 1 | ШТ | Под заказ Т2 | Сертифицировано | 2024-12-19 | 2653.61 | 3184.33 | 3184.33 |  | 0.13 | 0.1979 | 28 | 93 | 76 | 3414970396693
417431 | Расц.мин.напр. MPX3 ~110V +2NO | Расцепитель минимального напряжения MPX³ ~110В +2НО | Legrand | Power Distribution System | 31 | Автоматы защиты электродвигателей MPX3 | PL1 | 1 | ШТ | Под заказ Т2 | Сертифицировано | 2024-12-19 | 2653.61 | 3184.33 | 3184.33 | [6 empty] | 3414970396716
417432 | Расц.мин.напр. MPX3 ~230V +2NO | Расцепитель минимального напряжения MPX³ ~230В +2НО | Legrand | Power Distribution System | 31 | Автоматы защиты электродвигателей MPX3 | PL1 | 1 | ШТ | Под заказ Т2 | Сертифицировано | 2024-12-19 | 2653.61 | 3184.33 | 3184.33 |  | 0.13 | 0.23885 | 77 | 94 | 33 | 3414970396730
417433 | Расц.мин.напр. MPX3 ~400V +2NO | Расцепитель минимального напряжения MPX³ ~400В +2НО | Legrand | Power Distribution System | 31 | Автоматы защиты электродвигателей MPX3 | PL1 | 1 | ШТ | Под заказ Т2 | Сертифицировано | 2024-12-19 | 2653.61 | 3184.33 | 3184.33 | [6 empty] | 3414970396754
417440 | Соед.адапт.MPX3 32S/CTX3MINI/~ | Соединительный адаптер MPX³ 32S/CTX³ МИНИ/~ | Legrand | Power Distribution System | 31 | Автоматы защиты электродвигателей MPX3 | PL1 | 2 | ШТ | Под заказ Т2 | Сертифицировано | 2024-12-19 | 619.18 | 743.02 | 743.02 |  | 0.053 | 0.47746 | 84 | 58 | 98 | 3414970396778
417441 | Соед.адапт.MPX3 32S/CTX3MINI/= | Соединительный адаптер MPX³ 32S/CTX³ МИНИ/= | Legrand | Power Distribution System | 31 | Автоматы защиты электродвигателей MPX3 | PL1 | 2 | ШТ | Под заказ Т2 | Сертифицировано | 2024-12-19 | 619.18 | 743.02 | 743.02 |  | 0.047 | 0.22669 | 92 | 32 | 77 | 3414970396792
417442 | Соед.адапт.MPX3 32H/CTX3MINI/~ | Соединительный адаптер MPX³ 32H/CTX³ МИНИ/~ | Legrand | Power Distribution System | 31 | Автоматы защиты электродвигателей MPX3 | PL1 | 2 | ШТ | Под заказ Т2 | Сертифицировано | 2024-12-19 | 619.18 | 743.02 | 743.02 |  | 0.048 | 0.22374 | 92 | 32 | 76 | 3414970396815
417443 | Соед.адапт.MPX3 32H/CTX3MINI/= | Соединительный адаптер MPX³ 32H/CTX³ МИНИ/= | Legrand | Power Distribution System | 31 | Автоматы защиты электродвигателей MPX3 | PL1 | 2 | ШТ | Под заказ Т2 | Сертифицировано | 2024-12-19 | 619.18 | 743.02 | 743.02 |  | 0.047 | 0.23377 | 92 | 33 | 77 | 3414970396839
417448 | Соед.адапт.MPX3 32S/CTX габ.2~ | Соединительный адаптер MPX³ 32S/CTX³ 22 ~ | Legrand | Power Distribution System | 31 | Автоматы защиты электродвигателей MPX3 | PL1 | 2 | ШТ | Под заказ Т2 | Сертифицировано | 2024-12-19 | 663.4 | 796.08 | 796.08 |  | 0.071 | 0.51 | 60 | 85 | 100 | 3414970396938
417449 | Соед.адапт.MPX3 32S/CTX габ.2= | Соединительный адаптер MPX³ 32S/CTX³ 22 = | Legrand | Power Distribution System | 31 | Автоматы защиты электродвигателей MPX3 | PL1 | 2 | ШТ | Под заказ Т2 | Сертифицировано | 2024-12-19 | 663.4 | 796.08 | 796.08 |  | 0.077 | 0.44928 | 48 | 78 | 120 | 3414970396952
417450 | Соед.адапт.MPX3 32H/CTX габ.2~ | Соединительный адаптер MPX³ 32H/CTX³ 22 ~ | Legrand | Power Distribution System | 31 | Автоматы защиты электродвигателей MPX3 | PL1 | 2 | ШТ | Под заказ Т2 | Сертифицировано | 2024-12-19 | 663.4 | 796.08 | 796.08 |  | 0.07 | 0.5015 | 59 | 85 | 100 | 3414970396976
417451 | Соед.адапт.MPX3 32H/CTX габ.2= | Соединительный адаптер MPX³ 32H/CTX³ 22 = | Legrand | Power Distribution System | 31 | Автоматы защиты электродвигателей MPX3 | PL1 | 2 | ШТ | Под заказ Т2 | Сертифицировано | 2024-12-19 | 663.4 | 796.08 | 796.08 |  | 0.077 | 0.4608 | 48 | 80 | 120 | 3414970396990
417452 | Соед.адапт.MPX3 32S/CTX габ.3~ | Соединительный адаптер MPX³ 32S/CTX³ 40 ~ | Legrand | Power Distribution System | 31 | Автоматы защиты электродвигателей MPX3 | PL1 | 2 | ШТ | На складе | Сертифицировано | 2024-12-19 | 796.09 | 955.31 | 955.31 |  | 0.072 | 0.45965 | 84 | 57 | 96 | 3414970397010
417453 | Соед.адапт.MPX3 32S/CTX габ.3= | Соединительный адаптер MPX³ 32S/CTX³ 40 = | Legrand | Power Distribution System | 31 | Автоматы защиты электродвигателей MPX3 | PL1 | 2 | ШТ | Под заказ Т2 | Сертифицировано | 2024-12-19 | 796.09 | 955.31 | 955.31 |  | 0.088 | 0.45125 | 48 | 79 | 119 | 3414970397034
417454 | Соед.адапт.MPX3 32H/CTX габ.3~ | Соединительный адаптер MPX³ 32H/CTX³ 40 ~ | Legrand | Power Distribution System | 31 | Автоматы защиты электродвигателей MPX3 | PL1 | 2 | ШТ | Под заказ Т2 | Сертифицировано | 2024-12-19 | 796.09 | 955.31 | 955.31 |  | 0.072 | 0.45158 | 84 | 56 | 96 | 3414970397058
417455 | Соед.адапт.MPX3 32H/CTX габ.3= | Соединительный адаптер MPX³ 32H/CTX³ 40 = | Legrand | Power Distribution System | 31 | Автоматы защиты электродвигателей MPX3 | PL1 | 2 | ШТ | Под заказ Т2 | Сертифицировано | 2024-12-19 | 796.09 | 955.31 | 955.31 |  | 0.087 | 0.45482 | 49 | 78 | 119 | 3414970397072
417456 | Соед.адапт.MPX3 63H/CTX габ.4~ | Соединительный адаптер MPX³ 63H/CTX³ 65 ~ | Legrand | Power Distribution System | 31 | Автоматы защиты электродвигателей MPX3 | PL1 | 2 | ШТ | Под заказ Т2 | Сертифицировано | 2024-12-19 | 973 | 1167.6 | 1167.6 |  | 0.125 | 0.45965 | 84 | 57 | 96 | 3414970397096
417457 | Соед.адапт.MPX3 63H/CTX габ.4= | Соединительный адаптер MPX³ 63H/CTX³ 65 = | Legrand | Power Distribution System | 31 | Автоматы защиты электродвигателей MPX3 | PL1 | 2 | ШТ | Под заказ Т2 | Сертифицировано | 2024-12-19 | 973 | 1167.6 | 1167.6 |  | 0.157 | 0.47481 | 57 | 85 | 98 | 3414970397119
417458 | Соед.адапт.MPX3 100H/CTXгаб.5~ | Соединительный адаптер MPX³ 100H/CTX³ 100 ~ | Legrand | Power Distribution System | 31 | Автоматы защиты электродвигателей MPX3 | PL1 | 1 | ШТ | Под заказ Т2 | Сертифицировано | 2024-12-19 | 1326.81 | 1592.17 | 1592.17 |  | 0.112 | 0.47481 | 57 | 85 | 98 | 3414970397133
417459 | Соед.адапт.MPX3 100H/CTXгаб.5= | Соединительный адаптер MPX³ 100H/CTX³ 100 = | Legrand | Power Distribution System | 31 | Автоматы защиты электродвигателей MPX3 | PL1 | 1 | ШТ | Под заказ Т2 | Сертифицировано | 2024-12-19 | 1326.81 | 1592.17 | 1592.17 |  | 0.136 | 0.48314 | 58 | 85 | 98 | 3414970397157
417460 | Монт. к-т на плату MPX3 32S/H | Монтажный комплект на плату MPX³ 32S/H | Legrand | Power Distribution System | 31 | Автоматы защиты электродвигателей MPX3 | PL1 | 1 | ШТ | Под заказ Т2 | Не подлежит сертификации | 2024-12-12 | 796.09 | 955.31 | 955.31 |  | 0.094 | 0.3913 | 52 | 215 | 35 | 3414970397171
417461 | Монт. к-т на плату MPX3 63H | Монтажный комплект на плату MPX³ 63H | Legrand | Power Distribution System | 31 | Автоматы защиты электродвигателей MPX3 | PL1 | 1 | ШТ | Под заказ Т2 | Не подлежит сертификации | 2024-12-12 | 1547.95 | 1857.54 | 1857.54 |  | 0.183 | 0.5817 | 60 | 277 | 35 | 3414970397195
417462 | Монт. к-т на плату MPX3 100H | Монт комплект на плату MPX³ 100H | Legrand | Power Distribution System | 31 | Автоматы защиты электродвигателей MPX3 | PL1 | 1 | ШТ | Под заказ Т2 | Не подлежит сертификации | 2024-12-12 | 1636.4 | 1963.68 | 1963.68 |  | 0.269 | 0.952 | 80 | 340 | 35 | 3414970397218
417463 | Выносн.повор.руч.MPX3 32H/MA | Выносная поворотная ручка MPX³ 32H/MA | Legrand | Power Distribution System | 31 | Автоматы защиты электродвигателей MPX3 | PL1 | 1 | ШТ | Под заказ Т2 | Сертифицировано | 2026-08-01 | 3133.08 | 3759.7 | 3759.7 |  | 0.194 | 1.575 | 75 | 350 | 60 | 3414970397232
417464 | Выносн.повор.руч.MPX3 63H | Выносная поворотная ручка MPX³ 63H | Legrand | Power Distribution System | 31 | Автоматы защиты электродвигателей MPX3 | PL1 | 1 | ШТ | Под заказ Т2 | Сертифицировано | 2026-08-01 | 3133.08 | 3759.7 | 3759.7 |  | 0.193 | 1.6216 | 77 | 351 | 60 | 3414970397256
417465 | Выносн.повор.руч.MPX3 100H | Выносная поворотная рукоятка MPX³ 100H | Legrand | Power Distribution System | 31 | Автоматы защиты электродвигателей MPX3 | PL1 | 1 | ШТ | Под заказ Т2 | Сертифицировано | 2026-08-01 | 3133.08 | 3759.7 | 3759.7 |  | 0.198 | 1.6216 | 77 | 351 | 60 | 3414970397270
417471 | Греб.шинка MPX3 32S/H/MА х2шт. | Гребенчатая шина MPX³ 32S/H/MА х2 аппарата | Legrand | Power Distribution System | 31 | Автоматы защиты электродвигателей MPX3 | PL1 | 10 | ШТ | Под заказ Т2 | Сертифицировано | 2024-12-19 | 796.09 | 955.31 | 955.31 |  | 0.454 | 0.4355 | 82 | 113 | 47 | 3414970397294 |  | 11.01.22 - Изменение статуса на складе на "Под заказ Т2"
417472 | Греб.шинка MPX3 63H х2шт. | Гребенчатая шина MPX³ 63H х2 аппарата | Legrand | Power Distribution System | 31 | Автоматы защиты электродвигателей MPX3 | PL1 | 4 | ШТ | Под заказ Т2 | Сертифицировано | 2024-12-19 | 1592.18 | 1910.62 | 1910.62 |  | 0.274 | 0.42624 | 82 | 113 | 46 | 3414970397317
417473 | Греб.шинка MPX3 32S/H/MА х3шт. | Гребенчатая шина MPX³ 32S/H/MА х3 аппарата | Legrand | Power Distribution System | 31 | Автоматы защиты электродвигателей MPX3 | PL1 | 10 | ШТ | Под заказ Т2 | Сертифицировано | 2024-12-19 | 1547.95 | 1857.54 | 1857.54 |  | 0.705 | 0.60896 | 80 | 173 | 44 | 3414970397331
417474 | Греб.шинка MPX3 63H х3шт. | Гребенчатая шина MPX³ 63H х3 аппарата | Legrand | Power Distribution System | 31 | Автоматы защиты электродвигателей MPX3 | PL1 | 4 | ШТ | Под заказ Т2 | Сертифицировано | 2024-12-19 | 1769.09 | 2122.91 | 2122.91 |  | 0.413 | 0.60544 | 80 | 172 | 44 | 3414970397355
417475 | Греб.шинка.MPX3 32S/H/MA x4шт. | Гребенчатая шина MPX³ 32S/H/MA x4 аппарата | Legrand | Power Distribution System | 31 | Автоматы защиты электродвигателей MPX3 | PL1 | 10 | ШТ | На складе | Сертифицировано | 2024-12-19 | 1547.95 | 1857.54 | 1857.54 |  | 0.986 | 1.4945 | 81 | 225 | 82 | 3414970397379
417476 | Греб.шинка.MPX3 32S/H/MA x5шт. | Гребенчатая шина MPX³ 32S/H/MA x5 аппарата | Legrand | Power Distribution System | 31 | Автоматы защиты электродвигателей MPX3 | PL1 | 10 | ШТ | Под заказ Т2 | Сертифицировано | 2024-12-19 | 1975.29 | 2370.35 | 2370.35 |  | 1.252 | 0.79552 | 80 | 226 | 44 | 3414970397393
417477 | Шина фидера 32А MPX3 32S/H/MA | Клеммный блок для гребенчатой шины 32А MPX³ 32S/H/MA | Legrand | Power Distribution System | 31 | Автоматы защиты электродвигателей MPX3 | PL1 | 4 | ШТ | На складе | Сертифицировано | 2024-12-19 | 663.4 | 796.08 | 796.08 |  | 0.195 | 0.42952 | 83 | 115 | 45 | 3414970397416
417480 | Кожух с красн.пов.руч.MPX3 32H | Кожух с красной поворотной рукояткой для MPX³ 32H и 32МА | Legrand | Power Distribution System | 31 | Автоматы защиты электродвигателей MPX3 | PL1 | 1 | ШТ | Под заказ Т2 | Сертифицировано | 2026-08-01 | 1990.21 | 2388.25 | 2388.25 |  | 0.531 | 3.2273 | 168 | 113 | 170 | 3414970397461
417481 | Кожух с чёрн.пов.руч.MPX3 32H | Кожух с чёрной поворотоной ручкой MPX³ 32H | Legrand | Power Distribution System | 31 | Автоматы защиты электродвигателей MPX3 | PL1 | 1 | ШТ | Под заказ Т2 | Сертифицировано | 2026-08-01 | 1990.21 | 2388.25 | 2388.25 |  | 0.504 | 3.2273 | 168 | 113 | 170 | 3414970397485
419396 | Rx3 Авдт 30ма 6а 1п+Н Ac | RX3 АВДТ 30мА 6А 1П+Н AC | Legrand | Retail/PRO | 6672 | АВДТ RX3 | PL1 | 6 | ШТ | На складе | Сертифицировано | 2024-12-29 | 2861.88 | 3434.26 | 3434.26 | [6 empty] | 3414970751454
419397 | Rx3 Авдт 30ма 10а 1п+Н Ac | RX3 АВДТ 30мА 10А 1П+Н AC | Legrand | Retail/PRO | 6672 | АВДТ RX3 | PL1 | 6 | ШТ | На складе | Сертифицировано | 2024-12-29 | 2741.7 | 3290.04 | 3290.04 | [6 empty] | 3414970751478
419399 | Rx3 Авдт 30ма 16а 1п+Н Ac | RX3 АВДТ 30мА 16А 1П+Н AC | Legrand | Retail/PRO | 6672 | АВДТ RX3 | PL1 | 6 | ШТ | На складе | Сертифицировано | 2024-12-29 | 2053.54 | 2464.25 | 2464.25 | [6 empty] | 3414970751492
419400 | Rx3 Авдт 30ма 20а 1п+Н Ac | RX3 АВДТ 30мА 20А 1П+Н AC | Legrand | Retail/PRO | 6672 | АВДТ RX3 | PL1 | 6 | ШТ | На складе | Сертифицировано | 2024-12-29 | 2502.58 | 3003.1 | 3003.1 | [6 empty] | 3414970751515
419401 | Rx3 Авдт 30ма 25а 1п+Н Ac | RX3 АВДТ 30мА 25А 1П+Н AC | Legrand | Retail/PRO | 6672 | АВДТ RX3 | PL1 | 6 | ШТ | На складе | Сертифицировано | 2024-12-29 | 2132.35 | 2558.82 | 2558.82 | [6 empty] | 3414970751539
419402 | Rx3 Авдт 30ма 32а 1п+Н Ac | RX3 АВДТ 30мА 32А 1П+Н AC | Legrand | Retail/PRO | 6672 | АВДТ RX3 | PL1 | 6 | ШТ | На складе | Сертифицировано | 2024-12-29 | 3005.91 | 3607.09 | 3607.09 | [6 empty] | 3414970751553
419403 | Rx3 Авдт 30ма 40а 1п+Н Ac | RX3 АВДТ 30мА 40А 1П+Н AC | Legrand | Retail/PRO | 6672 | АВДТ RX3 | PL1 | 6 | ШТ | На складе | Сертифицировано | 2024-12-29 | 3005.91 | 3607.09 | 3607.09 | [6 empty] | 3414970751577
419407 | Rx3 Выкл-Разъединитель 40а 2п | RX3 Выключатель-разъединитель 40А 2П | Legrand | Retail/PRO | 202 | Выключатели-разъединители RX3 | PL1 | 6 | ШТ | На складе | Сертифицировано | 2024-12-29 | 1452.36 | 1742.83 | 1742.83 |  | 1.143 | 1.7609 | 220 | 92 | 87 | 3414970742407
419408 | Rx3 Выкл-Разъединитель 63а 2п | RX3 Выключатель-разъединитель 63А 2П | Legrand | Retail/PRO | 202 | Выключатели-разъединители RX3 | PL1 | 6 | ШТ | На складе | Сертифицировано | 2024-12-29 | 1966.72 | 2360.06 | 2360.06 |  | 1.145 | 1.881 | 220 | 95 | 90 | 3414970742438
419409 | Rx3 Выкл-Разъединитель 80а 2п | RX3 Выключатель-разъединитель 80А 2П | Legrand | Retail/PRO | 202 | Выключатели-разъединители RX3 | PL1 | 6 | ШТ | Под заказ Т2 | Сертифицировано | 2024-12-29 | 2755.62 | 3306.74 | 3306.74 |  | 1.145 | 1.7609 | 220 | 92 | 87 | 3414970742469
419412 | Rx3 Выкл-Разъединитель 40а 3п | RX3 Выключатель-разъединитель 40А 3П | Legrand | Retail/PRO | 202 | Выключатели-разъединители RX3 | PL1 | 4 | ШТ | На складе | Сертифицировано | 2024-12-29 | 2581.05 | 3097.26 | 3097.26 |  | 1.144 | 1.7609 | 220 | 92 | 87 | 3414970742490
419413 | Rx3 Выкл-Разъединитель 63а 3п | RX3 Выключатель-разъединитель 63А 3П | Legrand | Retail/PRO | 202 | Выключатели-разъединители RX3 | PL1 | 4 | ШТ | На складе | Сертифицировано | 2024-12-29 | 2894.81 | 3473.77 | 3473.77 |  | 1.143 | 1.7609 | 220 | 92 | 87 | 3414970742520
419414 | Rx3 Выкл-Разъединитель 80а 3п | RX3 Выключатель-разъединитель 80А 3П | Legrand | Retail/PRO | 202 | Выключатели-разъединители RX3 | PL1 | 4 | ШТ | На складе | Сертифицировано | 2024-12-29 | 4414.81 | 5297.77 | 5297.77 |  | 1.145 | 1.7609 | 220 | 92 | 87 | 3414970742551
419417 | Rx3 Выкл-Разъединитель 40а 4п | RX3 Выключатель-разъединитель 40А 4П | Legrand | Retail/PRO | 202 | Выключатели-разъединители RX3 | PL1 | 3 | ШТ | На складе | Сертифицировано | 2024-12-29 | 2405 | 2886 | 2886 |  | 1.14 | 1.7609 | 220 | 92 | 87 | 3414970742582
419418 | Rx3 Выкл-Разъединитель 63а 4п | RX3 Выключатель-разъединитель 63А 4П | Legrand | Retail/PRO | 202 | Выключатели-разъединители RX3 | PL1 | 3 | ШТ | На складе | Сертифицировано | 2024-12-29 | 3029.76 | 3635.71 | 3635.71 |  | 1.165 | 1.7609 | 220 | 92 | 87 | 3414970742612
419419 | Rx3 Выкл-Разъединитель 80а 4п | RX3 Выключатель-разъединитель 80А 4П | Legrand | Retail/PRO | 202 | Выключатели-разъединители RX3 | PL1 | 3 | ШТ | На складе | Сертифицировано | 2024-12-29 | 4543.25 | 5451.9 | 5451.9 |  | 1.142 | 1.7609 | 220 | 92 | 87 | 3414970742643
419661 | Rx3 Авт.Выкл. 4,5ka 6а 1п C | RX3 Авт.выключатель 4,5кА 6А 1П C | Legrand | Retail/PRO | 220 | Автоматические выключатели RX3 | PL1 | 12 | ШТ | Под заказ Т1 | Сертифицировано | 2026-12-02 | 257.62 | 309.14 | 309.14 |  | 1.566 | 2.0124 | 225 | 104 | 86 | 3414970816313
419662 | Rx3 Авт.Выкл. 4,5ka 10а 1п C | RX3 Авт.выключатель 4,5кА 10А 1П C | Legrand | Retail/PRO | 220 | Автоматические выключатели RX3 | PL1 | 12 | ШТ | Под заказ Т1 | Сертифицировано | 2026-12-02 | 227.39 | 272.87 | 272.87 |  | 1.568 | 1.9712 | 224 | 100 | 88 | 3414970816337
419664 | Rx3 Авт.Выкл. 4,5ka 16а 1п C | RX3 Авт.выключатель 4,5кА 16А 1П C | Legrand | Retail/PRO | 220 | Автоматические выключатели RX3 | PL1 | 12 | ШТ | Под заказ Т1 | Сертифицировано | 2026-12-02 | 216.52 | 259.82 | 259.82 |  | 1.566 | 1.8643 | 223 | 95 | 88 | 3414970816368
419665 | Rx3 Авт.Выкл. 4,5ka 20а 1п C | RX3 Авт.выключатель 4,5кА 20А 1П C | Legrand | Retail/PRO | 220 | Автоматические выключатели RX3 | PL1 | 12 | ШТ | Под заказ Т1 | Сертифицировано | 2026-12-02 | 239.51 | 287.41 | 287.41 |  | 1.579 | 2.0124 | 225 | 104 | 86 | 3414970816399
419666 | Rx3 Авт.Выкл. 4,5ka 25а 1п C | RX3 Авт.выключатель 4,5кА 25А 1П C | Legrand | Retail/PRO | 220 | Автоматические выключатели RX3 | PL1 | 12 | ШТ | Под заказ Т1 | Сертифицировано | 2026-12-02 | 238.37 | 286.04 | 286.04 |  | 1.625 | 2.0124 | 225 | 104 | 86 | 3414970816429
419667 | Rx3 Авт.Выкл. 4,5ka 32а 1п C | RX3 Авт.выключатель 4,5кА 32А 1П C | Legrand | Retail/PRO | 220 | Автоматические выключатели RX3 | PL1 | 12 | ШТ | Под заказ Т1 | Сертифицировано | 2026-12-02 | 271.61 | 325.93 | 325.93 |  | 1.688 | 2.0124 | 225 | 104 | 86 | 3414970816467
419668 | Rx3 Авт.Выкл. 4,5ka 40а 1п C | RX3 Авт.выключатель 4,5кА 40А 1П C | Legrand | Retail/PRO | 220 | Автоматические выключатели RX3 | PL1 | 12 | ШТ | На складе | Сертифицировано | 2024-08-25 | 267.63 | 321.16 | 321.16 |  | 1.69 | 1.8643 | 223 | 95 | 88 | 3414970368416
419669 | Rx3 Авт.Выкл. 4,5ka 50а 1п C | RX3 Авт.выключатель 4,5кА 50А 1П C | Legrand | Retail/PRO | 220 | Автоматические выключатели RX3 | PL1 | 12 | ШТ | На складе | Сертифицировано | 2024-08-25 | 363.92 | 436.7 | 436.7 |  | 1.767 | 1.8643 | 223 | 95 | 88 | 3414970368447
419670 | Rx3 Авт.Выкл. 4,5ka 63а 1п C | RX3 Авт.выключатель 4,5кА 63А 1П C | Legrand | Retail/PRO | 220 | Автоматические выключатели RX3 | PL1 | 12 | ШТ | На складе | Сертифицировано | 2024-08-25 | 378.36 | 454.03 | 454.03 |  | 1.763 | 1.8643 | 223 | 95 | 88 | 3414970368478
419694 | Rx3 Авт.Выкл. 4,5ka 6а 2п C | RX3 Авт.выключатель 4,5кА 6А 2П C | Legrand | Retail/PRO | 220 | Автоматические выключатели RX3 | PL1 | 6 | ШТ | Под заказ Т1 | Сертифицировано | 2026-12-02 | 615.15 | 738.18 | 738.18 |  | 1.562 | 1.8643 | 223 | 95 | 88 | 3414970816580
419695 | Rx3 Авт.Выкл. 4,5ka 10а 2п C | RX3 Авт.выключатель 4,5кА 10А 2П C | Legrand | Retail/PRO | 220 | Автоматические выключатели RX3 | PL1 | 6 | ШТ | Под заказ Т1 | Сертифицировано | 2026-12-02 | 560.34 | 672.41 | 672.41 |  | 1.559 | 1.8643 | 223 | 95 | 88 | 3414970816610
419697 | Rx3 Авт.Выкл. 4,5ka 16а 2п C | RX3 Авт.выключатель 4,5кА 16А 2П C | Legrand | Retail/PRO | 220 | Автоматические выключатели RX3 | PL1 | 6 | ШТ | Под заказ Т1 | Сертифицировано | 2026-12-02 | 529.58 | 635.5 | 635.5 |  | 1.561 | 1.8643 | 223 | 95 | 88 | 3414970816641
419698 | Rx3 Авт.Выкл. 4,5ka 20а 2п C | RX3 Авт.выключатель 4,5кА 20А 2П C | Legrand | Retail/PRO | 220 | Автоматические выключатели RX3 | PL1 | 6 | ШТ | Под заказ Т1 | Сертифицировано | 2026-12-02 | 550.61 | 660.73 | 660.73 |  | 1.583 | 2.0124 | 225 | 104 | 86 | 3414970816672
419699 | Rx3 Авт.Выкл. 4,5ka 25а 2п C | RX3 Авт.выключатель 4,5кА 25А 2П C | Legrand | Retail/PRO | 220 | Автоматические выключатели RX3 | PL1 | 6 | ШТ | Под заказ Т1 | Сертифицировано | 2026-12-02 | 619.79 | 743.75 | 743.75 |  | 1.614 | 1.8643 | 223 | 95 | 88 | 3414970816702
419700 | Rx3 Авт.Выкл. 4,5ka 32а 2п C | RX3 Авт.выключатель 4,5кА 32А 2П C | Legrand | Retail/PRO | 220 | Автоматические выключатели RX3 | PL1 | 6 | ШТ | Под заказ Т1 | Сертифицировано | 2026-12-02 | 663.91 | 796.69 | 796.69 |  | 1.679 | 1.8643 | 223 | 95 | 88 | 3414970816726
419701 | Rx3 Авт.Выкл. 4,5ka 40а 2п C | RX3 Авт.выключатель 4,5кА 40А 2П C | Legrand | Retail/PRO | 220 | Автоматические выключатели RX3 | PL1 | 6 | ШТ | На складе | Сертифицировано | 2024-08-25 | 679.92 | 815.9 | 815.9 |  | 1.679 | 1.8643 | 223 | 95 | 88 | 3414970368898
419702 | Rx3 Авт.Выкл. 4,5ka 50а 2п C | RX3 Авт.выключатель 4,5кА 50А 2П C | Legrand | Retail/PRO | 220 | Автоматические выключатели RX3 | PL1 | 6 | ШТ | На складе | Сертифицировано | 2024-08-25 | 835.29 | 1002.35 | 1002.35 |  | 1.763 | 1.8643 | 223 | 95 | 88 | 3414970368928
419703 | Rx3 Авт.Выкл. 4,5ka 63а 2п C | RX3 Авт.выключатель 4,5кА 63А 2П C | Legrand | Retail/PRO | 220 | Автоматические выключатели RX3 | PL1 | 6 | ШТ | На складе | Сертифицировано | 2024-08-25 | 865.48 | 1038.58 | 1038.58 |  | 1.773 | 1.8643 | 223 | 95 | 88 | 3414970368959
419705 | Rx3 Авт.Выкл. 4,5ka 6а 3п C | RX3 Авт.выключатель 4,5кА 6А 3П C | Legrand | Retail/PRO | 220 | Автоматические выключатели RX3 | PL1 | 4 | ШТ | Под заказ Т1 | Сертифицировано | 2026-12-02 | 907.11 | 1088.53 | 1088.53 |  | 1.564 | 1.8643 | 223 | 95 | 88 | 3414970816856
419706 | Rx3 Авт.Выкл. 4,5ka 10а 3п C | RX3 Авт.выключатель 4,5кА 10А 3П C | Legrand | Retail/PRO | 220 | Автоматические выключатели RX3 | PL1 | 4 | ШТ | Под заказ Т1 | Сертифицировано | 2026-12-02 | 807.5 | 969 | 969 |  | 1.562 | 1.8643 | 223 | 95 | 88 | 3414970816887
419708 | Rx3 Авт.Выкл. 4,5ka 16а 3п C | RX3 Авт.выключатель 4,5кА 16А 3П C | Legrand | Retail/PRO | 220 | Автоматические выключатели RX3 | PL1 | 4 | ШТ | Под заказ Т1 | Сертифицировано | 2026-12-02 | 774.92 | 929.9 | 929.9 |  | 1.56 | 1.8643 | 223 | 95 | 88 | 3414970816917
419709 | Rx3 Авт.Выкл. 4,5ka 20а 3п C | RX3 Авт.выключатель 4,5кА 20А 3П C | Legrand | Retail/PRO | 220 | Автоматические выключатели RX3 | PL1 | 4 | ШТ | Под заказ Т1 | Сертифицировано | 2026-12-02 | 892.55 | 1071.06 | 1071.06 |  | 1.576 | 1.8643 | 223 | 95 | 88 | 3414970816948
419710 | Rx3 Авт.Выкл. 4,5ka 25а 3п C | RX3 Авт.выключатель 4,5кА 25А 3П C | Legrand | Retail/PRO | 220 | Автоматические выключатели RX3 | PL1 | 4 | ШТ | Под заказ Т1 | Сертифицировано | 2026-12-02 | 914.83 | 1097.8 | 1097.8 |  | 1.62 | 1.8643 | 223 | 95 | 88 | 3414970816979
419711 | Rx3 Авт.Выкл. 4,5ka 32а 3п C | RX3 Авт.выключатель 4,5кА 32А 3П C | Legrand | Retail/PRO | 220 | Автоматические выключатели RX3 | PL1 | 4 | ШТ | Под заказ Т1 | Сертифицировано | 2026-12-02 | 939.3 | 1127.16 | 1127.16 |  | 1.68 | 1.8643 | 223 | 95 | 88 | 3414970817006
419712 | Rx3 Авт.Выкл. 4,5ka 40а 3п C | RX3 Авт.выключатель 4,5кА 40А 3П C | Legrand | Retail/PRO | 220 | Автоматические выключатели RX3 | PL1 | 4 | ШТ | На складе | Сертифицировано | 2024-08-25 | 1010.79 | 1212.95 | 1212.95 |  | 1.686 | 1.8643 | 223 | 95 | 88 | 3414970369109
419713 | Rx3 Авт.Выкл. 4,5ka 50а 3п C | RX3 Авт.выключатель 4,5кА 50А 3П C | Legrand | Retail/PRO | 220 | Автоматические выключатели RX3 | PL1 | 4 | ШТ | На складе | Сертифицировано | 2024-08-25 | 1192.44 | 1430.93 | 1430.93 |  | 1.763 | 1.8643 | 223 | 95 | 88 | 3414970369123
419714 | Rx3 Авт.Выкл. 4,5ka 63а 3п C | RX3 Авт.выключатель 4,5кА 63А 3П C | Legrand | Retail/PRO | 220 | Автоматические выключатели RX3 | PL1 | 4 | ШТ | На складе | Сертифицировано | 2024-08-25 | 1228.58 | 1474.3 | 1474.3 |  | 1.815 | 1.8643 | 223 | 95 | 88 | 3414970369147
419738 | Rx3 Авт.Выкл. 4,5ka 6а 4п C | RX3 Авт.выключатель 4,5кА 6А 4П C | Legrand | Retail/PRO | 220 | Автоматические выключатели RX3 | PL1 | 3 | ШТ | Под заказ Т2 | Сертифицировано | 2026-12-02 | 1302.44 | 1562.93 | 1562.93 |  | 1.559 | 1.8643 | 223 | 95 | 88 | 3414970817129
419739 | Rx3 Авт.Выкл. 4,5ka 10а 4п C | RX3 Авт.выключатель 4,5кА 10А 4П C | Legrand | Retail/PRO | 220 | Автоматические выключатели RX3 | PL1 | 3 | ШТ | Под заказ Т2 | Сертифицировано | 2026-12-02 | 1220.57 | 1464.68 | 1464.68 |  | 1.486 | 1.8643 | 223 | 95 | 88 | 3414970817150
419741 | Rx3 Авт.Выкл. 4,5ka 16а 4п C | RX3 Авт.выключатель 4,5кА 16А 4П C | Legrand | Retail/PRO | 220 | Автоматические выключатели RX3 | PL1 | 3 | ШТ | Под заказ Т1 | Сертифицировано | 2026-12-02 | 1220.57 | 1464.68 | 1464.68 |  | 1.561 | 1.8643 | 223 | 95 | 88 | 3414970817181
419742 | Rx3 Авт.Выкл. 4,5ka 20а 4п C | RX3 Авт.выключатель 4,5кА 20А 4П C | Legrand | Retail/PRO | 220 | Автоматические выключатели RX3 | PL1 | 3 | ШТ | Под заказ Т1 | Сертифицировано | 2026-12-02 | 1249.97 | 1499.96 | 1499.96 |  | 1.577 | 1.8643 | 223 | 95 | 88 | 3414970817211 |  | 11.01.22 - Изменение статуса на складе на "Под заказ Т1"
419743 | Rx3 Авт.Выкл. 4,5ka 25а 4п C | RX3 Авт.выключатель 4,5кА 25А 4П C | Legrand | Retail/PRO | 220 | Автоматические выключатели RX3 | PL1 | 3 | ШТ | Под заказ Т1 | Сертифицировано | 2026-12-02 | 1218.44 | 1462.13 | 1462.13 |  | 1.619 | 1.8643 | 223 | 95 | 88 | 3414970817242
419744 | Rx3 Авт.Выкл. 4,5ka 32а 4п C | RX3 Авт.выключатель 4,5кА 32А 4П C | Legrand | Retail/PRO | 220 | Автоматические выключатели RX3 | PL1 | 3 | ШТ | Под заказ Т2 | Сертифицировано | 2026-12-02 | 1427.4 | 1712.88 | 1712.88 |  | 1.682 | 1.8643 | 223 | 95 | 88 | 3414970817273 |  | 11.01.22 - Изменение статуса на складе на "Под заказ Т2"
419745 | Rx3 Авт.Выкл. 4,5ka 40а 4п C | RX3 Авт.выключатель 4,5кА 40А 4П C | Legrand | Retail/PRO | 220 | Автоматические выключатели RX3 | PL1 | 3 | ШТ | На складе | Сертифицировано | 2024-08-25 | 1490.17 | 1788.2 | 1788.2 |  | 1.702 | 1.8643 | 223 | 95 | 88 | 3414970369420
419746 | Rx3 Авт.Выкл. 4,5ka 50а 4п C | RX3 Авт.выключатель 4,5кА 50А 4П C | Legrand | Retail/PRO | 220 | Автоматические выключатели RX3 | PL1 | 3 | ШТ | На складе | Сертифицировано | 2024-08-25 | 1960.75 | 2352.9 | 2352.9 |  | 1.769 | 1.8643 | 223 | 95 | 88 | 3414970369444
419747 | Rx3 Авт.Выкл. 4,5ka 63а 4п C | RX3 Авт.выключатель 4,5кА 63А 4П C | Legrand | Retail/PRO | 220 | Автоматические выключатели RX3 | PL1 | 3 | ШТ | На складе | Сертифицировано | 2024-08-25 | 2039.1 | 2446.92 | 2446.92 |  | 1.767 | 1.8643 | 223 | 95 | 88 | 3414970369468
420000 | АВТ.ВЫКЛ.DPX³ 160 3P 16А 16kA | Автоматический выключатель DPX³ 160 - термомагнитный расцепитель - 16 кА - 400 В~ - 3П - 16 А | Legrand | Power Legrand | 47 | Автоматические выключатели DPX3 160-250 | PL1 | 1 | ШТ | На складе | Сертифицировано | 2023-09-26 | 14643.6 | 17572.32 | 17572.32 |  | 1.276 | 1.8144 | 180 | 120 | 84 | 3245064200004
420001 | АВТ.ВЫКЛ.DPX³ 160 3P 25А 16kA | Автоматический выключатель DPX³ 160 - термомагнитный расцепитель - 16 кА - 400 В~ - 3П - 25 А | Legrand | Power Legrand | 47 | Автоматические выключатели DPX3 160-250 | PL1 | 1 | ШТ | На складе | Сертифицировано | 2023-09-26 | 11475.84 | 13771.01 | 13771.01 |  | 1.27 | 2.4466 | 185 | 115 | 115 | 3245064200011
420002 | АВТ.ВЫКЛ.DPX³ 160 3P 40А 16kA | Автоматический выключатель DPX³ 160 - термомагнитный расцепитель - 16 кА - 400 В~ - 3П - 40 А | Legrand | Power Legrand | 47 | Автоматические выключатели DPX3 160-250 | PL1 | 1 | ШТ | На складе | Сертифицировано | 2023-09-26 | 11484.38 | 13781.26 | 13781.26 |  | 1.27 | 2.4466 | 185 | 115 | 115 | 3245064200028
420003 | АВТ.ВЫКЛ.DPX³ 160 3P 63А 16kA | Автоматический выключатель DPX³ 160 - термомагнитный расцепитель - 16 кА - 400 В~ - 3П - 63 А | Legrand | Power Legrand | 47 | Автоматические выключатели DPX3 160-250 | PL1 | 1 | ШТ | На складе | Сертифицировано | 2023-09-26 | 11584.99 | 13901.99 | 13901.99 |  | 1.27 | 2.2385 | 185 | 110 | 110 | 3245064200035
420004 | АВТ.ВЫКЛ.DPX³ 160 3P 80А 16kA | Автоматический выключатель DPX³ 160 - термомагнитный расцепитель - 16 кА - 400 В~ - 3П - 80 А | Legrand | Power Legrand | 47 | Автоматические выключатели DPX3 160-250 | PL1 | 1 | ШТ | На складе | Сертифицировано | 2023-09-26 | 11597.67 | 13917.2 | 13917.2 |  | 1.145 | 2.4466 | 185 | 115 | 115 | 3245064200042
420005 | АВТ.ВЫКЛ.DPX³ 160 3P 100А 16kA | Автоматический выключатель DPX³ 160 - термомагнитный расцепитель - 16 кА - 400 В~ - 3П - 100 А | Legrand | Power Legrand | 47 | Автоматические выключатели DPX3 160-250 | PL1 | 1 | ШТ | На складе | Сертифицировано | 2023-09-26 | 11700.04 | 14040.05 | 14040.05 |  | 1.27 | 2.4466 | 185 | 115 | 115 | 3245064200059
420006 | АВТ.ВЫКЛ.DPX³ 160 3P 125А 16kA | Автоматический выключатель DPX³ 160 - термомагнитный расцепитель - 16 кА - 400 В~ - 3П - 120 А | Legrand | Power Legrand | 47 | Автоматические выключатели DPX3 160-250 | PL1 | 1 | ШТ | На складе | Сертифицировано | 2023-09-26 | 16373.22 | 19647.86 | 19647.86 |  | 1.27 | 2.4466 | 185 | 115 | 115 | 3245064200066
420007 | АВТ.ВЫКЛ.DPX³ 160 3P 160А 16kA | Автоматический выключатель DPX³ 160 - термомагнитный расцепитель - 16 кА - 400 В~ - 3П - 160 А | Legrand | Power Legrand | 47 | Автоматические выключатели DPX3 160-250 | PL1 | 1 | ШТ | На складе | Сертифицировано | 2023-09-26 | 18283.34 | 21940.01 | 21940.01 |  | 1.27 | 1.8144 | 180 | 120 | 84 | 3245064200073
420010 | АВТ.ВЫКЛ.DPX³ 160 4P 16А 16kA | Автоматический выключатель DPX³ 160 - термомагнитный расцепитель - 16 кА - 400 В~ - 4П - 16 А | Legrand | Power Legrand | 47 | Автоматические выключатели DPX3 160-250 | PL1 | 1 | ШТ | Под заказ Т2 | Сертифицировано | 2023-09-26 | 15509.58 | 18611.5 | 18611.5 |  | 1.403 | 2.73 | 175 | 120 | 130 | 3245064200103
420011 | АВТ.ВЫКЛ.DPX³ 160 4P 25А 16kA | Автоматический выключатель DPX³ 160 - термомагнитный расцепитель - 16 кА - 400 В~ - 4П - 25 А | Legrand | Power Legrand | 47 | Автоматические выключатели DPX3 160-250 | PL1 | 1 | ШТ | Под заказ Т2 | Сертифицировано | 2023-09-26 | 15710.15 | 18852.18 | 18852.18 |  | 1.403 | 2.73 | 175 | 120 | 130 | 3245064200110
420012 | АВТ.ВЫКЛ.DPX³ 160 4P 40А 16kA | Автоматический выключатель DPX³ 160 - термомагнитный расцепитель - 16 кА - 400 В~ - 4П - 40 А | Legrand | Power Legrand | 47 | Автоматические выключатели DPX3 160-250 | PL1 | 1 | ШТ | На складе | Сертифицировано | 2023-09-26 | 15721.85 | 18866.22 | 18866.22 |  | 1.486 | 2.6594 | 185 | 125 | 115 | 3245064200127
420013 | АВТ.ВЫКЛ.DPX³ 160 4P 63А 16kA | Автоматический выключатель DPX³ 160 - термомагнитный расцепитель - 16 кА - 400 В~ - 4П - 63 А | Legrand | Power Legrand | 47 | Автоматические выключатели DPX3 160-250 | PL1 | 1 | ШТ | Под заказ Т2 | Сертифицировано | 2023-09-26 | 15859.57 | 19031.48 | 19031.48 |  | 1.383 | 2.6594 | 185 | 125 | 115 | 3245064200134
420014 | АВТ.ВЫКЛ.DPX³ 160 4P 80А 16kA | Автоматический выключатель DPX³ 160 - термомагнитный расцепитель - 16 кА - 400 В~ - 4П - 80 А | Legrand | Power Legrand | 47 | Автоматические выключатели DPX3 160-250 | PL1 | 1 | ШТ | На складе | Сертифицировано | 2023-09-26 | 15876.95 | 19052.34 | 19052.34 |  | 1.383 | 2.6594 | 185 | 125 | 115 | 3245064200141
420015 | АВТ.ВЫКЛ.DPX³ 160 4P 100А 16kA | Автоматический выключатель DPX³ 160 - термомагнитный расцепитель - 16 кА - 400 В~ - 4П - 100 А | Legrand | Power Legrand | 47 | Автоматические выключатели DPX3 160-250 | PL1 | 1 | ШТ | На складе | Сертифицировано | 2023-09-26 | 15884.51 | 19061.41 | 19061.41 |  | 1.383 | 2.6594 | 185 | 125 | 115 | 3245064200158
420016 | АВТ.ВЫКЛ.DPX³ 160 4P 125А 16kA | Автоматический выключатель DPX³ 160 - термомагнитный расцепитель - 16 кА - 400 В~ - 4П - 120 А | Legrand | Power Legrand | 47 | Автоматические выключатели DPX3 160-250 | PL1 | 1 | ШТ | На складе | Сертифицировано | 2023-09-26 | 22414.56 | 26897.47 | 26897.47 |  | 1.383 | 2.6594 | 185 | 125 | 115 | 3245064200165
420017 | АВТ.ВЫКЛ.DPX³ 160 4P 160А 16kA | Автоматический выключатель DPX³ 160 - термомагнитный расцепитель - 16 кА - 400 В~ - 4П - 160 А | Legrand | Power Legrand | 47 | Автоматические выключатели DPX3 160-250 | PL1 | 1 | ШТ | На складе | Сертифицировано | 2023-09-26 | 26213.44 | 31456.13 | 31456.13 |  | 1.497 | 2.6594 | 185 | 125 | 115 | 3245064200172
420030 | ДИФ.АВТ.DPX³ 160 4P 16А 16kAЭ | Автоматический выключатель DPX³ 160 - термомагн. расц. - с диф. защ. - 16 кА - 400 В~ - 4П - 16 А | Legrand | Power Legrand | 47 | Автоматические выключатели DPX3 160-250 | PL1 | 1 | ШТ | Под заказ Т2 | Сертифицировано | 2023-09-18 | 41865.87 | 50239.04 | 50239.04 |  | 1.887 | 2.829 | 205 | 120 | 115 | 3245064200301
420031 | ДИФ.АВТ.DPX³ 160 4P 25А 16kAЭ | Автоматический выключатель DPX³ 160 - термомагн. расц. - с диф. защ. - 16 кА - 400 В~ - 4П - 25 А | Legrand | Power Legrand | 47 | Автоматические выключатели DPX3 160-250 | PL1 | 1 | ШТ | Под заказ Т2 | Сертифицировано | 2023-09-18 | 42116.56 | 50539.87 | 50539.87 |  | 1.634 | 2.829 | 205 | 120 | 115 | 3245064200318
420032 | ДИФ.АВТ.DPX³ 160 4P 40А 16kAЭ | Автоматический выключатель DPX³ 160 - термомагн. расц. - с диф. защ. - 16 кА - 400 В~ - 4П - 40 А | Legrand | Power Legrand | 47 | Автоматические выключатели DPX3 160-250 | PL1 | 1 | ШТ | Под заказ Т2 | Сертифицировано | 2023-09-18 | 42219.15 | 50662.98 | 50662.98 |  | 1.634 | 2.829 | 205 | 120 | 115 | 3245064200325
420033 | ДИФ.АВТ.DPX³ 160 4P 63А 16kAЭ | Автоматический выключатель DPX³ 160 - термомагн. расц. - с диф. защ. - 16 кА - 400 В~ - 4П - 63 А | Legrand | Power Legrand | 47 | Автоматические выключатели DPX3 160-250 | PL1 | 1 | ШТ | Под заказ Т2 | Сертифицировано | 2023-09-18 | 42177.05 | 50612.46 | 50612.46 |  | 1.765 | 2.829 | 205 | 120 | 115 | 3245064200332
420034 | ДИФ.АВТ.DPX³ 160 4P 80А 16kAЭ | Автоматический выключатель DPX³ 160 - термомагн. расц. - с диф. защ. - 16 кА - 400 В~ - 4П - 80 А | Legrand | Power Legrand | 47 | Автоматические выключатели DPX3 160-250 | PL1 | 1 | ШТ | Под заказ Т2 | Сертифицировано | 2023-09-18 | 42304.92 | 50765.9 | 50765.9 |  | 1.778 | 2.829 | 205 | 120 | 115 | 3245064200349
420035 | ДИФ.АВТ.DPX³ 160 4P 100А 16kAЭ | Автоматический выключатель DPX³ 160 - термомагн. расц. - с диф. защ. - 16 кА - 400 В~ - 4П - 100 А | Legrand | Power Legrand | 47 | Автоматические выключатели DPX3 160-250 | PL1 | 1 | ШТ | Под заказ Т1 | Сертифицировано | 2023-09-18 | 42068.38 | 50482.06 | 50482.06 |  | 1.778 | 2.829 | 205 | 120 | 115 | 3245064200356 |  | 11.01.22 - Изменение статуса на складе на "Под заказ Т1"
420036 | ДИФ.АВТ.DPX³ 160 4P 125А 16kAЭ | Автоматический выключатель DPX³ 160 - термомагн. расц. - с диф. защ. - 16 кА - 400 В~ - 4П - 125 А | Legrand | Power Legrand | 47 | Автоматические выключатели DPX3 160-250 | PL1 | 1 | ШТ | На складе | Сертифицировано | 2023-09-18 | 44553.57 | 53464.28 | 53464.28 |  | 1.8 | 2.829 | 205 | 120 | 115 | 3245064200363
420037 | ДИФ.АВТ.DPX³ 160 4P 160А 16kAЭ | Автоматический выключатель DPX³ 160 - термомагн. расц. - с диф. защ. - 16 кА - 400 В~ - 4П - 160 А | Legrand | Power Legrand | 47 | Автоматические выключатели DPX3 160-250 | PL1 | 1 | ШТ | На складе | Сертифицировано | 2023-09-18 | 43540.77 | 52248.92 | 52248.92 |  | 1.805 | 2.829 | 205 | 120 | 115 | 3245064200370
420040 | АВТ.ВЫКЛ.DPX³ 160 3P 16А 25kA | Автоматический выключатель DPX³ 160 - термомагнитный расцепитель - 25 кА - 400 В~ - 3П - 16 А | Legrand | Power Legrand | 47 | Автоматические выключатели DPX3 160-250 | PL1 | 1 | ШТ | На складе | Сертифицировано | 2023-09-26 | 16201.56 | 19441.87 | 19441.87 |  | 1.172 | 1.8144 | 180 | 120 | 84 | 3245064200400
420041 | АВТ.ВЫКЛ.DPX³ 160 3P 25А 25kA | Автоматический выключатель DPX³ 160 - термомагнитный расцепитель - 25 кА - 400 В~ - 3П - 25 А | Legrand | Power Legrand | 47 | Автоматические выключатели DPX3 160-250 | PL1 | 1 | ШТ | На складе | Сертифицировано | 2023-09-26 | 13917.5 | 16701 | 16701 |  | 1.27 | 2.4466 | 185 | 115 | 115 | 3245064200417
420042 | АВТ.ВЫКЛ.DPX³ 160 3P 40А 25kA | Автоматический выключатель DPX³ 160 - термомагнитный расцепитель - 25 кА - 400 В~ - 3П - 40 А | Legrand | Power Legrand | 47 | Автоматические выключатели DPX3 160-250 | PL1 | 1 | ШТ | На складе | Сертифицировано | 2023-09-26 | 13917.5 | 16701 | 16701 |  | 1.27 | 2.4466 | 185 | 115 | 115 | 3245064200424
420043 | АВТ.ВЫКЛ.DPX³ 160 3P 63А 25kA | Автоматический выключатель DPX³ 160 - термомагнитный расцепитель - 25 кА - 400 В~ - 3П - 63 А | Legrand | Power Legrand | 47 | Автоматические выключатели DPX3 160-250 | PL1 | 1 | ШТ | На складе | Сертифицировано | 2023-09-26 | 13917.5 | 16701 | 16701 |  | 1.152 | 1.8144 | 180 | 120 | 84 | 3245064200431
420044 | АВТ.ВЫКЛ.DPX³ 160 3P 80А 25kA | Автоматический выключатель DPX³ 160 - термомагнитный расцепитель - 25 кА - 400 В~ - 3П - 80 А | Legrand | Power Legrand | 47 | Автоматические выключатели DPX3 160-250 | PL1 | 1 | ШТ | На складе | Сертифицировано | 2023-09-26 | 13917.5 | 16701 | 16701 |  | 1.27 | 2.4466 | 185 | 115 | 115 | 3245064200448
420045 | АВТ.ВЫКЛ.DPX³ 160 3P 100А 25kA | Автоматический выключатель DPX³ 160 - термомагнитный расцепитель - 25 кА - 400 В~ - 3П - 100 А | Legrand | Power Legrand | 47 | Автоматические выключатели DPX3 160-250 | PL1 | 1 | ШТ | На складе | Сертифицировано | 2023-09-26 | 13917.5 | 16701 | 16701 |  | 1.27 | 2.4466 | 185 | 115 | 115 | 3245064200455
420046 | АВТ.ВЫКЛ.DPX³ 160 3P 125А 25kA | Автоматический выключатель DPX³ 160 - термомагнитный расцепитель - 25 кА - 400 В~ - 3П - 120 А | Legrand | Power Legrand | 47 | Автоматические выключатели DPX3 160-250 | PL1 | 1 | ШТ | На складе | Сертифицировано | 2023-09-26 | 20424.48 | 24509.38 | 24509.38 |  | 1.27 | 2.4466 | 185 | 115 | 115 | 3245064200462
420047 | АВТ.ВЫКЛ.DPX³ 160 3P 160А 25kA | Автоматический выключатель DPX³ 160 - термомагнитный расцепитель - 25 кА - 400 В~ - 3П - 160 А | Legrand | Power Legrand | 47 | Автоматические выключатели DPX3 160-250 | PL1 | 1 | ШТ | На складе | Сертифицировано | 2023-09-26 | 21801.82 | 26162.18 | 26162.18 |  | 1.184 | 1.8144 | 180 | 120 | 84 | 3245064200479
420050 | АВТ.ВЫКЛ.DPX³ 160 4P 16А 25kA | Автоматический выключатель DPX³ 160 - термомагнитный расцепитель - 25 кА - 400 В~ - 4П - 16 А | Legrand | Power Legrand | 47 | Автоматические выключатели DPX3 160-250 | PL1 | 1 | ШТ | Под заказ Т2 | Сертифицировано | 2023-09-26 | 15543.01 | 18651.61 | 18651.61 |  | 1.383 | 2.6594 | 185 | 125 | 115 | 3245064200509
420051 | АВТ.ВЫКЛ.DPX³ 160 4P 25А 25kA | Автоматический выключатель DPX³ 160 - термомагнитный расцепитель - 25 кА - 400 В~ - 4П - 25 А | Legrand | Power Legrand | 47 | Автоматические выключатели DPX3 160-250 | PL1 | 1 | ШТ | Под заказ Т2 | Сертифицировано | 2023-09-26 | 15775.99 | 18931.19 | 18931.19 |  | 1.383 | 2.6594 | 185 | 125 | 115 | 3245064200516
420052 | АВТ.ВЫКЛ.DPX³ 160 4P 40А 25kA | Автоматический выключатель DPX³ 160 - термомагнитный расцепитель - 25 кА - 400 В~ - 4П - 40 А | Legrand | Power Legrand | 47 | Автоматические выключатели DPX3 160-250 | PL1 | 1 | ШТ | Под заказ Т2 | Сертифицировано | 2023-09-26 | 19052.74 | 22863.29 | 22863.29 |  | 1.483 | 2.6594 | 185 | 125 | 115 | 3245064200523
420053 | АВТ.ВЫКЛ.DPX³ 160 4P 63А 25kA | Автоматический выключатель DPX³ 160 - термомагнитный расцепитель - 25 кА - 400 В~ - 4П - 63 А | Legrand | Power Legrand | 47 | Автоматические выключатели DPX3 160-250 | PL1 | 1 | ШТ | Под заказ Т2 | Сертифицировано | 2023-09-26 | 19052.73 | 22863.28 | 22863.28 |  | 1.383 | 2.6594 | 185 | 125 | 115 | 3245064200530
420054 | АВТ.ВЫКЛ.DPX³ 160 4P 80А 25kA | Автоматический выключатель DPX³ 160 - термомагнитный расцепитель - 25 кА - 400 В~ - 4П - 80 А | Legrand | Power Legrand | 47 | Автоматические выключатели DPX3 160-250 | PL1 | 1 | ШТ | Под заказ Т2 | Сертифицировано | 2023-09-26 | 19052.74 | 22863.29 | 22863.29 |  | 1.465 | 2.6594 | 185 | 125 | 115 | 3245064200547
420055 | АВТ.ВЫКЛ.DPX³ 160 4P 100А 25kA | Автоматический выключатель DPX³ 160 - термомагнитный расцепитель - 25 кА - 400 В~ - 4П - 100 А | Legrand | Power Legrand | 47 | Автоматические выключатели DPX3 160-250 | PL1 | 1 | ШТ | На складе | Сертифицировано | 2023-09-26 | 19052.74 | 22863.29 | 22863.29 |  | 1.383 | 2.6594 | 185 | 125 | 115 | 3245064200554
420056 | АВТ.ВЫКЛ.DPX³ 160 4P 125А 25kA | Автоматический выключатель DPX³ 160 - термомагнитный расцепитель - 25 кА - 400 В~ - 4П - 120 А | Legrand | Power Legrand | 47 | Автоматические выключатели DPX3 160-250 | PL1 | 1 | ШТ | На складе | Сертифицировано | 2023-09-26 | 23043 | 27651.6 | 27651.6 |  | 1.383 | 2.6594 | 185 | 125 | 115 | 3245064200561
420057 | АВТ.ВЫКЛ.DPX³ 160 4P 160А 25kA | Автоматический выключатель DPX³ 160 - термомагнитный расцепитель - 25 кА - 400 В~ - 4П - 160 А | Legrand | Power Legrand | 47 | Автоматические выключатели DPX3 160-250 | PL1 | 1 | ШТ | На складе | Сертифицировано | 2023-09-26 | 23910.87 | 28693.04 | 28693.04 |  | 1.383 | 2.6594 | 185 | 125 | 115 | 3245064200578
420070 | ДИФ.АВТ.DPX³ 160 4P 16А 25kAЭ | Автоматический выключатель DPX³ 160 - термомагн. расц. - с диф. защ. - 25 кА - 400 В~ - 4П - 16 А | Legrand | Power Legrand | 47 | Автоматические выключатели DPX3 160-250 | PL1 | 1 | ШТ | Под заказ Т2 | Сертифицировано | 2023-09-18 | 44908.41 | 53890.09 | 53890.09 |  | 1.897 | 3.9698 | 223 | 138 | 129 | 3245064200707
420071 | ДИФ.АВТ.DPX³ 160 4P 25А 25kAЭ | Автоматический выключатель DPX³ 160 - термомагн. расц. - с диф. защ. - 25 кА - 400 В~ - 4П - 25 А | Legrand | Power Legrand | 47 | Автоматические выключатели DPX3 160-250 | PL1 | 1 | ШТ | Под заказ Т2 | Сертифицировано | 2023-09-18 | 44566.15 | 53479.38 | 53479.38 |  | 1.634 | 2.829 | 205 | 120 | 115 | 3245064200714
420072 | ДИФ.АВТ.DPX³ 160 4P 40А 25kAЭ | Автоматический выключатель DPX³ 160 - термомагн. расц. - с диф. защ. - 25 кА - 400 В~ - 4П - 40 А | Legrand | Power Legrand | 47 | Автоматические выключатели DPX3 160-250 | PL1 | 1 | ШТ | Под заказ Т2 | Сертифицировано | 2023-09-18 | 42990.63 | 51588.76 | 51588.76 |  | 1.634 | 2.829 | 205 | 120 | 115 | 3245064200721
420073 | ДИФ.АВТ.DPX³ 160 4P 63А 25kAЭ | Автоматический выключатель DPX³ 160 - термомагн. расц. - с диф. защ. - 25 кА - 400 В~ - 4П - 63 А | Legrand | Power Legrand | 47 | Автоматические выключатели DPX3 160-250 | PL1 | 1 | ШТ | Под заказ Т2 | Сертифицировано | 2023-09-18 | 42365.41 | 50838.49 | 50838.49 |  | 1.634 | 2.829 | 205 | 120 | 115 | 3245064200738
420074 | ДИФ.АВТ.DPX³ 160 4P 80А 25kAЭ | Автоматический выключатель DPX³ 160 - термомагн. расц. - с диф. защ. - 25 кА - 400 В~ - 4П - 80 А | Legrand | Power Legrand | 47 | Автоматические выключатели DPX3 160-250 | PL1 | 1 | ШТ | Под заказ Т2 | Сертифицировано | 2023-09-18 | 42505.31 | 51006.37 | 51006.37 |  | 1.634 | 2.829 | 205 | 120 | 115 | 3245064200745
420075 | ДИФ.АВТ.DPX³ 160 4P 100А 25kAЭ | Автоматический выключатель DPX³ 160 - термомагн. расц. - с диф. защ. - 25 кА - 400 В~ - 4П - 100 А | Legrand | Power Legrand | 47 | Автоматические выключатели DPX3 160-250 | PL1 | 1 | ШТ | На складе | Сертифицировано | 2023-09-18 | 42268.29 | 50721.95 | 50721.95 |  | 1.634 | 2.829 | 205 | 120 | 115 | 3245064200752
420076 | ДИФ.АВТ.DPX³ 160 4P 125А 25kAЭ | Автоматический выключатель DPX³ 160 - термомагн. расц. - с диф. защ. - 25 кА - 400 В~ - 4П - 125 А | Legrand | Power Legrand | 47 | Автоматические выключатели DPX3 160-250 | PL1 | 1 | ШТ | На складе | Сертифицировано | 2023-09-18 | 44768.43 | 53722.12 | 53722.12 |  | 1.805 | 2.829 | 205 | 120 | 115 | 3245064200769 |  | 11.01.22 - Изменение статуса на складе на "На складе"
420077 | ДИФ.АВТ.DPX³ 160 4P 160А 25kAЭ | Автоматический выключатель DPX³ 160 - термомагн. расц. - с диф. защ. - 25 кА - 400 В~ - 4П - 160 А | Legrand | Power Legrand | 47 | Автоматические выключатели DPX3 160-250 | PL1 | 1 | ШТ | На складе | Сертифицировано | 2023-09-18 | 43756.41 | 52507.69 | 52507.69 |  | 1.634 | 2.829 | 205 | 120 | 115 | 3245064200776
420080 | АВТ.ВЫКЛ.DPX³ 160 3P 16А 36kA | Автоматический выключатель DPX³ 160 - термомагнитный расцепитель - 36 кА - 400 В~ - 3П - 16 А | Legrand | Power Legrand | 47 | Автоматические выключатели DPX3 160-250 | PL1 | 1 | ШТ | На складе | Сертифицировано | 2023-09-26 | 13286.77 | 15944.12 | 15944.12 |  | 1.162 | 1.8144 | 180 | 120 | 84 | 3245064200806
420081 | АВТ.ВЫКЛ.DPX³ 160 3P 25А 36kA | Автоматический выключатель DPX³ 160 - термомагнитный расцепитель - 36 кА - 400 В~ - 3П - 25 А | Legrand | Power Legrand | 47 | Автоматические выключатели DPX3 160-250 | PL1 | 1 | ШТ | На складе | Сертифицировано | 2023-09-26 | 15004.03 | 18004.84 | 18004.84 |  | 1.165 | 1.8144 | 180 | 120 | 84 | 3245064200813
420082 | АВТ.ВЫКЛ.DPX³ 160 3P 40А 36kA | Автоматический выключатель DPX³ 160 - термомагнитный расцепитель - 36 кА - 400 В~ - 3П - 40 А | Legrand | Power Legrand | 47 | Автоматические выключатели DPX3 160-250 | PL1 | 1 | ШТ | На складе | Сертифицировано | 2023-09-26 | 15004.03 | 18004.84 | 18004.84 |  | 1.171 | 1.8144 | 180 | 120 | 84 | 3245064200820
420083 | АВТ.ВЫКЛ.DPX³ 160 3P 63А 36kA | Автоматический выключатель DPX³ 160 - термомагнитный расцепитель - 36 кА - 400 В~ - 3П - 63 А | Legrand | Power Legrand | 47 | Автоматические выключатели DPX3 160-250 | PL1 | 1 | ШТ | На складе | Сертифицировано | 2023-09-26 | 15004.03 | 18004.84 | 18004.84 |  | 1.27 | 2.2385 | 185 | 110 | 110 | 3245064200837
420084 | АВТ.ВЫКЛ.DPX³ 160 3P 80А 36kA | Автоматический выключатель DPX³ 160 - термомагнитный расцепитель - 36 кА - 400 В~ - 3П - 80 А | Legrand | Power Legrand | 47 | Автоматические выключатели DPX3 160-250 | PL1 | 1 | ШТ | На складе | Сертифицировано | 2023-09-26 | 15004.03 | 18004.84 | 18004.84 |  | 1.276 | 1.8144 | 180 | 120 | 84 | 3245064200844
420085 | АВТ.ВЫКЛ.DPX³ 160 3P 100А 36kA | Автоматический выключатель DPX³ 160 - термомагнитный расцепитель - 36 кА - 400 В~ - 3П - 100 А | Legrand | Power Legrand | 47 | Автоматические выключатели DPX3 160-250 | PL1 | 1 | ШТ | На складе | Сертифицировано | 2023-09-26 | 15004.02 | 18004.82 | 18004.82 |  | 1.276 | 1.8144 | 180 | 120 | 84 | 3245064200851
420086 | АВТ.ВЫКЛ.DPX³ 160 3P 125А 36kA | Автоматический выключатель DPX³ 160 - термомагнитный расцепитель - 36 кА - 400 В~ - 3П - 120 А | Legrand | Power Legrand | 47 | Автоматические выключатели DPX3 160-250 | PL1 | 1 | ШТ | На складе | Сертифицировано | 2023-09-26 | 20887.33 | 25064.8 | 25064.8 |  | 1.276 | 1.8144 | 180 | 120 | 84 | 3245064200868
420087 | АВТ.ВЫКЛ.DPX³ 160 3P 160А 36kA | Автоматический выключатель DPX³ 160 - термомагнитный расцепитель - 36 кА - 400 В~ - 3П - 160 А | Legrand | Power Legrand | 47 | Автоматические выключатели DPX3 160-250 | PL1 | 1 | ШТ | На складе | Сертифицировано | 2023-09-26 | 22792.82 | 27351.38 | 27351.38 |  | 1.149 | 2.4466 | 185 | 115 | 115 | 3245064200875
420090 | АВТ.ВЫКЛ.DPX³ 160 4P 16А 36kA | Автоматический выключатель DPX³ 160 - термомагнитный расцепитель - 36 кА - 400 В~ - 4П - 16 А | Legrand | Power Legrand | 47 | Автоматические выключатели DPX3 160-250 | PL1 | 1 | ШТ | Под заказ Т2 | Сертифицировано | 2023-09-26 | 17097.32 | 20516.78 | 20516.78 |  | 1.489 | 2.73 | 175 | 120 | 130 | 3245064200905
420091 | АВТ.ВЫКЛ.DPX³ 160 4P 25А 36kA | Автоматический выключатель DPX³ 160 - термомагнитный расцепитель - 36 кА - 400 В~ - 4П - 25 А | Legrand | Power Legrand | 47 | Автоматические выключатели DPX3 160-250 | PL1 | 1 | ШТ | Под заказ Т2 | Сертифицировано | 2023-09-26 | 17353.58 | 20824.3 | 20824.3 |  | 1.504 | 2.73 | 175 | 120 | 130 | 3245064200912
420092 | АВТ.ВЫКЛ.DPX³ 160 4P 40А 36kA | Автоматический выключатель DPX³ 160 - термомагнитный расцепитель - 36 кА - 400 В~ - 4П - 40 А | Legrand | Power Legrand | 47 | Автоматические выключатели DPX3 160-250 | PL1 | 1 | ШТ | Под заказ Т2 | Сертифицировано | 2023-09-26 | 20958.01 | 25149.61 | 25149.61 |  | 1.508 | 2.73 | 175 | 120 | 130 | 3245064200929
420093 | АВТ.ВЫКЛ.DPX³ 160 4P 63А 36kA | Автоматический выключатель DPX³ 160 - термомагнитный расцепитель - 36 кА - 400 В~ - 4П - 63 А | Legrand | Power Legrand | 47 | Автоматические выключатели DPX3 160-250 | PL1 | 1 | ШТ | Под заказ Т2 | Сертифицировано | 2023-09-26 | 20958.01 | 25149.61 | 25149.61 |  | 1.504 | 2.73 | 175 | 120 | 130 | 3245064200936
420094 | АВТ.ВЫКЛ.DPX³ 160 4P 80А 36kA | Автоматический выключатель DPX³ 160 - термомагнитный расцепитель - 36 кА - 400 В~ - 4П - 80 А | Legrand | Power Legrand | 47 | Автоматические выключатели DPX3 160-250 | PL1 | 1 | ШТ | На складе | Сертифицировано | 2023-09-26 | 20958.03 | 25149.64 | 25149.64 |  | 1.525 | 2.73 | 175 | 120 | 130 | 3245064200943
420095 | АВТ.ВЫКЛ.DPX³ 160 4P 100А 36kA | Автоматический выключатель DPX³ 160 - термомагнитный расцепитель - 36 кА - 400 В~ - 4П - 100 А | Legrand | Power Legrand | 47 | Автоматические выключатели DPX3 160-250 | PL1 | 1 | ШТ | Под заказ Т2 | Сертифицировано | 2023-09-26 | 20958 | 25149.6 | 25149.6 |  | 1.383 | 2.6594 | 185 | 125 | 115 | 3245064200950
420096 | АВТ.ВЫКЛ.DPX³ 160 4P 125А 36kA | Автоматический выключатель DPX³ 160 - термомагнитный расцепитель - 36 кА - 400 В~ - 4П - 120 А | Legrand | Power Legrand | 47 | Автоматические выключатели DPX3 160-250 | PL1 | 1 | ШТ | Под заказ Т2 | Сертифицировано | 2023-09-26 | 25347.31 | 30416.77 | 30416.77 |  | 1.522 | 2.73 | 175 | 120 | 130 | 3245064200967
420097 | АВТ.ВЫКЛ.DPX³ 160 4P 160А 36kA | Автоматический выключатель DPX³ 160 - термомагнитный расцепитель - 36 кА - 400 В~ - 4П - 160 А | Legrand | Power Legrand | 47 | Автоматические выключатели DPX3 160-250 | PL1 | 1 | ШТ | Под заказ Т2 | Сертифицировано | 2023-09-26 | 26301.97 | 31562.36 | 31562.36 |  | 1.383 | 2.6594 | 185 | 125 | 115 | 3245064200974
420110 | ДИФ.АВТ.DPX³ 160 4P 16А 36kAЭ | Автоматический выключатель DPX³ 160 - термомагн. расц. - с диф. защ. - 36 кА - 400 В~ - 4П - 16 А | Legrand | Power Legrand | 47 | Автоматические выключатели DPX3 160-250 | PL1 | 1 | ШТ | Под заказ Т2 | Сертифицировано | 2023-09-18 | 45805.46 | 54966.55 | 54966.55 |  | 1.744 | 2.829 | 205 | 120 | 115 | 3245064201100
420111 | ДИФ.АВТ.DPX³ 160 4P 25А 36kAЭ | Автоматический выключатель DPX³ 160 - термомагн. расц. - с диф. защ. - 36 кА - 400 В~ - 4П - 25 А | Legrand | Power Legrand | 47 | Автоматические выключатели DPX3 160-250 | PL1 | 1 | ШТ | Под заказ Т2 | Сертифицировано | 2023-09-18 | 45729.64 | 54875.57 | 54875.57 |  | 1.752 | 2.829 | 205 | 120 | 115 | 3245064201117
420112 | ДИФ.АВТ.DPX³ 160 4P 40А 36kAЭ | Автоматический выключатель DPX³ 160 - термомагн. расц. - с диф. защ. - 36 кА - 400 В~ - 4П - 40 А | Legrand | Power Legrand | 47 | Автоматические выключатели DPX3 160-250 | PL1 | 1 | ШТ | Под заказ Т2 | Сертифицировано | 2023-09-18 | 43884.47 | 52661.36 | 52661.36 |  | 1.634 | 2.829 | 205 | 120 | 115 | 3245064201124
420113 | ДИФ.АВТ.DPX³ 160 4P 63А 36kAЭ | Автоматический выключатель DPX³ 160 - термомагн. расц. - с диф. защ. - 36 кА - 400 В~ - 4П - 63 А | Legrand | Power Legrand | 47 | Автоматические выключатели DPX3 160-250 | PL1 | 1 | ШТ | Под заказ Т2 | Сертифицировано | 2023-09-18 | 43256.16 | 51907.39 | 51907.39 |  | 1.634 | 2.829 | 205 | 120 | 115 | 3245064201131
420114 | ДИФ.АВТ.DPX³ 160 4P 80А 36kAЭ | Автоматический выключатель DPX³ 160 - термомагн. расц. - с диф. защ. - 36 кА - 400 В~ - 4П - 80 А | Legrand | Power Legrand | 47 | Автоматические выключатели DPX3 160-250 | PL1 | 1 | ШТ | Под заказ Т2 | Сертифицировано | 2023-09-18 | 43394.43 | 52073.32 | 52073.32 |  | 1.769 | 2.829 | 205 | 120 | 115 | 3245064201148
420115 | ДИФ.АВТ.DPX³ 160 4P 100А 36kAЭ | Автоматический выключатель DPX³ 160 - термомагн. расц. - с диф. защ. - 36 кА - 400 В~ - 4П - 100 А | Legrand | Power Legrand | 47 | Автоматические выключатели DPX3 160-250 | PL1 | 1 | ШТ | Под заказ Т2 | Сертифицировано | 2023-09-18 | 43027.34 | 51632.81 | 51632.81 |  | 1.634 | 2.829 | 205 | 120 | 115 | 3245064201155
420116 | ДИФ.АВТ.DPX³ 160 4P 125А 36kAЭ | Автоматический выключатель DPX³ 160 - термомагн. расц. - с диф. защ. - 36 кА - 400 В~ - 4П - 125 А | Legrand | Power Legrand | 47 | Автоматические выключатели DPX3 160-250 | PL1 | 1 | ШТ | Под заказ Т2 | Сертифицировано | 2023-09-18 | 45705.3 | 54846.36 | 54846.36 |  | 1.634 | 2.829 | 205 | 120 | 115 | 3245064201162
420117 | ДИФ.АВТ.DPX³ 160 4P 160А 36kAЭ | Автоматический выключатель DPX³ 160 - термомагн. расц. - с диф. защ. - 36 кА - 400 В~ - 4П - 160 А | Legrand | Power Legrand | 47 | Автоматические выключатели DPX3 160-250 | PL1 | 1 | ШТ | Под заказ Т2 | Сертифицировано | 2023-09-18 | 44666.52 | 53599.82 | 53599.82 |  | 1.634 | 2.829 | 205 | 120 | 115 | 3245064201179
420120 | АВТ.ВЫКЛ.DPX³ 160 3P 16А 50kA | Автоматический выключатель DPX³ 160 - термомагнитный расцепитель - 50 кА - 400 В~ - 3П - 16 А | Legrand | Power Legrand | 47 | Автоматические выключатели DPX3 160-250 | PL1 | 1 | ШТ | Под заказ Т2 | Сертифицировано | 2023-09-26 | 26072.16 | 31286.59 | 31286.59 |  | 1.162 | 1.8144 | 180 | 120 | 84 | 3245064201209 |  | 11.01.22 - Изменение статуса на складе на "Под заказ Т2"
420121 | АВТ.ВЫКЛ.DPX³ 160 3P 25А 50kA | Автоматический выключатель DPX³ 160 - термомагнитный расцепитель - 50 кА - 400 В~ - 3П - 25 А | Legrand | Power Legrand | 47 | Автоматические выключатели DPX3 160-250 | PL1 | 1 | ШТ | На складе | Сертифицировано | 2023-09-26 | 26322.86 | 31587.43 | 31587.43 |  | 1.17 | 1.8144 | 180 | 120 | 84 | 3245064201216
420122 | АВТ.ВЫКЛ.DPX³ 160 3P 40А 50kA | Автоматический выключатель DPX³ 160 - термомагнитный расцепитель - 50 кА - 400 В~ - 3П - 40 А | Legrand | Power Legrand | 47 | Автоматические выключатели DPX3 160-250 | PL1 | 1 | ШТ | На складе | Сертифицировано | 2023-09-26 | 26180.85 | 31417.02 | 31417.02 |  | 1.276 | 1.8144 | 180 | 120 | 84 | 3245064201223
420123 | АВТ.ВЫКЛ.DPX³ 160 3P 63А 50kA | Автоматический выключатель DPX³ 160 - термомагнитный расцепитель - 50 кА - 400 В~ - 3П - 63 А | Legrand | Power Legrand | 47 | Автоматические выключатели DPX3 160-250 | PL1 | 1 | ШТ | На складе | Сертифицировано | 2023-09-26 | 26139.43 | 31367.32 | 31367.32 |  | 1.276 | 1.8144 | 180 | 120 | 84 | 3245064201230
420124 | АВТ.ВЫКЛ.DPX³ 160 3P 80А 50kA | Автоматический выключатель DPX³ 160 - термомагнитный расцепитель - 50 кА - 400 В~ - 3П - 80 А | Legrand | Power Legrand | 47 | Автоматические выключатели DPX3 160-250 | PL1 | 1 | ШТ | На складе | Сертифицировано | 2023-09-26 | 26342.5 | 31611 | 31611 |  | 1.173 | 1.8144 | 180 | 120 | 84 | 3245064201247
420125 | АВТ.ВЫКЛ.DPX³ 160 3P 100А 50kA | Автоматический выключатель DPX³ 160 - термомагнитный расцепитель - 50 кА - 400 В~ - 3П - 100 А | Legrand | Power Legrand | 47 | Автоматические выключатели DPX3 160-250 | PL1 | 1 | ШТ | На складе | Сертифицировано | 2023-09-26 | 26454.76 | 31745.71 | 31745.71 |  | 1.171 | 1.8144 | 180 | 120 | 84 | 3245064201254
420126 | АВТ.ВЫКЛ.DPX³ 160 3P 125А 50kA | Автоматический выключатель DPX³ 160 - термомагнитный расцепитель - 50 кА - 400 В~ - 3П - 120 А | Legrand | Power Legrand | 47 | Автоматические выключатели DPX3 160-250 | PL1 | 1 | ШТ | На складе | Сертифицировано | 2023-09-26 | 31422.29 | 37706.75 | 37706.75 |  | 1.27 | 2.4466 | 185 | 115 | 115 | 3245064201261 |  | 11.01.22 - Изменение статуса на складе на "На складе"
420127 | АВТ.ВЫКЛ.DPX³ 160 3P 160А 50kA | Автоматический выключатель DPX³ 160 - термомагнитный расцепитель - 50 кА - 400 В~ - 3П - 160 А | Legrand | Power Legrand | 47 | Автоматические выключатели DPX3 160-250 | PL1 | 1 | ШТ | Под заказ Т2 | Сертифицировано | 2023-09-26 | 35103.21 | 42123.85 | 42123.85 |  | 1.27 | 2.4466 | 185 | 115 | 115 | 3245064201278
420130 | АВТ.ВЫКЛ.DPX³ 160 4P 16А 50kA | Автоматический выключатель DPX³ 160 - термомагнитный расцепитель - 50 кА - 400 В~ - 4П - 16 А | Legrand | Power Legrand | 47 | Автоматические выключатели DPX3 160-250 | PL1 | 1 | ШТ | Под заказ Т2 | Сертифицировано | 2023-09-26 | 31336.72 | 37604.06 | 37604.06 |  | 1.383 | 2.6594 | 185 | 125 | 115 | 3245064201308
420131 | АВТ.ВЫКЛ.DPX³ 160 4P 25А 50kA | Автоматический выключатель DPX³ 160 - термомагнитный расцепитель - 50 кА - 400 В~ - 4П - 25 А | Legrand | Power Legrand | 47 | Автоматические выключатели DPX3 160-250 | PL1 | 1 | ШТ | Под заказ Т2 | Сертифицировано | 2023-09-26 | 31587.43 | 37904.92 | 37904.92 |  | 1.498 | 2.73 | 175 | 120 | 130 | 3245064201315
420132 | АВТ.ВЫКЛ.DPX³ 160 4P 40А 50kA | Автоматический выключатель DPX³ 160 - термомагнитный расцепитель - 50 кА - 400 В~ - 4П - 40 А | Legrand | Power Legrand | 47 | Автоматические выключатели DPX3 160-250 | PL1 | 1 | ШТ | Под заказ Т2 | Сертифицировано | 2023-09-26 | 31726.82 | 38072.18 | 38072.18 |  | 1.512 | 2.73 | 175 | 120 | 130 | 3245064201322
420133 | АВТ.ВЫКЛ.DPX³ 160 4P 63А 50kA | Автоматический выключатель DPX³ 160 - термомагнитный расцепитель - 50 кА - 400 В~ - 4П - 63 А | Legrand | Power Legrand | 47 | Автоматические выключатели DPX3 160-250 | PL1 | 1 | ШТ | Под заказ Т2 | Сертифицировано | 2023-09-26 | 31815.42 | 38178.5 | 38178.5 |  | 1.504 | 2.73 | 175 | 120 | 130 | 3245064201339
420134 | АВТ.ВЫКЛ.DPX³ 160 4P 80А 50kA | Автоматический выключатель DPX³ 160 - термомагнитный расцепитель - 50 кА - 400 В~ - 4П - 80 А | Legrand | Power Legrand | 47 | Автоматические выключатели DPX3 160-250 | PL1 | 1 | ШТ | Под заказ Т2 | Сертифицировано | 2023-09-26 | 32306.84 | 38768.21 | 38768.21 |  | 1.383 | 2.6594 | 185 | 125 | 115 | 3245064201346
420135 | АВТ.ВЫКЛ.DPX³ 160 4P 100А 50kA | Автоматический выключатель DPX³ 160 - термомагнитный расцепитель - 50 кА - 400 В~ - 4П - 100 А | Legrand | Power Legrand | 47 | Автоматические выключатели DPX3 160-250 | PL1 | 1 | ШТ | Под заказ Т2 | Сертифицировано | 2023-09-26 | 32510.08 | 39012.1 | 39012.1 |  | 1.522 | 2.73 | 175 | 120 | 130 | 3245064201353
420136 | АВТ.ВЫКЛ.DPX³ 160 4P 125А 50kA | Автоматический выключатель DPX³ 160 - термомагнитный расцепитель - 50 кА - 400 В~ - 4П - 120 А | Legrand | Power Legrand | 47 | Автоматические выключатели DPX3 160-250 | PL1 | 1 | ШТ | Под заказ Т2 | Сертифицировано | 2023-09-26 | 32469.69 | 38963.63 | 38963.63 |  | 1.517 | 2.73 | 175 | 120 | 130 | 3245064201360
420137 | АВТ.ВЫКЛ.DPX³ 160 4P 160А 50kA | Автоматический выключатель DPX³ 160 - термомагнитный расцепитель - 50 кА - 400 В~ - 4П - 160 А | Legrand | Power Legrand | 47 | Автоматические выключатели DPX3 160-250 | PL1 | 1 | ШТ | Под заказ Т2 | Сертифицировано | 2023-09-26 | 39681.87 | 47618.24 | 47618.24 |  | 1.518 | 2.6594 | 185 | 125 | 115 | 3245064201377
420150 | ДИФ.АВТ.DPX³ 160 4P 16А 50kAЭ | Автоматический выключатель DPX³ 160 - термомагн. расц. - с диф. защ. - 50 кА - 400 В~ - 4П - 16 А | Legrand | Power Legrand | 47 | Автоматические выключатели DPX3 160-250 | PL1 | 1 | ШТ | Под заказ Т2 | Сертифицировано | 2023-09-18 | 45805.46 | 54966.55 | 54966.55 |  | 1.634 | 2.829 | 205 | 120 | 115 | 3245064201506
420151 | ДИФ.АВТ.DPX³ 160 4P 25А 50kAЭ | Автоматический выключатель DPX³ 160 - термомагн. расц. - с диф. защ. - 50 кА - 400 В~ - 4П - 25 А | Legrand | Power Legrand | 47 | Автоматические выключатели DPX3 160-250 | PL1 | 1 | ШТ | Под заказ Т2 | Сертифицировано | 2023-09-18 | 45729.64 | 54875.57 | 54875.57 |  | 1.884 | 3.9698 | 223 | 138 | 129 | 3245064201513
420152 | ДИФ.АВТ.DPX³ 160 4P 40А 50kAЭ | Автоматический выключатель DPX³ 160 - термомагн. расц. - с диф. защ. - 50 кА - 400 В~ - 4П - 40 А | Legrand | Power Legrand | 47 | Автоматические выключатели DPX3 160-250 | PL1 | 1 | ШТ | Под заказ Т2 | Сертифицировано | 2023-09-18 | 43884.47 | 52661.36 | 52661.36 |  | 1.634 | 2.829 | 205 | 120 | 115 | 3245064201520
420153 | ДИФ.АВТ.DPX³ 160 4P 63А 50kAЭ | Автоматический выключатель DPX³ 160 - термомагн. расц. - с диф. защ. - 50 кА - 400 В~ - 4П - 63 А | Legrand | Power Legrand | 47 | Автоматические выключатели DPX3 160-250 | PL1 | 1 | ШТ | Под заказ Т2 | Сертифицировано | 2023-09-18 | 43256.16 | 51907.39 | 51907.39 |  | 1.634 | 2.829 | 205 | 120 | 115 | 3245064201537
420154 | ДИФ.АВТ.DPX³ 160 4P 80А 50kAЭ | Автоматический выключатель DPX³ 160 - термомагн. расц. - с диф. защ. - 50 кА - 400 В~ - 4П - 80 А | Legrand | Power Legrand | 47 | Автоматические выключатели DPX3 160-250 | PL1 | 1 | ШТ | Под заказ Т2 | Сертифицировано | 2023-09-18 | 43394.43 | 52073.32 | 52073.32 |  | 1.634 | 2.829 | 205 | 120 | 115 | 3245064201544
420155 | ДИФ.АВТ.DPX³ 160 4P 100А 50kAЭ | Автоматический выключатель DPX³ 160 - термомагн. расц. - с диф. защ. - 50 кА - 400 В~ - 4П - 100 А | Legrand | Power Legrand | 47 | Автоматические выключатели DPX3 160-250 | PL1 | 1 | ШТ | Под заказ Т2 | Сертифицировано | 2023-09-18 | 43027.34 | 51632.81 | 51632.81 |  | 1.634 | 2.829 | 205 | 120 | 115 | 3245064201551
420156 | ДИФ.АВТ.DPX³ 160 4P 125А 50kAЭ | Автоматический выключатель DPX³ 160 - термомагн. расц. - с диф. защ. - 50 кА - 400 В~ - 4П - 125 А | Legrand | Power Legrand | 47 | Автоматические выключатели DPX3 160-250 | PL1 | 1 | ШТ | Под заказ Т2 | Сертифицировано | 2023-09-18 | 45705.3 | 54846.36 | 54846.36 |  | 1.634 | 2.829 | 205 | 120 | 115 | 3245064201568
420157 | ДИФ.АВТ.DPX³ 160 4P 160А 50kAЭ | Автоматический выключатель DPX³ 160 - термомагн. расц. - с диф. защ. - 50 кА - 400 В~ - 4П - 160 А | Legrand | Power Legrand | 47 | Автоматические выключатели DPX3 160-250 | PL1 | 1 | ШТ | Под заказ Т2 | Сертифицировано | 2023-09-18 | 44666.52 | 53599.82 | 53599.82 |  | 1.934 | 3.9698 | 223 | 138 | 129 | 3245064201575
420160 | DPX3160/250 Рук. пр ст. ч | DPX³ 160/250 Стандартная рукоятка непосредственного крепления | Legrand | Power Legrand | 47 | Автоматические выключатели DPX3 160-250 | PL1 | 1 | ШТ | На складе | Сертифицировано | 2026-08-01 | 3282.64 | 3939.17 | 3939.17 |  | 0.251 | 0.9543 | 109 | 103 | 85 | 3414971010659 |  | 11.01.22 - Изменение статуса на складе на "На складе"
420161 | DPX3160/25 Рук. дв IP54 ст. ч | DPX³ 160/250 Стандартная выносная рукоятка IP54 | Legrand | Power Legrand | 47 | Автоматические выключатели DPX3 160-250 | PL1 | 1 | ШТ | На складе | Сертифицировано | 2026-08-01 | 4965.65 | 5958.78 | 5958.78 |  | 0.6 | 2.9417 | 412 | 105 | 68 | 3414971010673 |  | 11.01.22 - Изменение статуса на складе на "На складе"
420162 | DPX3 630 Рук. пр ст. ч | DPX³ 630 Стандартная рукоятка непосредственного крепления | Legrand | Power Legrand | 39 | DPX3 630-1600 | PL1 | 1 | ШТ | Под заказ Т2 | Сертифицировано | 2026-08-01 | 5665.57 | 6798.68 | 6798.68 |  | 0.5 | 2.4564 | 178 | 115 | 120 | 3414971010697 |  | 11.01.22 - Изменение статуса на складе на "Под заказ Т2"
420163 | DPX3630 Рук. рег дв IP54 ст. ч | DPX³ 630 Стандартная выносная рукоятка IP54 | Legrand | Power Legrand | 39 | DPX3 630-1600 | PL1 | 1 | ШТ | Под заказ Т2 | Сертифицировано | 2026-08-01 | 11782.12 | 14138.54 | 14138.54 |  | 0.815 | 3.3844 | 285 | 125 | 95 | 3414971010710 |  | 11.01.22 - Изменение статуса на складе на "Под заказ Т2"
420164 | DPX3160/250 блк Ronis Рук. пр | DPX³ 160/250 Замок Ronis для рукоятки непосредственного крепления | Legrand | Power Legrand | 47 | Автоматические выключатели DPX3 160-250 | PL1 | 1 | ШТ | Под заказ Т2 | Сертифицировано | 2026-08-01 | 18473.14 | 22167.77 | 22167.77 |  | 0.125 | 0.9543 | 109 | 103 | 85 | 3414971085244 |  | 11.01.22 - Изменение статуса на складе на "Под заказ Т2"
420165 | DPX3160/250 блк Ronis Рук. пр | DPX³ 160/250 Замок Ronis (EL43525) для рукоятки непосредственного крепления | Legrand | Power Legrand | 47 | Автоматические выключатели DPX3 160-250 | PL1 | 1 | ШТ | Под заказ Т2 | Сертифицировано | 2026-08-01 | 18473.14 | 22167.77 | 22167.77 |  | 0.14 | 0.9543 | 109 | 103 | 85 | 3414971085268 |  | 11.01.22 - Изменение статуса на складе на "Под заказ Т2"
420166 | DPX3160/250 блк Ronis Рук. пр | DPX³ 160/250 Замок Ronis (EL43363) для рукоятки непосредственного крепления | Legrand | Power Legrand | 47 | Автоматические выключатели DPX3 160-250 | PL1 | 1 | ШТ | Под заказ Т2 | Сертифицировано | 2026-08-01 | 15591.26 | 18709.51 | 18709.51 |  | 0.14 | 0.9543 | 109 | 103 | 85 | 3414971085282 |  | 11.01.22 - Изменение статуса на складе на "Под заказ Т2"
420167 | DPX3160/250 блк Ronis Рук. рег | DPX³ 160/250 Замок Ronis для выносной рукоятки | Legrand | Power Legrand | 47 | Автоматические выключатели DPX3 160-250 | PL1 | 1 | ШТ | Под заказ Т2 | Сертифицировано | 2026-08-01 | 29866.9 | 35840.28 | 35840.28 |  | 0.38 | 1.836 | 180 | 120 | 85 | 3414971085305 |  | 11.01.22 - Изменение статуса на складе на "Под заказ Т2"
420168 | DPX3160/250 блк Ronis Рук. рег | DPX³ 160/250 Замок Ronis (EL43525) для выносной рукоятки | Legrand | Power Legrand | 47 | Автоматические выключатели DPX3 160-250 | PL1 | 1 | ШТ | Под заказ Т2 | Сертифицировано | 2026-08-01 | 30913.06 | 37095.67 | 37095.67 |  | 0.38 | 1.836 | 180 | 120 | 85 | 3414971085329 |  | 11.01.22 - Изменение статуса на складе на "Под заказ Т2"
420169 | DPX3160/250 блк Ronis Рук. рег | DPX³ 160/250 Замок Ronis (EL43363) для выносной рукоятки | Legrand | Power Legrand | 47 | Автоматические выключатели DPX3 160-250 | PL1 | 1 | ШТ | Под заказ Т2 | Сертифицировано | 2026-08-01 | 26984.69 | 32381.63 | 32381.63 |  | 0.38 | 1.836 | 180 | 120 | 85 | 3414971085343 |  | 11.01.22 - Изменение статуса на складе на "Под заказ Т2"
420170 | DPX3630 блк Ronis Рук. рег | DPX³ 630 Замок Ronis для выносной рукоятки | Legrand | Power Legrand | 39 | DPX3 630-1600 | PL1 | 1 | ШТ | Под заказ Т2 | Сертифицировано | 2026-08-01 | 31435.54 | 37722.65 | 37722.65 |  | 0.384 | 1.836 | 180 | 120 | 85 | 3414971085367 |  | 11.01.22 - Изменение статуса на складе на "Под заказ Т2"
420171 | DPX3630 блк Ronis Рук. рег | DPX³ 630 Замок Ronis (EL43525) для выносной рукоятки | Legrand | Power Legrand | 39 | DPX3 630-1600 | PL1 | 1 | ШТ | Под заказ Т2 | Сертифицировано | 2026-08-01 | 32588.05 | 39105.66 | 39105.66 |  | 0.386 | 1.836 | 180 | 120 | 85 | 3414971085381 |  | 11.01.22 - Изменение статуса на складе на "Под заказ Т2"
420172 | DPX3630 блк Ronis Рук. рег | DPX³ 630 Замок Ronis (EL43363) для выносной рукоятки | Legrand | Power Legrand | 39 | DPX3 630-1600 | PL1 | 1 | ШТ | Под заказ Т2 | Сертифицировано | 2026-08-01 | 28401.71 | 34082.05 | 34082.05 |  | 0.384 | 1.836 | 180 | 120 | 85 | 3414971085404 |  | 11.01.22 - Изменение статуса на складе на "Под заказ Т2"
420173 | DPX3160/250 Рук. пр ст. (Авар) | DPX³ 160/250 Рукоятка непосредственного крепления аварийного отключения | Legrand | Power Legrand | 47 | Автоматические выключатели DPX3 160-250 | PL1 | 1 | ШТ | Под заказ Т2 | Сертифицировано | 2026-08-01 | 3549.01 | 4258.81 | 4258.81 |  | 0.254 | 0.9543 | 109 | 103 | 85 | 3414971066830 |  | 11.01.22 - Изменение статуса на складе на "Под заказ Т2"
420174 | DPX3160/250Рук рег двIP54ст.Ав | DPX³ 160/250 Выносная рукоятка аварийного отключения IP54 | Legrand | Power Legrand | 47 | Автоматические выключатели DPX3 160-250 | PL1 | 1 | ШТ | На складе | Сертифицировано | 2026-08-01 | 5328.8 | 6394.56 | 6394.56 |  | 0.6 | 2.9417 | 412 | 105 | 68 | 3414971066854 |  | 11.01.22 - Изменение статуса на складе на "На складе"
420175 | DPX3630 Рук. пр ст. (Авар)- | DPX³ 630 Рукоятка непосредственного крепления аварийного отключения | Legrand | Power Legrand | 39 | DPX3 630-1600 | PL1 | 1 | ШТ | Под заказ Т2 | Сертифицировано | 2026-08-01 | 5974.13 | 7168.96 | 7168.96 |  | 0.5 | 2.4564 | 178 | 115 | 120 | 3414971066878 |  | 11.01.22 - Изменение статуса на складе на "Под заказ Т2"
420176 | DPX3630 Рук.рег дв IP54 ст.Ав | DPX³ 630 Выносная рукоятка аварийного отключения IP54 | Legrand | Power Legrand | 39 | DPX3 630-1600 | PL1 | 1 | ШТ | Под заказ Т2 | Сертифицировано | 2026-08-01 | 12465.76 | 14958.91 | 14958.91 |  | 0.824 | 3.3844 | 285 | 125 | 95 | 3414971066892 |  | 11.01.22 - Изменение статуса на складе на "Под заказ Т2"
420198 | ВЫКЛЮЧАТЛЬ DPX³ 160 3P 160А | Автоматический выключатель без расцепителя - DPX³-I 160 - 3П - 160 А | Legrand | Power Legrand | 47 | Автоматические выключатели DPX3 160-250 | PL1 | 1 | ШТ | На складе | Сертифицировано | 2024-12-22 | 23261.39 | 27913.67 | 27913.67 |  | 1.173 | 1.8144 | 180 | 120 | 84 | 3245064201988
420199 | ВЫКЛЮЧАТЛЬ DPX³ 160 4P 160А | Автоматический выключатель без расцепителя - DPX³-I 160 - 4П - 160 А | Legrand | Power Legrand | 47 | Автоматические выключатели DPX3 160-250 | PL1 | 1 | ШТ | Под заказ Т2 | Сертифицировано | 2024-12-22 | 32717.05 | 39260.46 | 39260.46 |  | 1.383 | 2.6594 | 185 | 125 | 115 | 3245064201995
420205 | АВТ.ВЫКЛ.DPX³ 250 3P 100А 25kA | Автоматический выключатель DPX³ 250 - термомагнитный расцепитель - 25 кА - 400 В~ - 3П - 100 А | Legrand | Power Legrand | 47 | Автоматические выключатели DPX3 160-250 | PL1 | 1 | ШТ | На складе | Сертифицировано | 2023-10-02 | 26145.46 | 31374.55 | 31374.55 |  | 2.044 | 2.829 | 205 | 120 | 115 | 3245064202053
420207 | АВТ.ВЫКЛ.DPX³ 250 3P 160А 25kA | Автоматический выключатель DPX³ 250 - термомагнитный расцепитель - 25 кА - 400 В~ - 3П - 160 А | Legrand | Power Legrand | 47 | Автоматические выключатели DPX3 160-250 | PL1 | 1 | ШТ | На складе | Сертифицировано | 2023-10-02 | 28483.98 | 34180.78 | 34180.78 |  | 2.044 | 2.829 | 205 | 120 | 115 | 3245064202077
420208 | АВТ.ВЫКЛ.DPX³ 250 3P 200А 25kA | Автоматический выключатель DPX³ 250 - термомагнитный расцепитель - 25 кА - 400 В~ - 3П - 200 А | Legrand | Power Legrand | 47 | Автоматические выключатели DPX3 160-250 | PL1 | 1 | ШТ | На складе | Сертифицировано | 2023-10-02 | 30413.55 | 36496.26 | 36496.26 |  | 1.857 | 3.9698 | 223 | 138 | 129 | 3245064202084
420209 | АВТ.ВЫКЛ.DPX³ 250 3P 250А 25kA | Автоматический выключатель DPX³ 250 - термомагнитный расцепитель - 25 кА - 400 В~ - 3П - 250 А | Legrand | Power Legrand | 47 | Автоматические выключатели DPX3 160-250 | PL1 | 1 | ШТ | На складе | Сертифицировано | 2023-10-02 | 32521.97 | 39026.36 | 39026.36 |  | 1.848 | 3.9698 | 223 | 138 | 129 | 3245064202091
420215 | АВТ.ВЫКЛ.DPX³ 250 4P 100А 25kA | Автоматический выключатель DPX³ 250 - термомагнитный расцепитель - 25 кА - 400 В~ - 4П - 100 А | Legrand | Power Legrand | 47 | Автоматические выключатели DPX3 160-250 | PL1 | 1 | ШТ | Под заказ Т2 | Сертифицировано | 2023-10-02 | 29536.56 | 35443.87 | 35443.87 |  | 2.289 | 3.813 | 205 | 155 | 120 | 3245064202152
420217 | АВТ.ВЫКЛ.DPX³ 250 4P 160А 25kA | Автоматический выключатель DPX³ 250 - термомагнитный расцепитель - 25 кА - 400 В~ - 4П - 160 А | Legrand | Power Legrand | 47 | Автоматические выключатели DPX3 160-250 | PL1 | 1 | ШТ | Под заказ Т2 | Сертифицировано | 2023-10-02 | 32169.97 | 38603.96 | 38603.96 |  | 2.292 | 3.813 | 205 | 155 | 120 | 3245064202176
420218 | АВТ.ВЫКЛ.DPX³ 250 4P 200А 25kA | Автоматический выключатель DPX³ 250 - термомагнитный расцепитель - 25 кА - 400 В~ - 4П - 200 А | Legrand | Power Legrand | 47 | Автоматические выключатели DPX3 160-250 | PL1 | 1 | ШТ | Под заказ Т2 | Сертифицировано | 2023-10-02 | 34349.24 | 41219.09 | 41219.09 |  | 2.293 | 3.813 | 205 | 155 | 120 | 3245064202183
420219 | АВТ.ВЫКЛ.DPX³ 250 4P 250А 25kA | Автоматический выключатель DPX³ 250 - термомагнитный расцепитель - 25 кА - 400 В~ - 4П - 250 А | Legrand | Power Legrand | 47 | Автоматические выключатели DPX3 160-250 | PL1 | 1 | ШТ | На складе | Сертифицировано | 2023-10-02 | 36730.5 | 44076.6 | 44076.6 |  | 2.411 | 4.675 | 220 | 170 | 125 | 3245064202190
420225 | ДИФ.АВТ.DPX³ 250 4P 100А 25kAЭ | Автоматический выключатель DPX³ 250 - термомагн. расц. - с диф. защ. - 25 кА - 400 В~ - 4П - 100 А | Legrand | Power Legrand | 47 | Автоматические выключатели DPX3 160-250 | PL1 | 1 | ШТ | Под заказ Т2 | Сертифицировано | 2023-09-18 | 99411.97 | 119294.36 | 119294.36 |  | 2.876 | 4.371 | 235 | 155 | 120 | 3245064202251
420227 | ДИФ.АВТ.DPX³ 250 4P 160А 25kAЭ | Автоматический выключатель DPX³ 250 - термомагн. расц. - с диф. защ. - 25 кА - 400 В~ - 4П - 160 А | Legrand | Power Legrand | 47 | Автоматические выключатели DPX3 160-250 | PL1 | 1 | ШТ | Под заказ Т2 | Сертифицировано | 2023-09-18 | 97153.57 | 116584.28 | 116584.28 |  | 2.876 | 4.371 | 235 | 155 | 120 | 3245064202275
420228 | ДИФ.АВТ.DPX³ 250 4P 200А 25kAЭ | Автоматический выключатель DPX³ 250 - термомагн. расц. - с диф. защ. - 25 кА - 400 В~ - 4П - 200 А | Legrand | Power Legrand | 47 | Автоматические выключатели DPX3 160-250 | PL1 | 1 | ШТ | На складе | Сертифицировано | 2023-09-18 | 96318.47 | 115582.16 | 115582.16 |  | 2.741 | 4.371 | 235 | 155 | 120 | 3245064202282
420229 | ДИФ.АВТ.DPX³ 250 4P 250А 25kAЭ | Автоматический выключатель DPX³ 250 - термомагн. расц. - с диф. защ. - 25 кА - 400 В~ - 4П - 250 А | Legrand | Power Legrand | 47 | Автоматические выключатели DPX3 160-250 | PL1 | 1 | ШТ | На складе | Сертифицировано | 2023-09-18 | 93302.47 | 111962.96 | 111962.96 |  | 2.76 | 4.371 | 235 | 155 | 120 | 3245064202299
420235 | АВТ.ВЫКЛ.DPX³ 250 3P 100А 36kA | Автоматический выключатель DPX³ 250 - термомагнитный расцепитель - 36 кА - 400 В~ - 3П - 100 А | Legrand | Power Legrand | 47 | Автоматические выключатели DPX3 160-250 | PL1 | 1 | ШТ | На складе | Сертифицировано | 2023-10-02 | 31374.55 | 37649.46 | 37649.46 |  | 1.726 | 2.829 | 205 | 120 | 115 | 3245064202350
420237 | АВТ.ВЫКЛ.DPX³ 250 3P 160А 36kA | Автоматический выключатель DPX³ 250 - термомагнитный расцепитель - 36 кА - 400 В~ - 3П - 160 А | Legrand | Power Legrand | 47 | Автоматические выключатели DPX3 160-250 | PL1 | 1 | ШТ | На складе | Сертифицировано | 2023-10-02 | 35094.51 | 42113.41 | 42113.41 |  | 2.044 | 2.829 | 205 | 120 | 115 | 3245064202374
420238 | АВТ.ВЫКЛ.DPX³ 250 3P 200А 36kA | Автоматический выключатель DPX³ 250 - термомагнитный расцепитель - 36 кА - 400 В~ - 3П - 200 А | Legrand | Power Legrand | 47 | Автоматические выключатели DPX3 160-250 | PL1 | 1 | ШТ | На складе | Сертифицировано | 2023-10-02 | 37471.92 | 44966.3 | 44966.3 |  | 2.044 | 2.829 | 205 | 120 | 115 | 3245064202381
420239 | АВТ.ВЫКЛ.DPX³ 250 3P 250А 36kA | Автоматический выключатель DPX³ 250 - термомагнитный расцепитель - 36 кА - 400 В~ - 3П - 250 А | Legrand | Power Legrand | 47 | Автоматические выключатели DPX3 160-250 | PL1 | 1 | ШТ | На складе | Сертифицировано | 2023-10-02 | 40069.64 | 48083.57 | 48083.57 |  | 1.868 | 3.9698 | 223 | 138 | 129 | 3245064202398
420245 | АВТ.ВЫКЛ.DPX³ 250 4P 100А 36kA | Автоматический выключатель DPX³ 250 - термомагнитный расцепитель - 36 кА - 400 В~ - 4П - 100 А | Legrand | Power Legrand | 47 | Автоматические выключатели DPX3 160-250 | PL1 | 1 | ШТ | Под заказ Т2 | Сертифицировано | 2023-10-02 | 34512.01 | 41414.41 | 41414.41 |  | 2.596 | 3.813 | 205 | 155 | 120 | 3245064202459
420247 | АВТ.ВЫКЛ.DPX³ 250 4P 160А 36kA | Автоматический выключатель DPX³ 250 - термомагнитный расцепитель - 36 кА - 400 В~ - 4П - 160 А | Legrand | Power Legrand | 47 | Автоматические выключатели DPX3 160-250 | PL1 | 1 | ШТ | Под заказ Т2 | Сертифицировано | 2023-10-02 | 38603.95 | 46324.74 | 46324.74 |  | 2.408 | 3.813 | 205 | 155 | 120 | 3245064202473
420248 | АВТ.ВЫКЛ.DPX³ 250 4P 200А 36kA | Автоматический выключатель DPX³ 250 - термомагнитный расцепитель - 36 кА - 400 В~ - 4П - 200 А | Legrand | Power Legrand | 47 | Автоматические выключатели DPX3 160-250 | PL1 | 1 | ШТ | Под заказ Т2 | Сертифицировано | 2023-10-02 | 41219.1 | 49462.92 | 49462.92 |  | 2.287 | 3.813 | 205 | 155 | 120 | 3245064202480
420249 | АВТ.ВЫКЛ.DPX³ 250 4P 250А 36kA | Автоматический выключатель DPX³ 250 - термомагнитный расцепитель - 36 кА - 400 В~ - 4П - 250 А | Legrand | Power Legrand | 47 | Автоматические выключатели DPX3 160-250 | PL1 | 1 | ШТ | Под заказ Т2 | Сертифицировано | 2023-10-02 | 44076.59 | 52891.91 | 52891.91 |  | 2.332 | 3.813 | 205 | 155 | 120 | 3245064202497
420255 | ДИФ.АВТ.DPX³ 250 4P 100А 36kAЭ | Автоматический выключатель DPX³ 250 - термомагн. расц. - с диф. защ. - 36 кА - 400 В~ - 4П - 100 А | Legrand | Power Legrand | 47 | Автоматические выключатели DPX3 160-250 | PL1 | 1 | ШТ | Под заказ Т2 | Сертифицировано | 2023-09-18 | 70576.47 | 84691.76 | 84691.76 |  | 2.821 | 5.4188 | 255 | 170 | 125 | 3245064202558
420257 | ДИФ.АВТ.DPX³ 250 4P 160А 36kAЭ | Автоматический выключатель DPX³ 250 - термомагн. расц. - с диф. защ. - 36 кА - 400 В~ - 4П - 160 А | Legrand | Power Legrand | 47 | Автоматические выключатели DPX3 160-250 | PL1 | 1 | ШТ | Под заказ Т2 | Сертифицировано | 2023-09-18 | 68928.75 | 82714.5 | 82714.5 |  | 2.876 | 4.371 | 235 | 155 | 120 | 3245064202572
420258 | ДИФ.АВТ.DPX³ 250 4P 200А 36kAЭ | Автоматический выключатель DPX³ 250 - термомагн. расц. - с диф. защ. - 36 кА - 400 В~ - 4П - 200 А | Legrand | Power Legrand | 47 | Автоматические выключатели DPX3 160-250 | PL1 | 1 | ШТ | На складе | Сертифицировано | 2023-09-18 | 68355.09 | 82026.11 | 82026.11 |  | 2.876 | 4.371 | 235 | 155 | 120 | 3245064202589
420259 | ДИФ.АВТ.DPX³ 250 4P 250А 36kAЭ | Автоматический выключатель DPX³ 250 - термомагн. расц. - с диф. защ. - 36 кА - 400 В~ - 4П - 250 А | Legrand | Power Legrand | 47 | Автоматические выключатели DPX3 160-250 | PL1 | 1 | ШТ | Под заказ Т2 | Сертифицировано | 2023-09-18 | 66148.39 | 79378.07 | 79378.07 |  | 2.876 | 4.371 | 235 | 155 | 120 | 3245064202596
420265 | АВТ.ВЫКЛ.DPX³ 250 3P 100А 50kA | Автоматический выключатель DPX³ 250 - термомагнитный расцепитель - 50 кА - 400 В~ - 3П - 100 А | Legrand | Power Legrand | 47 | Автоматические выключатели DPX3 160-250 | PL1 | 1 | ШТ | На складе | Сертифицировано | 2023-10-02 | 34512.01 | 41414.41 | 41414.41 |  | 1.871 | 3.9698 | 223 | 138 | 129 | 3245064202657 |  | 11.01.22 - Изменение статуса на складе на "На складе"
420267 | АВТ.ВЫКЛ.DPX³ 250 3P 160А 50kA | Автоматический выключатель DPX³ 250 - термомагнитный расцепитель - 50 кА - 400 В~ - 3П - 160 А | Legrand | Power Legrand | 47 | Автоматические выключатели DPX3 160-250 | PL1 | 1 | ШТ | На складе | Сертифицировано | 2023-10-02 | 38603.95 | 46324.74 | 46324.74 |  | 1.886 | 3.9698 | 223 | 138 | 129 | 3245064202671
420268 | АВТ.ВЫКЛ.DPX³ 250 3P 200А 50kA | Автоматический выключатель DPX³ 250 - термомагнитный расцепитель - 50 кА - 400 В~ - 3П - 200 А | Legrand | Power Legrand | 47 | Автоматические выключатели DPX3 160-250 | PL1 | 1 | ШТ | На складе | Сертифицировано | 2023-10-02 | 41219.1 | 49462.92 | 49462.92 |  | 1.762 | 2.829 | 205 | 120 | 115 | 3245064202688
420269 | АВТ.ВЫКЛ.DPX³ 250 3P 250А 50kA | Автоматический выключатель DPX³ 250 - термомагнитный расцепитель - 50 кА - 400 В~ - 3П - 250 А | Legrand | Power Legrand | 47 | Автоматические выключатели DPX3 160-250 | PL1 | 1 | ШТ | На складе | Сертифицировано | 2023-10-02 | 44076.59 | 52891.91 | 52891.91 |  | 1.783 | 2.829 | 205 | 120 | 115 | 3245064202695
420275 | АВТ.ВЫКЛ.DPX³ 250 4P 100А 50kA | Автоматический выключатель DPX³ 250 - термомагнитный расцепитель - 50 кА - 400 В~ - 4П - 100 А | Legrand | Power Legrand | 47 | Автоматические выключатели DPX3 160-250 | PL1 | 1 | ШТ | Под заказ Т2 | Сертифицировано | 2023-10-02 | 37963.2 | 45555.84 | 45555.84 |  | 2.434 | 4.675 | 220 | 170 | 125 | 3245064202756
420277 | АВТ.ВЫКЛ.DPX³ 250 4P 160А 50kA | Автоматический выключатель DPX³ 250 - термомагнитный расцепитель - 50 кА - 400 В~ - 4П - 160 А | Legrand | Power Legrand | 47 | Автоматические выключатели DPX3 160-250 | PL1 | 1 | ШТ | Под заказ Т2 | Сертифицировано | 2023-10-02 | 42464.37 | 50957.24 | 50957.24 |  | 2.44 | 4.675 | 220 | 170 | 125 | 3245064202770
420278 | АВТ.ВЫКЛ.DPX³ 250 4P 200А 50kA | Автоматический выключатель DPX³ 250 - термомагнитный расцепитель - 50 кА - 400 В~ - 4П - 200 А | Legrand | Power Legrand | 47 | Автоматические выключатели DPX3 160-250 | PL1 | 1 | ШТ | Под заказ Т2 | Сертифицировано | 2023-10-02 | 45341.01 | 54409.21 | 54409.21 |  | 2.596 | 3.813 | 205 | 155 | 120 | 3245064202787
420279 | АВТ.ВЫКЛ.DPX³ 250 4P 250А 50kA | Автоматический выключатель DPX³ 250 - термомагнитный расцепитель - 50 кА - 400 В~ - 4П - 250 А | Legrand | Power Legrand | 47 | Автоматические выключатели DPX3 160-250 | PL1 | 1 | ШТ | Под заказ Т2 | Сертифицировано | 2023-10-02 | 48484.26 | 58181.11 | 58181.11 |  | 2.428 | 3.813 | 205 | 155 | 120 | 3245064202794
420285 | ДИФ.АВТ.DPX³ 250 4P 100А 50kAЭ | Автоматический выключатель DPX³ 250 - термомагн. расц. - с диф. защ. - 50 кА - 400 В~ - 4П - 100 А | Legrand | Power Legrand | 47 | Автоматические выключатели DPX3 160-250 | PL1 | 1 | ШТ | Под заказ Т2 | Сертифицировано | 2023-09-18 | 73052.71 | 87663.25 | 87663.25 |  | 2.835 | 5.4188 | 255 | 170 | 125 | 3245064202855
420287 | ДИФ.АВТ.DPX³ 250 4P 160А 50kAЭ | Автоматический выключатель DPX³ 250 - термомагн. расц. - с диф. защ. - 50 кА - 400 В~ - 4П - 160 А | Legrand | Power Legrand | 47 | Автоматические выключатели DPX3 160-250 | PL1 | 1 | ШТ | Под заказ Т2 | Сертифицировано | 2023-09-18 | 71370.76 | 85644.91 | 85644.91 |  | 2.852 | 5.4188 | 255 | 170 | 125 | 3245064202879
420288 | ДИФ.АВТ.DPX³ 250 4P 200А 50kAЭ | Автоматический выключатель DPX³ 250 - термомагн. расц. - с диф. защ. - 50 кА - 400 В~ - 4П - 200 А | Legrand | Power Legrand | 47 | Автоматические выключатели DPX3 160-250 | PL1 | 1 | ШТ | Под заказ Т2 | Сертифицировано | 2023-09-18 | 70718.39 | 84862.07 | 84862.07 |  | 2.882 | 5.4188 | 255 | 170 | 125 | 3245064202886
420289 | ДИФ.АВТ.DPX³ 250 4P 250А 50kAЭ | Автоматический выключатель DPX³ 250 - термомагн. расц. - с диф. защ. - 50 кА - 400 В~ - 4П - 250 А | Legrand | Power Legrand | 47 | Автоматические выключатели DPX3 160-250 | PL1 | 1 | ШТ | Под заказ Т2 | Сертифицировано | 2023-09-18 | 68511.72 | 82214.06 | 82214.06 |  | 2.876 | 4.371 | 235 | 155 | 120 | 3245064202893
420299 | ВЫКЛЮЧАТЛЬ DPX³ 250 3P 250А | Автоматический выключатель без расц. - DPX³-I 250 - 3П - 250 А | Legrand | Power Legrand | 47 | Автоматические выключатели DPX3 160-250 | PL1 | 1 | ШТ | На складе | Сертифицировано | 2024-12-22 | 44716.33 | 53659.6 | 53659.6 |  | 1.711 | 2.829 | 205 | 120 | 115 | 3245064202992
420300 | ВЫКЛЮЧАТЛЬ DPX³ 250 4P 250А | Автоматический выключатель без расц. - DPX³-I 250 - 4П - 250 А | Legrand | Power Legrand | 47 | Автоматические выключатели DPX3 160-250 | PL1 | 1 | ШТ | Под заказ Т2 | Сертифицировано | 2024-12-22 | 57677.57 | 69213.08 | 69213.08 |  | 2.596 | 3.813 | 205 | 155 | 120 | 3245064203005
420302 | АВТ.ВЫКЛ.DPX³ 250 3P 40А 25kA | Автоматический выключатель DPX³ 250 - эл. расц. - 25 кА - 400 В~ - 3П - 40 А | Legrand | Power Legrand | 47 | Автоматические выключатели DPX3 160-250 | PL1 | 1 | ШТ | На складе | Сертифицировано | 2023-09-18 | 40558.6 | 48670.32 | 48670.32 |  | 1.974 | 2.829 | 205 | 120 | 115 | 3245064203029
420305 | АВТ.ВЫКЛ.DPX³ 250 3P 100А 25kA | Автоматический выключатель DPX³ 250 - эл. расц. - 25 кА - 400 В~ - 3П - 100 А | Legrand | Power Legrand | 47 | Автоматические выключатели DPX3 160-250 | PL1 | 1 | ШТ | На складе | Сертифицировано | 2023-09-18 | 41933.47 | 50320.16 | 50320.16 |  | 1.974 | 2.829 | 205 | 120 | 115 | 3245064203050
420307 | АВТ.ВЫКЛ.DPX³ 250 3P 160А 25kA | Автоматический выключатель DPX³ 250 - эл. расц. - 25 кА - 400 В~ - 3П - 160 А | Legrand | Power Legrand | 47 | Автоматические выключатели DPX3 160-250 | PL1 | 1 | ШТ | На складе | Сертифицировано | 2023-09-18 | 57763.19 | 69315.83 | 69315.83 |  | 1.974 | 2.829 | 205 | 120 | 115 | 3245064203074
420309 | АВТ.ВЫКЛ.DPX³ 250 3P 250А 25kA | Автоматический выключатель DPX³ 250 - эл. расц. - 25 кА - 400 В~ - 3П - 250 А | Legrand | Power Legrand | 47 | Автоматические выключатели DPX3 160-250 | PL1 | 1 | ШТ | На складе | Сертифицировано | 2023-09-18 | 70869.46 | 85043.35 | 85043.35 |  | 1.974 | 2.829 | 205 | 120 | 115 | 3245064203098
420312 | АВТ.ВЫКЛ.DPX³ 250 4P 40А 25kA | Автоматический выключатель DPX³ 250 - эл. расцепитель - 25 кА - 400 В~ - 4П - 40 А | Legrand | Power Legrand | 47 | Автоматические выключатели DPX3 160-250 | PL1 | 1 | ШТ | Под заказ Т2 | Сертифицировано | 2023-09-18 | 61806.56 | 74167.87 | 74167.87 |  | 2.336 | 3.813 | 205 | 155 | 120 | 3245064203128
420315 | АВТ.ВЫКЛ.DPX³ 250 4P 100А 25kA | Автоматический выключатель DPX³ 250 - эл. расцепитель - 25 кА - 400 В~ - 4П - 100 А | Legrand | Power Legrand | 47 | Автоматические выключатели DPX3 160-250 | PL1 | 1 | ШТ | Под заказ Т2 | Сертифицировано | 2023-09-18 | 62144.03 | 74572.84 | 74572.84 |  | 2.336 | 3.813 | 205 | 155 | 120 | 3245064203159
420317 | АВТ.ВЫКЛ.DPX³ 250 4P 160А 25kA | Автоматический выключатель DPX³ 250 - эл. расцепитель - 25 кА - 400 В~ - 4П - 160 А | Legrand | Power Legrand | 47 | Автоматические выключатели DPX3 160-250 | PL1 | 1 | ШТ | Под заказ Т2 | Сертифицировано | 2023-09-18 | 63484.51 | 76181.41 | 76181.41 |  | 2.426 | 3.813 | 205 | 155 | 120 | 3245064203173
420319 | АВТ.ВЫКЛ.DPX³ 250 4P 250А 25kA | Автоматический выключатель DPX³ 250 - эл. расцепитель - 25 кА - 400 В~ - 4П - 250 А | Legrand | Power Legrand | 47 | Автоматические выключатели DPX3 160-250 | PL1 | 1 | ШТ | Под заказ Т2 | Сертифицировано | 2023-09-18 | 77956.42 | 93547.7 | 93547.7 |  | 2.426 | 3.813 | 205 | 155 | 120 | 3245064203197
420322 | ДИФ.АВТ.DPX³ 250 4P 40А 25kAЭ | Автоматический выключатель DPX³ 250 - эл. расц. - с диф. защ. - 25 кА - 400 В~ - 4П - 40 А | Legrand | Power Legrand | 47 | Автоматические выключатели DPX3 160-250 | PL1 | 1 | ШТ | Под заказ Т2 | Сертифицировано | 2023-09-18 | 90761.56 | 108913.87 | 108913.87 |  | 2.923 | 5.4188 | 255 | 170 | 125 | 3245064203227
420325 | ДИФ.АВТ.DPX³ 250 4P 100А 25kAЭ | Автоматический выключатель DPX³ 250 - эл. расц. - с диф. защ. - 25 кА - 400 В~ - 4П - 100 А | Legrand | Power Legrand | 47 | Автоматические выключатели DPX3 160-250 | PL1 | 1 | ШТ | Под заказ Т2 | Сертифицировано | 2023-09-18 | 91486.05 | 109783.26 | 109783.26 |  | 2.756 | 4.371 | 235 | 155 | 120 | 3245064203258
420327 | ДИФ.АВТ.DPX³ 250 4P 160А 25kAЭ | Автоматический выключатель DPX³ 250 - эл. расц. - с диф. защ. - 25 кА - 400 В~ - 4П - 160 А | Legrand | Power Legrand | 47 | Автоматические выключатели DPX3 160-250 | PL1 | 1 | ШТ | Под заказ Т2 | Сертифицировано | 2023-09-18 | 95351.64 | 114421.97 | 114421.97 |  | 2.847 | 4.371 | 235 | 155 | 120 | 3245064203272
420329 | ДИФ.АВТ.DPX³ 250 4P 250А 25kAЭ | Автоматический выключатель DPX³ 250 - эл. расц. - с диф. защ. - 25 кА - 400 В~ - 4П - 250 А | Legrand | Power Legrand | 47 | Автоматические выключатели DPX3 160-250 | PL1 | 1 | ШТ | Под заказ Т2 | Сертифицировано | 2023-09-18 | 105015.67 | 126018.8 | 126018.8 |  | 2.756 | 4.371 | 235 | 155 | 120 | 3245064203296
420332 | АВТ.ВЫКЛ.DPX³ 250 3P 40А 36kA | Автоматический выключатель DPX³ 250 - эл. расцепитель - 36 кА - 400 В~ - 3П - 40 А | Legrand | Power Legrand | 47 | Автоматические выключатели DPX3 160-250 | PL1 | 1 | ШТ | На складе | Сертифицировано | 2023-09-18 | 41775.36 | 50130.43 | 50130.43 |  | 1.974 | 2.829 | 205 | 120 | 115 | 3245064203326
420335 | АВТ.ВЫКЛ.DPX³ 250 3P 100А 36kA | Автоматический выключатель DPX³ 250 - эл. расцепитель - 36 кА - 400 В~ - 3П - 100 А | Legrand | Power Legrand | 47 | Автоматические выключатели DPX3 160-250 | PL1 | 1 | ШТ | Под заказ Т2 | Сертифицировано | 2023-09-18 | 43191.48 | 51829.78 | 51829.78 |  | 1.974 | 2.829 | 205 | 120 | 115 | 3245064203357
420337 | АВТ.ВЫКЛ.DPX³ 250 3P 160А 36kA | Автоматический выключатель DPX³ 250 - эл. расцепитель - 36 кА - 400 В~ - 3П - 160 А | Legrand | Power Legrand | 47 | Автоматические выключатели DPX3 160-250 | PL1 | 1 | ШТ | На складе | Сертифицировано | 2023-09-18 | 58479.06 | 70174.87 | 70174.87 |  | 1.974 | 2.829 | 205 | 120 | 115 | 3245064203371
420339 | АВТ.ВЫКЛ.DPX³ 250 3P 250А 36kA | Автоматический выключатель DPX³ 250 - эл. расцепитель - 36 кА - 400 В~ - 3П - 250 А | Legrand | Power Legrand | 47 | Автоматические выключатели DPX3 160-250 | PL1 | 1 | ШТ | На складе | Сертифицировано | 2023-09-18 | 76023.61 | 91228.33 | 91228.33 |  | 1.782 | 2.829 | 205 | 120 | 115 | 3245064203395
420342 | АВТ.ВЫКЛ.DPX³ 250 4P 40А 36kA | Автоматический выключатель DPX³ 250 - эл. расцепитель - 36 кА - 400 В~ - 4П - 40 А | Legrand | Power Legrand | 47 | Автоматические выключатели DPX3 160-250 | PL1 | 1 | ШТ | Под заказ Т2 | Сертифицировано | 2023-09-18 | 62000.05 | 74400.06 | 74400.06 |  | 2.449 | 4.675 | 220 | 170 | 125 | 3245064203425
420345 | АВТ.ВЫКЛ.DPX³ 250 4P 100А 36kA | Автоматический выключатель DPX³ 250 - эл. расцепитель - 36 кА - 400 В~ - 4П - 100 А | Legrand | Power Legrand | 47 | Автоматические выключатели DPX3 160-250 | PL1 | 1 | ШТ | Под заказ Т2 | Сертифицировано | 2023-09-18 | 62309.01 | 74770.81 | 74770.81 |  | 2.426 | 3.813 | 205 | 155 | 120 | 3245064203456
420347 | АВТ.ВЫКЛ.DPX³ 250 4P 160А 36kA | Автоматический выключатель DPX³ 250 - эл. расцепитель - 36 кА - 400 В~ - 4П - 160 А | Legrand | Power Legrand | 47 | Автоматические выключатели DPX3 160-250 | PL1 | 1 | ШТ | На складе | Сертифицировано | 2023-09-18 | 65389.04 | 78466.85 | 78466.85 |  | 2.441 | 3.813 | 205 | 155 | 120 | 3245064203470
420349 | АВТ.ВЫКЛ.DPX³ 250 4P 250А 36kA | Автоматический выключатель DPX³ 250 - эл. расцепитель - 36 кА - 400 В~ - 4П - 250 А | Legrand | Power Legrand | 47 | Автоматические выключатели DPX3 160-250 | PL1 | 1 | ШТ | На складе | Сертифицировано | 2023-09-18 | 82466.3 | 98959.56 | 98959.56 |  | 2.33 | 3.813 | 205 | 155 | 120 | 3245064203494
420352 | ДИФ.АВТ.DPX³ 250 4P 40А 36kAЭ | Автоматический выключатель DPX³ 250 - эл. расц. - с диф. защ. - 36 кА - 400 В~ - 4П - 40 А | Legrand | Power Legrand | 47 | Автоматические выключатели DPX3 160-250 | PL1 | 1 | ШТ | Под заказ Т2 | Сертифицировано | 2023-09-18 | 93418.85 | 112102.62 | 112102.62 |  | 2.928 | 5.4188 | 255 | 170 | 125 | 3245064203524
420355 | ДИФ.АВТ.DPX³ 250 4P 100А 36kAЭ | Автоматический выключатель DPX³ 250 - эл. расц. - с диф. защ. - 36 кА - 400 В~ - 4П - 100 А | Legrand | Power Legrand | 47 | Автоматические выключатели DPX3 160-250 | PL1 | 1 | ШТ | Под заказ Т2 | Сертифицировано | 2023-09-18 | 94707.39 | 113648.87 | 113648.87 |  | 2.756 | 4.371 | 235 | 155 | 120 | 3245064203555
420357 | ДИФ.АВТ.DPX³ 250 4P 160А 36kAЭ | Автоматический выключатель DPX³ 250 - эл. расц. - с диф. защ. - 36 кА - 400 В~ - 4П - 160 А | Legrand | Power Legrand | 47 | Автоматические выключатели DPX3 160-250 | PL1 | 1 | ШТ | Под заказ Т2 | Сертифицировано | 2023-09-18 | 102438.6 | 122926.32 | 122926.32 |  | 2.756 | 4.371 | 235 | 155 | 120 | 3245064203579
420359 | ДИФ.АВТ.DPX³ 250 4P 250А 36kAЭ | Автоматический выключатель DPX³ 250 - эл. расц. - с диф. защ. - 36 кА - 400 В~ - 4П - 250 А | Legrand | Power Legrand | 47 | Автоматические выключатели DPX3 160-250 | PL1 | 1 | ШТ | Под заказ Т2 | Сертифицировано | 2023-09-18 | 117901.03 | 141481.24 | 141481.24 |  | 2.756 | 4.371 | 235 | 155 | 120 | 3245064203593
420362 | АВТ.ВЫКЛ.DPX³ 250 3P 40А 50kA | Автоматический выключатель DPX³ 250 - эл. расцепитель - 50 кА - 400 В~ - 3П - 40 А | Legrand | Power Legrand | 47 | Автоматические выключатели DPX3 160-250 | PL1 | 1 | ШТ | На складе | Сертифицировано | 2023-09-18 | 43864.14 | 52636.97 | 52636.97 |  | 1.927 | 3.9698 | 223 | 138 | 129 | 3245064203623
420365 | АВТ.ВЫКЛ.DPX³ 250 3P 100А 50kA | Автоматический выключатель DPX³ 250 - эл. расцепитель - 50 кА - 400 В~ - 3П - 100 А | Legrand | Power Legrand | 47 | Автоматические выключатели DPX3 160-250 | PL1 | 1 | ШТ | На складе | Сертифицировано | 2023-09-18 | 45351.05 | 54421.26 | 54421.26 |  | 1.816 | 2.829 | 205 | 120 | 115 | 3245064203654
420367 | АВТ.ВЫКЛ.DPX³ 250 3P 160А 50kA | Автоматический выключатель DPX³ 250 - эл. расцепитель - 50 кА - 400 В~ - 3П - 160 А | Legrand | Power Legrand | 47 | Автоматические выключатели DPX3 160-250 | PL1 | 1 | ШТ | На складе | Сертифицировано | 2023-09-18 | 59801.19 | 71761.43 | 71761.43 |  | 2.004 | 2.829 | 205 | 120 | 115 | 3245064203678
420369 | АВТ.ВЫКЛ.DPX³ 250 3P 250А 50kA | Автоматический выключатель DPX³ 250 - эл. расцепитель - 50 кА - 400 В~ - 3П - 250 А | Legrand | Power Legrand | 47 | Автоматические выключатели DPX3 160-250 | PL1 | 1 | ШТ | На складе | Сертифицировано | 2023-09-18 | 79889.23 | 95867.08 | 95867.08 |  | 2.004 | 2.829 | 205 | 120 | 115 | 3245064203692
420372 | АВТ.ВЫКЛ.DPX³ 250 4P 40А 50kA | Автоматический выключатель DPX³ 250 - эл. расцепитель - 50 кА - 400 В~ - 4П - 40 А | Legrand | Power Legrand | 47 | Автоматические выключатели DPX3 160-250 | PL1 | 1 | ШТ | Под заказ Т2 | Сертифицировано | 2023-09-18 | 64518.8 | 77422.56 | 77422.56 |  | 2.456 | 3.813 | 205 | 155 | 120 | 3245064203722
420375 | АВТ.ВЫКЛ.DPX³ 250 4P 100А 50kA | Автоматический выключатель DPX³ 250 - эл. расцепитель - 50 кА - 400 В~ - 4П - 100 А | Legrand | Power Legrand | 47 | Автоматические выключатели DPX3 160-250 | PL1 | 1 | ШТ | Под заказ Т2 | Сертифицировано | 2023-09-18 | 65424.46 | 78509.35 | 78509.35 |  | 2.456 | 3.813 | 205 | 155 | 120 | 3245064203753
420377 | АВТ.ВЫКЛ.DPX³ 250 4P 160А 50kA | Автоматический выключатель DPX³ 250 - эл. расцепитель - 50 кА - 400 В~ - 4П - 160 А | Legrand | Power Legrand | 47 | Автоматические выключатели DPX3 160-250 | PL1 | 1 | ШТ | Под заказ Т2 | Сертифицировано | 2023-09-18 | 68658.51 | 82390.21 | 82390.21 |  | 2.456 | 3.813 | 205 | 155 | 120 | 3245064203777
420379 | АВТ.ВЫКЛ.DPX³ 250 4P 250А 50kA | Автоматический выключатель DPX³ 250 - эл. расцепитель - 50 кА - 400 В~ - 4П - 250 А | Legrand | Power Legrand | 47 | Автоматические выключатели DPX3 160-250 | PL1 | 1 | ШТ | Под заказ Т2 | Сертифицировано | 2023-09-18 | 83754.83 | 100505.8 | 100505.8 |  | 2.487 | 4.675 | 220 | 170 | 125 | 3245064203791
420382 | ДИФ.АВТ.DPX³ 250 4P 40А 50kAЭ | Автоматический выключатель DPX³ 250 - эл. расц. - с диф. защ. - 50 кА - 400 В~ - 4П - 40 А | Legrand | Power Legrand | 47 | Автоматические выключатели DPX3 160-250 | PL1 | 1 | ШТ | Под заказ Т2 | Сертифицировано | 2023-09-18 | 96640.19 | 115968.23 | 115968.23 |  | 2.946 | 5.4188 | 255 | 170 | 125 | 3245064203821
420385 | ДИФ.АВТ.DPX³ 250 4P 100А 50kAЭ | Автоматический выключатель DPX³ 250 - эл. расц. - с диф. защ. - 50 кА - 400 В~ - 4П - 100 А | Legrand | Power Legrand | 47 | Автоматические выключатели DPX3 160-250 | PL1 | 1 | ШТ | Под заказ Т2 | Сертифицировано | 2023-09-18 | 101794.33 | 122153.2 | 122153.2 |  | 2.944 | 5.4188 | 255 | 170 | 125 | 3245064203852
420387 | ДИФ.АВТ.DPX³ 250 4P 160А 50kAЭ | Автоматический выключатель DPX³ 250 - эл. расц. - с диф. защ. - 50 кА - 400 В~ - 4П - 160 А | Legrand | Power Legrand | 47 | Автоматические выключатели DPX3 160-250 | PL1 | 1 | ШТ | Под заказ Т2 | Сертифицировано | 2023-09-18 | 108881.29 | 130657.55 | 130657.55 |  | 2.984 | 5.4188 | 255 | 170 | 125 | 3245064203876
420389 | ДИФ.АВТ.DPX³ 250 4P 250А 50kAЭ | Автоматический выключатель DPX³ 250 - эл. расц. - с диф. защ. - 50 кА - 400 В~ - 4П - 250 А | Legrand | Power Legrand | 47 | Автоматические выключатели DPX3 160-250 | PL1 | 1 | ШТ | Под заказ Т2 | Сертифицировано | 2023-09-18 | 124987.99 | 149985.59 | 149985.59 |  | 2.756 | 4.371 | 235 | 155 | 120 | 3245064203890
420402 | АВТ.ВЫКЛ.DPX³ 250 3P 40А 25kA | Автоматический выключатель DPX³ 250 - эл. расцепитель - с изм. блоком - 25 кА - 400 В~ - 3П - 40 А | Legrand | Power Legrand | 47 | Автоматические выключатели DPX3 160-250 | PL1 | 1 | ШТ | Под заказ Т2 | Сертифицировано | 2023-09-18 | 69903.08 | 83883.7 | 83883.7 |  | 1.935 | 3.9698 | 223 | 138 | 129 | 3245064204026
420405 | АВТ.ВЫКЛ.DPX³ 250 3P 100А 25kA | Автоматический выключатель DPX³ 250 - эл. расцепитель - с изм. блоком - 25 кА - 400 В~ - 3П - 100 А | Legrand | Power Legrand | 47 | Автоматические выключатели DPX3 160-250 | PL1 | 1 | ШТ | Под заказ Т2 | Сертифицировано | 2023-09-18 | 74602.94 | 89523.53 | 89523.53 |  | 1.8 | 2.829 | 205 | 120 | 115 | 3245064204057
420407 | АВТ.ВЫКЛ.DPX³ 250 3P 160А 25kA | Автоматический выключатель DPX³ 250 - эл. расцепитель - с изм. блоком - 25 кА - 400 В~ - 3П - 160 А | Legrand | Power Legrand | 47 | Автоматические выключатели DPX3 160-250 | PL1 | 1 | ШТ | На складе | Сертифицировано | 2023-09-18 | 82431.65 | 98917.98 | 98917.98 |  | 1.929 | 2.829 | 205 | 120 | 115 | 3245064204071
420409 | АВТ.ВЫКЛ.DPX³ 250 3P 250А 25kA | Автоматический выключатель DPX³ 250 - эл. расцепитель - с изм. блоком - 25 кА - 400 В~ - 3П - 250 А | Legrand | Power Legrand | 47 | Автоматические выключатели DPX3 160-250 | PL1 | 1 | ШТ | Под заказ Т1 | Сертифицировано | 2023-09-18 | 87298.3 | 104757.96 | 104757.96 |  | 1.974 | 2.829 | 205 | 120 | 115 | 3245064204095
420412 | АВТ.ВЫКЛ.DPX³ 250 4P 40А 25kA | Автоматический выключатель DPX³ 250 - эл. расцепитель - с изм. блоком - 25 кА - 400 В~ - 4П - 40 А | Legrand | Power Legrand | 47 | Автоматические выключатели DPX3 160-250 | PL1 | 1 | ШТ | Под заказ Т2 | Сертифицировано | 2023-09-18 | 91486.05 | 109783.26 | 109783.26 |  | 2.465 | 4.675 | 220 | 170 | 125 | 3245064204125
420415 | АВТ.ВЫКЛ.DPX³ 250 4P 100А 25kA | Автоматический выключатель DPX³ 250 - эл. расцепитель - с изм. блоком - 25 кА - 400 В~ - 4П - 100 А | Legrand | Power Legrand | 47 | Автоматические выключатели DPX3 160-250 | PL1 | 1 | ШТ | Под заказ Т2 | Сертифицировано | 2023-09-18 | 92130.32 | 110556.38 | 110556.38 |  | 2.426 | 3.813 | 205 | 155 | 120 | 3245064204156
420417 | АВТ.ВЫКЛ.DPX³ 250 4P 160А 25kA | Автоматический выключатель DPX³ 250 - эл. расцепитель - с изм. блоком - 25 кА - 400 В~ - 4П - 160 А | Legrand | Power Legrand | 47 | Автоматические выключатели DPX3 160-250 | PL1 | 1 | ШТ | Под заказ Т2 | Сертифицировано | 2023-09-18 | 99168.72 | 119002.46 | 119002.46 |  | 2.349 | 3.813 | 205 | 155 | 120 | 3245064204170
420419 | АВТ.ВЫКЛ.DPX³ 250 4P 250А 25kA | Автоматический выключатель DPX³ 250 - эл. расцепитель - с изм. блоком - 25 кА - 400 В~ - 4П - 250 А | Legrand | Power Legrand | 47 | Автоматические выключатели DPX3 160-250 | PL1 | 1 | ШТ | Под заказ Т2 | Сертифицировано | 2023-09-18 | 115323.96 | 138388.75 | 138388.75 |  | 2.454 | 3.813 | 205 | 155 | 120 | 3245064204194
420422 | ДИФ.АВТ.DPX³ 250 4P 40А 25kAЭ | Автоматический выключатель DPX³ 250 - эл. расц.-с изм.блоком.-с диф. защ. -25 кА - 400 В~ - 4П - 40 А | Legrand | Power Legrand | 47 | Автоматические выключатели DPX3 160-250 | PL1 | 1 | ШТ | Под заказ Т2 | Сертифицировано | 2023-09-18 | 90761.56 | 108913.87 | 108913.87 |  | 2.956 | 4.371 | 235 | 155 | 120 | 3245064204224
420425 | ДИФ.АВТ.DPX³ 250 4P 100А 25kAЭ | Автоматический выключатель DPX³ 250 - эл. расц.-с изм.блоком.-с диф. защ.-25 кА - 400 В~ - 4П - 100 А | Legrand | Power Legrand | 47 | Автоматические выключатели DPX3 160-250 | PL1 | 1 | ШТ | Под заказ Т2 | Сертифицировано | 2023-09-18 | 91486.05 | 109783.26 | 109783.26 |  | 2.948 | 5.4188 | 255 | 170 | 125 | 3245064204255
420427 | ДИФ.АВТ.DPX³ 250 4P 160А 25kAЭ | Автоматический выключатель DPX³ 250 - эл. расц.-с изм.блоком.-с диф. защ.-25 кА - 400 В~ - 4П - 160 А | Legrand | Power Legrand | 47 | Автоматические выключатели DPX3 160-250 | PL1 | 1 | ШТ | Под заказ Т2 | Сертифицировано | 2023-09-18 | 95351.64 | 114421.97 | 114421.97 |  | 2.984 | 4.371 | 235 | 155 | 120 | 3245064204279
420429 | ДИФ.АВТ.DPX³ 250 4P 250А 25kAЭ | Автоматический выключатель DPX³ 250 - эл. расц.-с изм.блоком.-с диф. защ.-25 кА - 400 В~ - 4П - 250 А | Legrand | Power Legrand | 47 | Автоматические выключатели DPX3 160-250 | PL1 | 1 | ШТ | Под заказ Т2 | Сертифицировано | 2023-09-18 | 105015.67 | 126018.8 | 126018.8 |  | 2.987 | 5.4188 | 255 | 170 | 125 | 3245064204293
420432 | АВТ.ВЫКЛ.DPX³ 250 3P 40А 36kA | Автоматический выключатель DPX³ 250 - эл. расц. с изм. блоком - 36 кА - 400 В~ - 3П - 40 А | Legrand | Power Legrand | 47 | Автоматические выключатели DPX3 160-250 | PL1 | 1 | ШТ | Под заказ Т2 | Сертифицировано | 2023-09-18 | 74090.82 | 88908.98 | 88908.98 |  | 1.938 | 2.829 | 205 | 120 | 115 | 3245064204323
420435 | АВТ.ВЫКЛ.DPX³ 250 3P 100А 36kA | Автоматический выключатель DPX³ 250 - эл. расц. с изм. блоком - 36 кА - 400 В~ - 3П - 100 А | Legrand | Power Legrand | 47 | Автоматические выключатели DPX3 160-250 | PL1 | 1 | ШТ | На складе | Сертифицировано | 2023-09-18 | 84108.6 | 100930.32 | 100930.32 |  | 1.932 | 2.829 | 205 | 120 | 115 | 3245064204354
420437 | АВТ.ВЫКЛ.DPX³ 250 3P 160А 36kA | Автоматический выключатель DPX³ 250 - эл. расц. с изм. блоком - 36 кА - 400 В~ - 3П - 160 А | Legrand | Power Legrand | 47 | Автоматические выключатели DPX3 160-250 | PL1 | 1 | ШТ | На складе | Сертифицировано | 2023-09-18 | 93418.85 | 112102.62 | 112102.62 |  | 1.807 | 2.829 | 205 | 120 | 115 | 3245064204378
420439 | АВТ.ВЫКЛ.DPX³ 250 3P 250А 36kA | Автоматический выключатель DPX³ 250 - эл. расц. с изм. блоком - 36 кА - 400 В~ - 3П - 250 А | Legrand | Power Legrand | 47 | Автоматические выключатели DPX3 160-250 | PL1 | 1 | ШТ | Под заказ Т2 | Сертифицировано | 2023-09-18 | 97284.46 | 116741.35 | 116741.35 |  | 1.931 | 2.829 | 205 | 120 | 115 | 3245064204392
420442 | АВТ.ВЫКЛ.DPX³ 250 4P 40А 36kA | Автоматический выключатель DPX³ 250 - эл. расцепитель - с изм. блоком - 36 кА - 400 В~ - 4П - 40 А | Legrand | Power Legrand | 47 | Автоматические выключатели DPX3 160-250 | PL1 | 1 | ШТ | Под заказ Т2 | Сертифицировано | 2023-09-18 | 94707.39 | 113648.87 | 113648.87 |  | 2.486 | 4.675 | 220 | 170 | 125 | 3245064204422
420445 | АВТ.ВЫКЛ.DPX³ 250 4P 100А 36kA | Автоматический выключатель DPX³ 250 - эл. расцепитель - с изм. блоком - 36 кА - 400 В~ - 4П - 100 А | Legrand | Power Legrand | 47 | Автоматические выключатели DPX3 160-250 | PL1 | 1 | ШТ | Под заказ Т2 | Сертифицировано | 2023-09-18 | 98572.99 | 118287.59 | 118287.59 |  | 2.458 | 3.813 | 205 | 155 | 120 | 3245064204453
420447 | АВТ.ВЫКЛ.DPX³ 250 4P 160А 36kA | Автоматический выключатель DPX³ 250 - эл. расцепитель - с изм. блоком - 36 кА - 400 В~ - 4П - 160 А | Legrand | Power Legrand | 47 | Автоматические выключатели DPX3 160-250 | PL1 | 1 | ШТ | Под заказ Т2 | Сертифицировано | 2023-09-18 | 104242.55 | 125091.06 | 125091.06 |  | 2.47 | 4.675 | 220 | 170 | 125 | 3245064204477
420449 | АВТ.ВЫКЛ.DPX³ 250 4P 250А 36kA | Автоматический выключатель DPX³ 250 - эл. расцепитель - с изм. блоком - 36 кА - 400 В~ - 4П - 250 А | Legrand | Power Legrand | 47 | Автоматические выключатели DPX3 160-250 | PL1 | 1 | ШТ | Под заказ Т2 | Сертифицировано | 2023-09-18 | 119511.71 | 143414.05 | 143414.05 |  | 2.451 | 4.675 | 220 | 170 | 125 | 3245064204491
420452 | ДИФ.АВТ.DPX³ 250 4P 40А 36kAЭ | Автоматический выключатель DPX³ 250 - эл. расц.-с изм.блоком.-с диф. защ. -36 кА - 400 В~ - 4П - 40 А | Legrand | Power Legrand | 47 | Автоматические выключатели DPX3 160-250 | PL1 | 1 | ШТ | Под заказ Т2 | Сертифицировано | 2023-09-18 | 93418.85 | 112102.62 | 112102.62 |  | 2.964 | 5.4188 | 255 | 170 | 125 | 3245064204521
420455 | ДИФ.АВТ.DPX³ 250 4P 100А 36kAЭ | Автоматический выключатель DPX³ 250 - эл. расц.-с изм.блоком.-с диф. защ.-36 кА - 400 В~ - 4П - 100 А | Legrand | Power Legrand | 47 | Автоматические выключатели DPX3 160-250 | PL1 | 1 | ШТ | Под заказ Т2 | Сертифицировано | 2023-09-18 | 94707.39 | 113648.87 | 113648.87 |  | 2.938 | 5.4188 | 255 | 170 | 125 | 3245064204552
420457 | ДИФ.АВТ.DPX³ 250 4P 160А 36kAЭ | Автоматический выключатель DPX³ 250 - эл. расц.-с изм.блоком.-с диф. защ.-36 кА - 400 В~ - 4П - 160 А | Legrand | Power Legrand | 47 | Автоматические выключатели DPX3 160-250 | PL1 | 1 | ШТ | Под заказ Т2 | Сертифицировано | 2023-09-18 | 102438.6 | 122926.32 | 122926.32 |  | 3 | 5.4188 | 255 | 170 | 125 | 3245064204576
420459 | ДИФ.АВТ.DPX³ 250 4P 250А 36kAЭ | Автоматический выключатель DPX³ 250 - эл. расц.-с изм.блоком.-с диф. защ.-36 кА - 400 В~ - 4П - 250 А | Legrand | Power Legrand | 47 | Автоматические выключатели DPX3 160-250 | PL1 | 1 | ШТ | Под заказ Т2 | Сертифицировано | 2023-09-18 | 117901.03 | 141481.24 | 141481.24 |  | 2.948 | 4.371 | 235 | 155 | 120 | 3245064204590
420462 | АВТ.ВЫКЛ.DPX³ 250 3P 40А 50kA | Автоматический выключатель DPX³ 250 - эл. расцепитель - с изм. блоком - 50 кА - 400 В~ - 3П - 40 А | Legrand | Power Legrand | 47 | Автоматические выключатели DPX3 160-250 | PL1 | 1 | ШТ | Под заказ Т2 | Сертифицировано | 2023-09-18 | 81879.03 | 98254.84 | 98254.84 |  | 1.831 | 2.829 | 205 | 120 | 115 | 3245064204620 |  | 11.01.22 - Изменение статуса на складе на "Под заказ Т2"
420465 | АВТ.ВЫКЛ.DPX³ 250 3P 100А 50kA | Автоматический выключатель DPX³ 250 - эл. расцепитель - с изм. блоком - 50 кА - 400 В~ - 3П - 100 А | Legrand | Power Legrand | 47 | Автоматические выключатели DPX3 160-250 | PL1 | 1 | ШТ | Под заказ Т2 | Сертифицировано | 2023-09-18 | 86976.16 | 104371.39 | 104371.39 |  | 1.969 | 3.9698 | 223 | 138 | 129 | 3245064204651 |  | 11.01.22 - Изменение статуса на складе на "Под заказ Т2"
420467 | АВТ.ВЫКЛ.DPX³ 250 3P 160А 50kA | Автоматический выключатель DPX³ 250 - эл. расцепитель - с изм. блоком - 50 кА - 400 В~ - 3П - 160 А | Legrand | Power Legrand | 47 | Автоматические выключатели DPX3 160-250 | PL1 | 1 | ШТ | Под заказ Т2 | Сертифицировано | 2023-09-18 | 96640.19 | 115968.23 | 115968.23 |  | 1.831 | 2.829 | 205 | 120 | 115 | 3245064204675
420469 | АВТ.ВЫКЛ.DPX³ 250 3P 250А 50kA | Автоматический выключатель DPX³ 250 - эл. расцепитель - с изм. блоком - 50 кА - 400 В~ - 3П - 250 А | Legrand | Power Legrand | 47 | Автоматические выключатели DPX3 160-250 | PL1 | 1 | ШТ | Под заказ Т2 | Сертифицировано | 2023-09-18 | 102438.6 | 122926.32 | 122926.32 |  | 1.831 | 2.829 | 205 | 120 | 115 | 3245064204699 |  | 11.01.22 - Изменение статуса на складе на "Под заказ Т2"
420472 | АВТ.ВЫКЛ.DPX³ 250 4P 40А 50kA | Автоматический выключатель DPX³ 250 - эл. расцепитель - с изм. блоком - 50 кА - 400 В~ - 4П - 40 А | Legrand | Power Legrand | 47 | Автоматические выключатели DPX3 160-250 | PL1 | 1 | ШТ | Под заказ Т2 | Сертифицировано | 2023-09-18 | 105724.69 | 126869.63 | 126869.63 |  | 2.502 | 4.675 | 220 | 170 | 125 | 3245064204729
420475 | АВТ.ВЫКЛ.DPX³ 250 4P 100А 50kA | Автоматический выключатель DPX³ 250 - эл. расцепитель - с изм. блоком - 50 кА - 400 В~ - 4П - 100 А | Legrand | Power Legrand | 47 | Автоматические выключатели DPX3 160-250 | PL1 | 1 | ШТ | Под заказ Т2 | Сертифицировано | 2023-09-18 | 109254.73 | 131105.68 | 131105.68 |  | 2.37 | 3.813 | 205 | 155 | 120 | 3245064204750
420477 | АВТ.ВЫКЛ.DPX³ 250 4P 160А 50kA | Автоматический выключатель DPX³ 250 - эл. расцепитель - с изм. блоком - 50 кА - 400 В~ - 4П - 160 А | Legrand | Power Legrand | 47 | Автоматические выключатели DPX3 160-250 | PL1 | 1 | ШТ | Под заказ Т2 | Сертифицировано | 2023-09-18 | 117403.8 | 140884.56 | 140884.56 |  | 2.384 | 3.813 | 205 | 155 | 120 | 3245064204774
420479 | АВТ.ВЫКЛ.DPX³ 250 4P 250А 50kA | Автоматический выключатель DPX³ 250 - эл. расцепитель - с изм. блоком - 50 кА - 400 В~ - 4П - 250 А | Legrand | Power Legrand | 47 | Автоматические выключатели DPX3 160-250 | PL1 | 1 | ШТ | Под заказ Т2 | Сертифицировано | 2023-09-18 | 132719.19 | 159263.03 | 159263.03 |  | 2.386 | 3.813 | 205 | 155 | 120 | 3245064204798
420482 | ДИФ.АВТ.DPX³ 250 4P 40А 50kAЭ | Автоматический выключатель DPX³ 250 - эл. расц.-с изм.блоком.-с диф. защ. -50 кА - 400 В~ - 4П - 40 А | Legrand | Power Legrand | 47 | Автоматические выключатели DPX3 160-250 | PL1 | 1 | ШТ | Под заказ Т2 | Сертифицировано | 2023-09-18 | 96640.19 | 115968.23 | 115968.23 |  | 2.981 | 5.4188 | 255 | 170 | 125 | 3245064204828
420485 | ДИФ.АВТ.DPX³ 250 4P 100А 50kAЭ | Автоматический выключатель DPX³ 250 - эл. расц.-с изм.блоком.-с диф. защ.-50 кА - 400 В~ - 4П - 100 А | Legrand | Power Legrand | 47 | Автоматические выключатели DPX3 160-250 | PL1 | 1 | ШТ | Под заказ Т2 | Сертифицировано | 2023-09-18 | 101794.33 | 122153.2 | 122153.2 |  | 2.985 | 5.4188 | 255 | 170 | 125 | 3245064204859
420487 | ДИФ.АВТ.DPX³ 250 4P 160А 50kAЭ | Автоматический выключатель DPX³ 250 - эл. расц.-с изм.блоком.-с диф. защ.-50 кА - 400 В~ - 4П - 160 А | Legrand | Power Legrand | 47 | Автоматические выключатели DPX3 160-250 | PL1 | 1 | ШТ | Под заказ Т2 | Сертифицировано | 2023-09-18 | 108881.29 | 130657.55 | 130657.55 |  | 3.003 | 5.4188 | 255 | 170 | 125 | 3245064204873
420489 | ДИФ.АВТ.DPX³ 250 4P 250А 50kAЭ | Автоматический выключатель DPX³ 250 - эл. расц.-с изм.блоком.-с диф. защ.-50 кА - 400 В~ - 4П - 250 А | Legrand | Power Legrand | 47 | Автоматические выключатели DPX3 160-250 | PL1 | 1 | ШТ | Под заказ Т2 | Сертифицировано | 2023-09-18 | 124987.99 | 149985.59 | 149985.59 |  | 2.992 | 5.4188 | 255 | 170 | 125 | 3245064204897
420502 | DPX3 электр 40A 25kA 3P | Автоматический выключатель DPX³ с электронным расцепителем Sg 40A 25kA 3P | Legrand | Power Legrand | 47 | Автоматические выключатели DPX3 160-250 | PL1 | 1 | ШТ | Под заказ Т2 | Сертифицировано | 2023-09-18 | 49816.53 | 59779.84 | 59779.84 |  | 1.789 | 2.829 | 205 | 120 | 115 | 3245064205023 |  | 11.01.22 - Изменение статуса на складе на "Под заказ Т2"
420505 | DPX3 электр 100A 25kA 3P | Автоматический выключатель DPX³ с электронным расцепителем Sg 100A 25kA 3P | Legrand | Power Legrand | 47 | Автоматические выключатели DPX3 160-250 | PL1 | 1 | ШТ | Под заказ Т2 | Сертифицировано | 2023-09-18 | 51505.23 | 61806.28 | 61806.28 |  | 1.788 | 2.829 | 205 | 120 | 115 | 3245064205054
420507 | DPX3 электр 160A 25kA 3P | Автоматический выключатель DPX³ с электронным расцепителем Sg 160A 25kA 3P | Legrand | Power Legrand | 47 | Автоматические выключатели DPX3 160-250 | PL1 | 1 | ШТ | Под заказ Т2 | Сертифицировано | 2023-09-18 | 67181.1 | 80617.32 | 80617.32 |  | 1.796 | 2.829 | 205 | 120 | 115 | 3245064205078
420509 | DPX3 электр 250A 25kA 3P | Автоматический выключатель DPX³ с электронным расцепителем Sg 250A 25kA 3P | Legrand | Power Legrand | 47 | Автоматические выключатели DPX3 160-250 | PL1 | 1 | ШТ | Под заказ Т2 | Сертифицировано | 2023-09-18 | 82424.27 | 98909.12 | 98909.12 |  | 1.934 | 2.829 | 205 | 120 | 115 | 3245064205092
420512 | DPX3 электр 40A 25kA 4P | Автоматический выключатель DPX³ с электронным расцепителем Sg 40A 25kA 4P | Legrand | Power Legrand | 47 | Автоматические выключатели DPX3 160-250 | PL1 | 1 | ШТ | Под заказ Т2 | Сертифицировано | 2023-09-18 | 64896.89 | 77876.27 | 77876.27 | [6 empty] | 3245064205122
420515 | DPX3 электр 100A 25kA 4P | Автоматический выключатель DPX³ с электронным расцепителем Sg 100A 25kA 4P | Legrand | Power Legrand | 47 | Автоматические выключатели DPX3 160-250 | PL1 | 1 | ШТ | Под заказ Т2 | Сертифицировано | 2023-09-18 | 65251.23 | 78301.48 | 78301.48 | [6 empty] | 3245064205153
420517 | DPX3 электр 160A 25kA 4P | Автоматический выключатель DPX³ с электронным расцепителем Sg 160A 25kA 4P | Legrand | Power Legrand | 47 | Автоматические выключатели DPX3 160-250 | PL1 | 1 | ШТ | Под заказ Т2 | Сертифицировано | 2023-09-18 | 67928.43 | 81514.12 | 81514.12 | [6 empty] | 3245064205177
420519 | DPX3 электр 250A 25kA 4P | Автоматический выключатель DPX³ с электронным расцепителем Sg 250A 25kA 4P | Legrand | Power Legrand | 47 | Автоматические выключатели DPX3 160-250 | PL1 | 1 | ШТ | Под заказ Т2 | Сертифицировано | 2023-09-18 | 83413.38 | 100096.06 | 100096.06 |  | 2.328 | 3.813 | 205 | 155 | 120 | 3245064205191
420522 | DPX3 электр 40A 36kA 3P | Автоматический выключатель DPX³ с электронным расцепителем Sg 40A 36kA 3P | Legrand | Power Legrand | 47 | Автоматические выключатели DPX3 160-250 | PL1 | 1 | ШТ | Под заказ Т2 | Сертифицировано | 2023-09-18 | 51311.05 | 61573.26 | 61573.26 |  | 1.806 | 2.829 | 205 | 120 | 115 | 3245064205221
420525 | DPX3 электр 100A 36kA 3P | Автоматический выключатель DPX³ с электронным расцепителем Sg 100A 36kA 3P | Legrand | Power Legrand | 47 | Автоматические выключатели DPX3 160-250 | PL1 | 1 | ШТ | Под заказ Т2 | Сертифицировано | 2023-09-18 | 53050.41 | 63660.49 | 63660.49 |  | 1.776 | 2.829 | 205 | 120 | 115 | 3245064205252
420527 | DPX3 электр 160A 36kA 3P | Автоматический выключатель DPX³ с электронным расцепителем Sg 160A 36kA 3P | Legrand | Power Legrand | 47 | Автоматические выключатели DPX3 160-250 | PL1 | 1 | ШТ | Под заказ Т2 | Сертифицировано | 2023-09-18 | 68013.7 | 81616.44 | 81616.44 |  | 1.934 | 3.9698 | 223 | 138 | 129 | 3245064205276
420529 | DPX3 электр 250A 36kA 3P | Автоматический выключатель DPX³ с электронным расцепителем Sg 250A 36kA 3P | Legrand | Power Legrand | 47 | Автоматические выключатели DPX3 160-250 | PL1 | 1 | ШТ | Под заказ Т2 | Сертифицировано | 2023-09-18 | 88418.76 | 106102.51 | 106102.51 |  | 1.941 | 2.829 | 205 | 120 | 115 | 3245064205290
420532 | DPX3 электр 40A 36kA 4P | Автоматический выключатель DPX³ с электронным расцепителем Sg 40A 36kA 4P | Legrand | Power Legrand | 47 | Автоматические выключатели DPX3 160-250 | PL1 | 1 | ШТ | Под заказ Т2 | Сертифицировано | 2023-09-18 | 65100.04 | 78120.05 | 78120.05 | [6 empty] | 3245064205320
420535 | DPX3 электр 100A 36kA 4P | Автоматический выключатель DPX³ с электронным расцепителем Sg 100A 36kA 4P | Legrand | Power Legrand | 47 | Автоматические выключатели DPX3 160-250 | PL1 | 1 | ШТ | Под заказ Т2 | Сертифицировано | 2023-09-18 | 66670.65 | 80004.78 | 80004.78 |  | 2.33 | 3.813 | 205 | 155 | 120 | 3245064205351
420537 | DPX3 электр 160A 36kA 4P | Автоматический выключатель DPX³ с электронным расцепителем Sg 160A 36kA 4P | Legrand | Power Legrand | 47 | Автоматические выключатели DPX3 160-250 | PL1 | 1 | ШТ | Под заказ Т2 | Сертифицировано | 2023-09-18 | 69966.27 | 83959.52 | 83959.52 |  | 2.486 | 3.813 | 205 | 155 | 120 | 3245064205375
420539 | DPX3 электр 250A 36kA 4P | Автоматический выключатель DPX³ с электронным расцепителем Sg 250A 36kA 4P | Legrand | Power Legrand | 47 | Автоматические выключатели DPX3 160-250 | PL1 | 1 | ШТ | Под заказ Т2 | Сертифицировано | 2023-09-18 | 90712.92 | 108855.5 | 108855.5 |  | 2.496 | 3.813 | 205 | 155 | 120 | 3245064205399
420542 | DPX3 электр 40A 50kA 3P | Автоматический выключатель DPX³ с электронным расцепителем Sg 40A 50kA 3P | Legrand | Power Legrand | 47 | Автоматические выключатели DPX3 160-250 | PL1 | 1 | ШТ | Под заказ Т2 | Сертифицировано | 2023-09-18 | 53876.59 | 64651.91 | 64651.91 |  | 1.945 | 3.9698 | 223 | 138 | 129 | 3245064205429
420545 | DPX3 электр 100A 50kA 3P | Автоматический выключатель DPX³ с электронным расцепителем Sg 100A 50kA 3P | Legrand | Power Legrand | 47 | Автоматические выключатели DPX3 160-250 | PL1 | 1 | ШТ | Под заказ Т2 | Сертифицировано | 2023-09-18 | 55702.92 | 66843.5 | 66843.5 | [6 empty] | 3245064205450
420547 | DPX3 электр 160A 50kA 3P | Автоматический выключатель DPX³ с электронным расцепителем Sg 160A 50kA 3P | Legrand | Power Legrand | 47 | Автоматические выключатели DPX3 160-250 | PL1 | 1 | ШТ | На складе | Сертифицировано | 2023-09-18 | 69551.38 | 83461.66 | 83461.66 | [6 empty] | 3245064205474 |  | 11.01.22 - Изменение статуса на складе на "На складе"
420549 | DPX3 электр 250A 50kA 3P | Автоматический выключатель DPX³ с электронным расцепителем Sg 250A 50kA 3P | Legrand | Power Legrand | 47 | Автоматические выключатели DPX3 160-250 | PL1 | 1 | ШТ | На складе | Сертифицировано | 2023-09-18 | 83084.79 | 99701.75 | 99701.75 | [6 empty] | 3245064205498 |  | 11.01.22 - Изменение статуса на складе на "На складе"
420552 | DPX3 электр 40A 50kA 4P | Автоматический выключатель DPX³ с электронным расцепителем Sg 40A 50kA 4P | Legrand | Power Legrand | 47 | Автоматические выключатели DPX3 160-250 | PL1 | 1 | ШТ | Под заказ Т2 | Сертифицировано | 2023-09-18 | 67744.73 | 81293.68 | 81293.68 | [6 empty] | 3245064205528
420555 | DPX3 электр 100A 50kA 4P | Автоматический выключатель DPX³ с электронным расцепителем Sg 100A 50kA 4P | Legrand | Power Legrand | 47 | Автоматические выключатели DPX3 160-250 | PL1 | 1 | ШТ | Под заказ Т2 | Сертифицировано | 2023-09-18 | 70004.16 | 84004.99 | 84004.99 |  | 2.5 | 4.675 | 220 | 170 | 125 | 3245064205559
420557 | DPX3 электр 160A 50kA 4P | Автоматический выключатель DPX³ с электронным расцепителем Sg 160A 50kA 4P | Legrand | Power Legrand | 47 | Автоматические выключатели DPX3 160-250 | PL1 | 1 | ШТ | Под заказ Т2 | Сертифицировано | 2023-09-18 | 73464.61 | 88157.53 | 88157.53 | [6 empty] | 3245064205573
420559 | DPX3 электр 250A 50kA 4P | Автоматический выключатель DPX³ с электронным расцепителем Sg 250A 50kA 4P | Legrand | Power Legrand | 47 | Автоматические выключатели DPX3 160-250 | PL1 | 1 | ШТ | Под заказ Т2 | Сертифицировано | 2023-09-18 | 92967.87 | 111561.44 | 111561.44 | [6 empty] | 3245064205597
420605 | АВТ.ВЫКЛ.DPX³ 250 3P 100А 70kA | Автоматический выключатель DPX³ 250 - термомагнитный расцепитель - 70 кА - 400 В~ - 3П - 100 А | Legrand | Power Legrand | 47 | Автоматические выключатели DPX3 160-250 | PL1 | 1 | ШТ | Под заказ Т2 | Сертифицировано | 2023-10-02 | 47029.03 | 56434.84 | 56434.84 |  | 1.863 | 3.9698 | 223 | 138 | 129 | 3245064206051 |  | 11.01.22 - Изменение статуса на складе на "Под заказ Т2"
420607 | АВТ.ВЫКЛ.DPX³ 250 3P 160А 70kA | Автоматический выключатель DPX³ 250 - термомагнитный расцепитель - 70 кА - 400 В~ - 3П - 160 А | Legrand | Power Legrand | 47 | Автоматические выключатели DPX3 160-250 | PL1 | 1 | ШТ | Под заказ Т2 | Сертифицировано | 2023-10-02 | 60064.42 | 72077.3 | 72077.3 |  | 1.871 | 3.9698 | 223 | 138 | 129 | 3245064206075
420608 | АВТ.ВЫКЛ.DPX³ 250 3P 200А 70kA | Автоматический выключатель DPX³ 250 - термомагнитный расцепитель - 70 кА - 400 В~ - 3П - 200 А | Legrand | Power Legrand | 47 | Автоматические выключатели DPX3 160-250 | PL1 | 1 | ШТ | На складе | Сертифицировано | 2023-10-02 | 59238.36 | 71086.03 | 71086.03 |  | 1.875 | 3.9698 | 223 | 138 | 129 | 3245064206082
420609 | АВТ.ВЫКЛ.DPX³ 250 3P 250А 70kA | Автоматический выключатель DPX³ 250 - термомагнитный расцепитель - 70 кА - 400 В~ - 3П - 250 А | Legrand | Power Legrand | 47 | Автоматические выключатели DPX3 160-250 | PL1 | 1 | ШТ | Под заказ Т2 | Сертифицировано | 2023-10-02 | 65192.49 | 78230.99 | 78230.99 |  | 1.777 | 2.829 | 205 | 120 | 115 | 3245064206099 |  | 11.01.22 - Изменение статуса на складе на "Под заказ Т2"
420615 | АВТ.ВЫКЛ.DPX³ 250 4P 100А 70kA | Автоматический выключатель DPX³ 250 - термомагнитный расцепитель - 70 кА - 400 В~ - 4П - 100 А | Legrand | Power Legrand | 47 | Автоматические выключатели DPX3 160-250 | PL1 | 1 | ШТ | Под заказ Т2 | Сертифицировано | 2023-10-02 | 66907.22 | 80288.66 | 80288.66 |  | 2.43 | 3.813 | 205 | 155 | 120 | 3245064206150
420617 | АВТ.ВЫКЛ.DPX³ 250 4P 160А 70kA | Автоматический выключатель DPX³ 250 - термомагнитный расцепитель - 70 кА - 400 В~ - 4П - 160 А | Legrand | Power Legrand | 47 | Автоматические выключатели DPX3 160-250 | PL1 | 1 | ШТ | Под заказ Т2 | Сертифицировано | 2023-10-02 | 70214.55 | 84257.46 | 84257.46 |  | 2.319 | 3.813 | 205 | 155 | 120 | 3245064206174
420618 | АВТ.ВЫКЛ.DPX³ 250 4P 200А 70kA | Автоматический выключатель DPX³ 250 - термомагнитный расцепитель - 70 кА - 400 В~ - 4П - 200 А | Legrand | Power Legrand | 47 | Автоматические выключатели DPX3 160-250 | PL1 | 1 | ШТ | Под заказ Т2 | Сертифицировано | 2023-10-02 | 69248.88 | 83098.66 | 83098.66 |  | 2.434 | 3.813 | 205 | 155 | 120 | 3245064206181
420619 | АВТ.ВЫКЛ.DPX³ 250 4P 250А 70kA | Автоматический выключатель DPX³ 250 - термомагнитный расцепитель - 70 кА - 400 В~ - 4П - 250 А | Legrand | Power Legrand | 47 | Автоматические выключатели DPX3 160-250 | PL1 | 1 | ШТ | Под заказ Т2 | Сертифицировано | 2023-10-02 | 71187.48 | 85424.98 | 85424.98 |  | 2.437 | 3.813 | 205 | 155 | 120 | 3245064206198
420625 | ДИФ.АВТ.DPX³ 250 4P 100А 70kAЭ | Автоматический выключатель DPX³ 250 - термомагн. расц. - с диф. защ. - 70 кА - 400 В~ - 4П - 100 А | Legrand | Power Legrand | 47 | Автоматические выключатели DPX3 160-250 | PL1 | 1 | ШТ | Под заказ Т2 | Сертифицировано | 2023-09-18 | 73352.64 | 88023.17 | 88023.17 |  | 2.834 | 5.4188 | 255 | 170 | 125 | 3245064206259
420627 | ДИФ.АВТ.DPX³ 250 4P 160А 70kAЭ | Автоматический выключатель DPX³ 250 - термомагн. расц. - с диф. защ. - 70 кА - 400 В~ - 4П - 160 А | Legrand | Power Legrand | 47 | Автоматические выключатели DPX3 160-250 | PL1 | 1 | ШТ | Под заказ Т2 | Сертифицировано | 2023-09-18 | 72668.39 | 87202.07 | 87202.07 |  | 2.841 | 4.371 | 235 | 155 | 120 | 3245064206273
420628 | ДИФ.АВТ.DPX³ 250 4P 200А 70kAЭ | Автоматический выключатель DPX³ 250 - термомагн. расц. - с диф. защ. - 70 кА - 400 В~ - 4П - 200 А | Legrand | Power Legrand | 47 | Автоматические выключатели DPX3 160-250 | PL1 | 1 | ШТ | Под заказ Т2 | Сертифицировано | 2023-09-18 | 72004.19 | 86405.03 | 86405.03 |  | 2.898 | 5.4188 | 255 | 170 | 125 | 3245064206280
420629 | ДИФ.АВТ.DPX³ 250 4P 250А 70kAЭ | Автоматический выключатель DPX³ 250 - термомагн. расц. - с диф. защ. - 70 кА - 400 В~ - 4П - 250 А | Legrand | Power Legrand | 47 | Автоматические выключатели DPX3 160-250 | PL1 | 1 | ШТ | Под заказ Т2 | Сертифицировано | 2023-09-18 | 70735.29 | 84882.35 | 84882.35 |  | 2.899 | 4.371 | 235 | 155 | 120 | 3245064206297
420635 | АВТ.ВЫКЛ.DPX³ 250 3P 40А 70kA | Автоматический выключатель DPX³ 250 - эл. расцепитель - 70 кА - 400 В~ - 3П - 40 А | Legrand | Power Legrand | 47 | Автоматические выключатели DPX3 160-250 | PL1 | 1 | ШТ | Под заказ Т2 | Сертифицировано | 2023-09-18 | 46894.75 | 56273.7 | 56273.7 |  | 1.931 | 2.829 | 205 | 120 | 115 | 3245064206358
420637 | АВТ.ВЫКЛ.DPX³ 250 3P 100А 70kA | Автоматический выключатель DPX³ 250 - эл. расцепитель - 70 кА - 400 В~ - 3П - 100 А | Legrand | Power Legrand | 47 | Автоматические выключатели DPX3 160-250 | PL1 | 1 | ШТ | На складе | Сертифицировано | 2023-09-18 | 48484.39 | 58181.27 | 58181.27 |  | 1.812 | 2.829 | 205 | 120 | 115 | 3245064206372
420638 | АВТ.ВЫКЛ.DPX³ 250 3P 160А 70kA | Автоматический выключатель DPX³ 250 - эл. расцепитель - 70 кА - 400 В~ - 3П - 160 А | Legrand | Power Legrand | 47 | Автоматические выключатели DPX3 160-250 | PL1 | 1 | ШТ | На складе | Сертифицировано | 2023-09-18 | 62791.26 | 75349.51 | 75349.51 |  | 1.95 | 2.829 | 205 | 120 | 115 | 3245064206389
420639 | АВТ.ВЫКЛ.DPX³ 250 3P 250А 70kA | Автоматический выключатель DPX³ 250 - эл. расцепитель - 70 кА - 400 В~ - 3П - 250 А | Legrand | Power Legrand | 47 | Автоматические выключатели DPX3 160-250 | PL1 | 1 | ШТ | На складе | Сертифицировано | 2023-09-18 | 83754.83 | 100505.8 | 100505.8 |  | 1.933 | 2.829 | 205 | 120 | 115 | 3245064206396
420645 | АВТ.ВЫКЛ.DPX³ 250 4P 40А 70kA | Автоматический выключатель DPX³ 250 - эл. расцепитель - 70 кА - 400 В~ - 4П - 40 А | Legrand | Power Legrand | 47 | Автоматические выключатели DPX3 160-250 | PL1 | 1 | ШТ | Под заказ Т2 | Сертифицировано | 2023-09-18 | 68355.05 | 82026.06 | 82026.06 |  | 2.47 | 3.813 | 205 | 155 | 120 | 3245064206457
420647 | АВТ.ВЫКЛ.DPX³ 250 4P 100А 70kA | Автоматический выключатель DPX³ 250 - эл. расцепитель - 70 кА - 400 В~ - 4П - 100 А | Legrand | Power Legrand | 47 | Автоматические выключатели DPX3 160-250 | PL1 | 1 | ШТ | Под заказ Т2 | Сертифицировано | 2023-09-18 | 69944.7 | 83933.64 | 83933.64 |  | 2.361 | 3.813 | 205 | 155 | 120 | 3245064206471
420648 | АВТ.ВЫКЛ.DPX³ 250 4P 160А 70kA | Автоматический выключатель DPX³ 250 - эл. расцепитель - 70 кА - 400 В~ - 4П - 160 А | Legrand | Power Legrand | 47 | Автоматические выключатели DPX3 160-250 | PL1 | 1 | ШТ | Под заказ Т2 | Сертифицировано | 2023-09-18 | 73402.19 | 88082.63 | 88082.63 |  | 2.442 | 4.675 | 220 | 170 | 125 | 3245064206488
420649 | АВТ.ВЫКЛ.DPX³ 250 4P 250А 70kA | Автоматический выключатель DPX³ 250 - эл. расцепитель - 70 кА - 400 В~ - 4П - 250 А | Legrand | Power Legrand | 47 | Автоматические выключатели DPX3 160-250 | PL1 | 1 | ШТ | Под заказ Т2 | Сертифицировано | 2023-09-18 | 86976.16 | 104371.39 | 104371.39 |  | 2.496 | 3.813 | 205 | 155 | 120 | 3245064206495
420655 | ДИФ.АВТ.DPX³ 250 4P 40А 70kAЭ | Автоматический выключатель DPX³ 250 - эл. расц. - с диф. защ. - 70 кА - 400 В~ - 4П - 40 А | Legrand | Power Legrand | 47 | Автоматические выключатели DPX3 160-250 | PL1 | 1 | ШТ | Под заказ Т2 | Сертифицировано | 2023-09-18 | 109525.55 | 131430.66 | 131430.66 |  | 2.955 | 5.4188 | 255 | 170 | 125 | 3245064206556
420657 | ДИФ.АВТ.DPX³ 250 4P 100А 70kAЭ | Автоматический выключатель DPX³ 250 - эл. расц. - с диф. защ. - 70 кА - 400 В~ - 4П - 100 А | Legrand | Power Legrand | 47 | Автоматические выключатели DPX3 160-250 | PL1 | 1 | ШТ | Под заказ Т2 | Сертифицировано | 2023-09-18 | 118545.3 | 142254.36 | 142254.36 |  | 2.94 | 5.4188 | 255 | 170 | 125 | 3245064206570
420658 | ДИФ.АВТ.DPX³ 250 4P 160А 70kAЭ | Автоматический выключатель DPX³ 250 - эл. расц. - с диф. защ. - 70 кА - 400 В~ - 4П - 160 А | Legrand | Power Legrand | 47 | Автоматические выключатели DPX3 160-250 | PL1 | 1 | ШТ | Под заказ Т2 | Сертифицировано | 2023-09-18 | 123699.44 | 148439.33 | 148439.33 |  | 2.774 | 5.4188 | 255 | 170 | 125 | 3245064206587
420659 | ДИФ.АВТ.DPX³ 250 4P 250А 70kAЭ | Автоматический выключатель DPX³ 250 - эл. расц. - с диф. защ. - 70 кА - 400 В~ - 4П - 250 А | Legrand | Power Legrand | 47 | Автоматические выключатели DPX3 160-250 | PL1 | 1 | ШТ | Под заказ Т2 | Сертифицировано | 2023-09-18 | 135940.54 | 163128.65 | 163128.65 |  | 3.009 | 5.4188 | 255 | 170 | 125 | 3245064206594
420665 | АВТ.ВЫКЛ.DPX³ 250 3P 40А 70kA | Автоматический выключатель DPX³ 250 - эл. расцепитель - с изм. блоком - 70 кА - 400 В~ - 3П - 40 А | Legrand | Power Legrand | 47 | Автоматические выключатели DPX3 160-250 | PL1 | 1 | ШТ | Под заказ Т2 | Сертифицировано | 2023-09-18 | 91035.05 | 109242.06 | 109242.06 |  | 1.968 | 2.829 | 205 | 120 | 115 | 3245064206655
420667 | АВТ.ВЫКЛ.DPX³ 250 3P 100А 70kA | Автоматический выключатель DPX³ 250 - эл. расцепитель - с изм. блоком - 70 кА - 400 В~ - 3П - 100 А | Legrand | Power Legrand | 47 | Автоматические выключатели DPX3 160-250 | PL1 | 1 | ШТ | Под заказ Т2 | Сертифицировано | 2023-09-18 | 109242.07 | 131090.48 | 131090.48 |  | 1.95 | 2.829 | 205 | 120 | 115 | 3245064206679
420668 | АВТ.ВЫКЛ.DPX³ 250 3P 160А 70kA | Автоматический выключатель DPX³ 250 - эл. расцепитель - с изм. блоком - 70 кА - 400 В~ - 3П - 160 А | Legrand | Power Legrand | 47 | Автоматические выключатели DPX3 160-250 | PL1 | 1 | ШТ | Под заказ Т2 | Сертифицировано | 2023-09-18 | 115968.23 | 139161.88 | 139161.88 |  | 1.943 | 3.9698 | 223 | 138 | 129 | 3245064206686
420669 | АВТ.ВЫКЛ.DPX³ 250 3P 250А 70kA | Автоматический выключатель DPX³ 250 - эл. расцепитель - с изм. блоком - 70 кА - 400 В~ - 3П - 250 А | Legrand | Power Legrand | 47 | Автоматические выключатели DPX3 160-250 | PL1 | 1 | ШТ | Под заказ Т2 | Сертифицировано | 2023-09-18 | 132074.92 | 158489.9 | 158489.9 |  | 1.931 | 3.9698 | 223 | 138 | 129 | 3245064206693
420675 | АВТ.ВЫКЛ.DPX³ 250 4P 40А 70kA | Автоматический выключатель DPX³ 250 - эл. расцепитель - с изм. блоком - 70 кА - 400 В~ - 4П - 40 А | Legrand | Power Legrand | 47 | Автоматические выключатели DPX3 160-250 | PL1 | 1 | ШТ | Под заказ Т2 | Сертифицировано | 2023-09-18 | 114228.71 | 137074.45 | 137074.45 |  | 2.542 | 4.675 | 220 | 170 | 125 | 3245064206754
420677 | АВТ.ВЫКЛ.DPX³ 250 4P 100А 70kA | Автоматический выключатель DPX³ 250 - эл. расцепитель - с изм. блоком - 70 кА - 400 В~ - 4П - 100 А | Legrand | Power Legrand | 47 | Автоматические выключатели DPX3 160-250 | PL1 | 1 | ШТ | Под заказ Т2 | Сертифицировано | 2023-09-18 | 123699.44 | 148439.33 | 148439.33 |  | 2.5 | 3.813 | 205 | 155 | 120 | 3245064206778
420678 | АВТ.ВЫКЛ.DPX³ 250 4P 160А 70kA | Автоматический выключатель DPX³ 250 - эл. расцепитель - с изм. блоком - 70 кА - 400 В~ - 4П - 160 А | Legrand | Power Legrand | 47 | Автоматические выключатели DPX3 160-250 | PL1 | 1 | ШТ | Под заказ Т2 | Сертифицировано | 2023-09-18 | 135296.26 | 162355.51 | 162355.51 |  | 2.503 | 4.675 | 220 | 170 | 125 | 3245064206785
420679 | АВТ.ВЫКЛ.DPX³ 250 4P 250А 70kA | Автоматический выключатель DPX³ 250 - эл. расцепитель - с изм. блоком - 70 кА - 400 В~ - 4П - 250 А | Legrand | Power Legrand | 47 | Автоматические выключатели DPX3 160-250 | PL1 | 1 | ШТ | Под заказ Т2 | Сертифицировано | 2023-09-18 | 159134.17 | 190961 | 190961 |  | 2.512 | 4.675 | 220 | 170 | 125 | 3245064206792
420685 | ДИФ.АВТ.DPX³ 250 4P 40А 70kAЭ | Автоматический выключатель DPX³ 250 - эл. расц.-с изм.блоком.-с диф. защ. -70 кА - 400 В~ - 4П - 40 А | Legrand | Power Legrand | 47 | Автоматические выключатели DPX3 160-250 | PL1 | 1 | ШТ | Под заказ Т2 | Сертифицировано | 2023-09-18 | 109525.55 | 131430.66 | 131430.66 |  | 2.966 | 5.4188 | 255 | 170 | 125 | 3245064206853
420687 | ДИФ.АВТ.DPX³ 250 4P 100А 70kAЭ | Автоматический выключатель DPX³ 250 - эл. расц.-с изм.блоком.-с диф. защ.-70 кА - 400 В~ - 4П - 100 А | Legrand | Power Legrand | 47 | Автоматические выключатели DPX3 160-250 | PL1 | 1 | ШТ | Под заказ Т2 | Сертифицировано | 2023-09-18 | 118545.3 | 142254.36 | 142254.36 |  | 2.956 | 5.4188 | 255 | 170 | 125 | 3245064206877
420688 | ДИФ.АВТ.DPX³ 250 4P 160А 70kAЭ | Автоматический выключатель DPX³ 250 - эл. расц.-с изм.блоком.-с диф. защ.-70 кА - 400 В~ - 4П - 160 А | Legrand | Power Legrand | 47 | Автоматические выключатели DPX3 160-250 | PL1 | 1 | ШТ | Под заказ Т2 | Сертифицировано | 2023-09-18 | 123699.44 | 148439.33 | 148439.33 |  | 0.297 | 5.4188 | 255 | 170 | 125 | 3245064206884
420689 | ДИФ.АВТ.DPX³ 250 4P 250А 70kAЭ | Автоматический выключатель DPX³ 250 - эл. расц.-с изм.блоком.-с диф. защ.-70 кА - 400 В~ - 4П - 250 А | Legrand | Power Legrand | 47 | Автоматические выключатели DPX3 160-250 | PL1 | 1 | ШТ | Под заказ Т2 | Сертифицировано | 2023-09-18 | 135940.54 | 163128.65 | 163128.65 |  | 2.985 | 5.4188 | 255 | 170 | 125 | 3245064206891
420692 | DPX3 электр 40A 70kA 3P | Автоматический выключатель DPX³ с электронным расцепителем Sg 40A 70kA 3P | Legrand | Power Legrand | 47 | Автоматические выключатели DPX3 160-250 | PL1 | 1 | ШТ | Под заказ Т2 | Сертифицировано | 2023-09-18 | 54540.62 | 65448.74 | 65448.74 | [6 empty] | 3245064206921
420695 | DPX3 электр 100A 70kA 3P | Автоматический выключатель DPX³ с электронным расцепителем Sg 100A 70kA 3P | Legrand | Power Legrand | 47 | Автоматические выключатели DPX3 160-250 | PL1 | 1 | ШТ | Под заказ Т2 | Сертифицировано | 2023-09-18 | 56389.47 | 67667.36 | 67667.36 | [6 empty] | 3245064206952
420697 | DPX3 электр 160A 70kA 3P | Автоматический выключатель DPX³ с электронным расцепителем Sg 160A 70kA 3P | Legrand | Power Legrand | 47 | Автоматические выключатели DPX3 160-250 | PL1 | 1 | ШТ | Под заказ Т2 | Сертифицировано | 2023-09-18 | 73028.97 | 87634.76 | 87634.76 | [6 empty] | 3245064206976
420699 | DPX3 электр 250A 70kA 3P | Автоматический выключатель DPX³ с электронным расцепителем Sg 250A 70kA 3P | Legrand | Power Legrand | 47 | Автоматические выключатели DPX3 160-250 | PL1 | 1 | ШТ | Под заказ Т2 | Сертифицировано | 2023-09-18 | 94679.38 | 113615.26 | 113615.26 | [6 empty] | 3245064206990
420702 | DPX3 электр 40A 70kA 4P | Автоматический выключатель DPX³ с электронным расцепителем Sg 40A 70kA 4P | Legrand | Power Legrand | 47 | Автоматические выключатели DPX3 160-250 | PL1 | 1 | ШТ | Под заказ Т2 | Сертифицировано | 2023-09-18 | 71089.26 | 85307.11 | 85307.11 | [6 empty] | 3245064207027
420705 | DPX3 электр 100A 70kA 4P | Автоматический выключатель DPX³ с электронным расцепителем Sg 100A 70kA 4P | Legrand | Power Legrand | 47 | Автоматические выключатели DPX3 160-250 | PL1 | 1 | ШТ | Под заказ Т2 | Сертифицировано | 2023-09-18 | 72742.49 | 87290.99 | 87290.99 | [6 empty] | 3245064207058
420707 | DPX3 электр 160A 70kA 4P | Автоматический выключатель DPX³ с электронным расцепителем Sg 160A 70kA 4P | Legrand | Power Legrand | 47 | Автоматические выключатели DPX3 160-250 | PL1 | 1 | ШТ | Под заказ Т2 | Сертифицировано | 2023-09-18 | 78540.33 | 94248.4 | 94248.4 | [6 empty] | 3245064207072
420709 | DPX3 электр 250A 70kA 4P | Автоматический выключатель DPX³ с электронным расцепителем Sg 250A 70kA 4P | Legrand | Power Legrand | 47 | Автоматические выключатели DPX3 160-250 | PL1 | 1 | ШТ | Под заказ Т2 | Сертифицировано | 2023-09-18 | 94804.01 | 113764.81 | 113764.81 | [6 empty] | 3245064207096
420710 | DPX³ 160 - МОТОР 3P 16A 16kA | Автоматический выключатель DPX³ 160 - магнитный расцепитель - 16 кА - 400 В~ - 3П - 16 А | Legrand | Power Legrand | 47 | Автоматические выключатели DPX3 160-250 | PL1 | 1 | ШТ | Под заказ Т2 | Сертифицировано | 2023-09-26 | 15017.54 | 18021.05 | 18021.05 |  | 1.182 | 1.8144 | 180 | 120 | 84 | 3245064207102
420711 | DPX³ 160 - МОТОР 3P 25A 16kA | Автоматический выключатель DPX³ 160 - магнитный расцепитель - 16 кА - 400 В~ - 3П - 25 А | Legrand | Power Legrand | 47 | Автоматические выключатели DPX3 160-250 | PL1 | 1 | ШТ | Под заказ Т2 | Сертифицировано | 2023-09-26 | 15017.54 | 18021.05 | 18021.05 |  | 1.183 | 1.8144 | 180 | 120 | 84 | 3245064207119
420712 | DPX³ 160 - МОТОР 3P 50A 16kA | Автоматический выключатель DPX³ 160 - магнитный расцепитель - 16 кА - 400 В~ - 3П - 50 А | Legrand | Power Legrand | 47 | Автоматические выключатели DPX3 160-250 | PL1 | 1 | ШТ | Под заказ Т2 | Сертифицировано | 2023-09-26 | 15017.54 | 18021.05 | 18021.05 |  | 1.18 | 1.8144 | 180 | 120 | 84 | 3245064207126
420713 | DPX³ 160 - МОТОР 3P 63A 16kA | Автоматический выключатель DPX³ 160 - магнитный расцепитель - 16 кА - 400 В~ - 3П - 63 А | Legrand | Power Legrand | 47 | Автоматические выключатели DPX3 160-250 | PL1 | 1 | ШТ | Под заказ Т2 | Сертифицировано | 2023-09-26 | 15017.54 | 18021.05 | 18021.05 |  | 1.196 | 1.8144 | 180 | 120 | 84 | 3245064207133
420714 | DPX³ 160 - МОТОР 3P 16A 25kA | Автоматический выключатель DPX³ 160 - магнитный расцепитель - 25 кА - 400 В~ - 3П - 16 А | Legrand | Power Legrand | 47 | Автоматические выключатели DPX3 160-250 | PL1 | 1 | ШТ | Под заказ Т2 | Сертифицировано | 2023-09-26 | 21158.83 | 25390.6 | 25390.6 |  | 1.18 | 1.8144 | 180 | 120 | 84 | 3245064207140
420715 | DPX³ 160 - МОТОР 3P 25A 25kA | Автоматический выключатель DPX³ 160 - магнитный расцепитель - 25 кА - 400 В~ - 3П - 25 А | Legrand | Power Legrand | 47 | Автоматические выключатели DPX3 160-250 | PL1 | 1 | ШТ | Под заказ Т2 | Сертифицировано | 2023-09-26 | 21158.83 | 25390.6 | 25390.6 |  | 1.183 | 1.8144 | 180 | 120 | 84 | 3245064207157
420716 | DPX³ 160 - МОТОР 3P 50A 25kA | Автоматический выключатель DPX³ 160 - магнитный расцепитель - 25 кА - 400 В~ - 3П - 50 А | Legrand | Power Legrand | 47 | Автоматические выключатели DPX3 160-250 | PL1 | 1 | ШТ | Под заказ Т2 | Сертифицировано | 2023-09-26 | 21158.83 | 25390.6 | 25390.6 |  | 1.183 | 1.8144 | 180 | 120 | 84 | 3245064207164
420717 | DPX³ 160 - МОТОР 3P 63A 25kA | Автоматический выключатель DPX³ 160 - магнитный расцепитель - 25 кА - 400 В~ - 3П - 63 А | Legrand | Power Legrand | 47 | Автоматические выключатели DPX3 160-250 | PL1 | 1 | ШТ | Под заказ Т2 | Сертифицировано | 2023-09-26 | 21483 | 25779.6 | 25779.6 |  | 1.197 | 1.8144 | 180 | 120 | 84 | 3245064207171
420718 | DPX³ 250 - МОТОР 3P 100A 36kA | Автоматический выключатель DPX³ 250 - магнитный расцепитель - 36 кА - 400 В~ - 3П - 100 А | Legrand | Power Legrand | 47 | Автоматические выключатели DPX3 160-250 | PL1 | 1 | ШТ | Под заказ Т2 | Сертифицировано | 2023-10-02 | 21482.99 | 25779.59 | 25779.59 |  | 1.734 | 2.829 | 205 | 120 | 115 | 3245064207188
420719 | DPX³ 250 - МОТОР 3P 160A 36kA | Автоматический выключатель DPX³ 250 - магнитный расцепитель - 36 кА - 400 В~ - 3П - 160 А | Legrand | Power Legrand | 47 | Автоматические выключатели DPX3 160-250 | PL1 | 1 | ШТ | Под заказ Т2 | Сертифицировано | 2023-10-02 | 35200.36 | 42240.43 | 42240.43 |  | 1.884 | 2.829 | 205 | 120 | 115 | 3245064207195
420720 | DPX³ 250 - МОТОР 3P 200A 36kA | Автоматический выключатель DPX³ 250 - магнитный расцепитель - 36 кА - 400 В~ - 3П - 200 А | Legrand | Power Legrand | 47 | Автоматические выключатели DPX3 160-250 | PL1 | 1 | ШТ | Под заказ Т2 | Сертифицировано | 2023-10-02 | 50287.51 | 60345.01 | 60345.01 |  | 1.875 | 2.829 | 205 | 120 | 115 | 3245064207201
420721 | DPX³ 250 - МОТОР 3P 250A 36kA | Автоматический выключатель DPX³ 250 - магнитный расцепитель - 36 кА - 400 В~ - 3П - 250 А | Legrand | Power Legrand | 47 | Автоматические выключатели DPX3 160-250 | PL1 | 1 | ШТ | Под заказ Т2 | Сертифицировано | 2023-10-02 | 50287.5 | 60345 | 60345 |  | 1.877 | 2.829 | 205 | 120 | 115 | 3245064207218
420722 | DPX³ 250 - МОТОР 3P 100A 70kA | Автоматический выключатель DPX³ 250 - магнитный расцепитель - 70 кА - 400 В~ - 3П - 100 А | Legrand | Power Legrand | 47 | Автоматические выключатели DPX3 160-250 | PL1 | 1 | ШТ | Под заказ Т2 | Сертифицировано | 2023-10-02 | 31700.06 | 38040.07 | 38040.07 |  | 1.767 | 2.829 | 205 | 120 | 115 | 3245064207225
420723 | DPX³ 250 - МОТОР 3P 160A 70kA | Автоматический выключатель DPX³ 250 - магнитный расцепитель - 70 кА - 400 В~ - 3П - 160 А | Legrand | Power Legrand | 47 | Автоматические выключатели DPX3 160-250 | PL1 | 1 | ШТ | Под заказ Т2 | Сертифицировано | 2023-10-02 | 47083.89 | 56500.67 | 56500.67 |  | 1.755 | 2.829 | 205 | 120 | 115 | 3245064207232
420724 | DPX³ 250 - МОТОР 3P 200A 70kA | Автоматический выключатель DPX³ 250 - магнитный расцепитель - 70 кА - 400 В~ - 3П - 200 А | Legrand | Power Legrand | 47 | Автоматические выключатели DPX3 160-250 | PL1 | 1 | ШТ | Под заказ Т2 | Сертифицировано | 2023-10-02 | 70950.74 | 85140.89 | 85140.89 |  | 1.897 | 3.9698 | 223 | 138 | 129 | 3245064207249
420725 | DPX³ 250 - МОТОР 3P 250A 70kA | Автоматический выключатель DPX³ 250 - магнитный расцепитель - 70 кА - 400 В~ - 3П - 250 А | Legrand | Power Legrand | 47 | Автоматические выключатели DPX3 160-250 | PL1 | 1 | ШТ | Под заказ Т2 | Сертифицировано | 2023-10-02 | 70950.75 | 85140.9 | 85140.9 |  | 1.898 | 3.9698 | 223 | 138 | 129 | 3245064207256
421000 | DPX3 рукоятка поворотная | Стандартная поворотная рукоятка - крепл. на DPX³ 160/250 с термомагн. расц. и без диф. защ. | Legrand | Power Legrand | 47 | Автоматические выключатели DPX3 160-250 | PL1 | 1 | ШТ | Под заказ Т2 | Сертифицировано | 2026-08-01 | 6340.11 | 7608.13 | 7608.13 |  | 0.302 | 1.0053 | 112 | 102 | 88 | 3245064210003
421001 | DPX3 рукоятка поворотная | Стандартная поворотная рукоятка - крепл. на DPX³ 160/250 с диф. защ. или DPX³ 250 с эл. расц. и диф. защ. | Legrand | Power Legrand | 47 | Автоматические выключатели DPX3 160-250 | PL1 | 1 | ШТ | Под заказ Т2 | Сертифицировано | 2026-08-01 | 8159.26 | 9791.11 | 9791.11 |  | 0.347 | 1.0053 | 112 | 102 | 88 | 3245064210010
421002 | DPX3 аварийная рукоятка пов. | Поворотная рукоятка аварийного откл. - крепл. на DPX³ 160/250 с термомагн. расц. и без диф. защиты | Legrand | Power Legrand | 47 | Автоматические выключатели DPX3 160-250 | PL1 | 1 | ШТ | Под заказ Т2 | Сертифицировано | 2026-08-01 | 7618.27 | 9141.92 | 9141.92 |  | 0.27 | 1.0053 | 112 | 102 | 88 | 3245064210027
421004 | DPX3 выносная рукоятка | Стандартная поворотная рукоятка - выносная - DPX³ 160/250 | Legrand | Power Legrand | 47 | Автоматические выключатели DPX3 160-250 | PL1 | 1 | ШТ | На складе | Сертифицировано | 2026-08-01 | 10485.47 | 12582.56 | 12582.56 |  | 0.72 | 3.7312 | 424 | 110 | 80 | 3245064210041
421005 | DPX3 авар. выностая рукоятка | Поворотная рукоятка аварийного отключения - выносная - DPX³ 160/250 | Legrand | Power Legrand | 47 | Автоматические выключатели DPX3 160-250 | PL1 | 1 | ШТ | На складе | Сертифицировано | 2026-08-01 | 11279.91 | 13535.89 | 13535.89 |  | 0.718 | 3.7312 | 424 | 110 | 80 | 3245064210058 |  | 11.01.22 - Изменение статуса на складе на "На складе"
421006 | DPX3 блокировка рукоятки | Замок Ronis для рукоятки непосредственного крепления - DPX³ 160/250 | Legrand | Power Legrand | 47 | Автоматические выключатели DPX3 160-250 | PL1 | 1 | ШТ | Под заказ Т2 | Сертифицировано | 2026-08-01 | 19409.82 | 23291.78 | 23291.78 |  | 0.121 | 0.42739 | 106 | 72 | 56 | 3245064210065 |  | 11.01.22 - Изменение статуса на складе на "Под заказ Т2"
421007 | DPX3 блокировка рукоятка - pro | Замок Profalux для рукоятки непосредственного крепления - DPX³ 160/250 | Legrand | Power Legrand | 47 | Автоматические выключатели DPX3 160-250 | PL1 | 1 | ШТ | Под заказ Т2 | Сертифицировано | 2026-08-01 | 17729.9 | 21275.88 | 21275.88 |  | 0.103 | 0.42739 | 106 | 72 | 56 | 3245064210072
421008 | DPX3 блок. выносной рукоятки | Замок Ronis для выносной рукоятки - DPX³ 160/250 | Legrand | Power Legrand | 47 | Автоматические выключатели DPX3 160-250 | PL1 | 1 | ШТ | Под заказ Т2 | Сертифицировано | 2026-08-01 | 25731.86 | 30878.23 | 30878.23 |  | 0.354 | 2.0781 | 175 | 125 | 95 | 3245064210089
421009 | DPX3 блок. выносной рукоятки | Замок Profalux для выносной рукоятки - DPX³ 160/250 | Legrand | Power Legrand | 47 | Автоматические выключатели DPX3 160-250 | PL1 | 1 | ШТ | Под заказ Т2 | Сертифицировано | 2026-08-01 | 24051.91 | 28862.29 | 28862.29 |  | 0.35 | 2.0781 | 175 | 125 | 95 | 3245064210096
421010 | DPX3 контакт 1НО/1НЗ | Вспомогательный контакт Н.О. + Н.З. - DPX³ 160/250 - для поворотных рукояток | Legrand | Power Legrand | 47 | Автоматические выключатели DPX3 160-250 | PL1 | 1 | ШТ | Под заказ Т2 | Сертифицировано | 2023-12-06 | 5503.44 | 6604.13 | 6604.13 |  | 0.026 | 0.12705 | 55 | 30 | 77 | 3245064210102
421011 | DPX3 контакт сигнальный | Вспомогательный контакт или контакт сигнализации срабатывания - DPX³ 160/250/630/1600 | Legrand | Power Legrand | 47 | Автоматические выключатели DPX3 160-250 | PL1 | 1 | ШТ | На складе | Сертифицировано | 2023-12-06 | 2758.17 | 3309.8 | 3309.8 |  | 0.028 | 0.12705 | 55 | 30 | 77 | 3245064210119
421012 | DPX3 назавис. расцепитель 12 В | Независимый расцепитель - 12 В~/= - DPX³ 160/250 | Legrand | Power Legrand | 47 | Автоматические выключатели DPX3 160-250 | PL1 | 1 | ШТ | На складе | Сертифицировано | 2026-08-01 | 2984.87 | 3581.84 | 3581.84 |  | 0.052 | 0.12705 | 55 | 30 | 77 | 3245064210126
421013 | DPX3 назавис. расцепитель 24 В | Независимый расцепитель - 24 В~/= - DPX³ 160/250 | Legrand | Power Legrand | 47 | Автоматические выключатели DPX3 160-250 | PL1 | 1 | ШТ | На складе | Сертифицировано | 2026-08-01 | 2981.1 | 3577.32 | 3577.32 |  | 0.052 | 0.12705 | 55 | 30 | 77 | 3245064210133
421014 | DPX3 назавис. расцепитель 48 В | Независимый расцепитель - 48 В~/= - DPX³ 160/250 | Legrand | Power Legrand | 47 | Автоматические выключатели DPX3 160-250 | PL1 | 1 | ШТ | Под заказ Т2 | Сертифицировано | 2026-08-01 | 2981.18 | 3577.42 | 3577.42 |  | 0.053 | 0.12705 | 55 | 30 | 77 | 3245064210140
421015 | DPX3 назавис.расцепитель 130 В | Независимый расцепитель - 110-130 В~/= - DPX³ 160/250 | Legrand | Power Legrand | 47 | Автоматические выключатели DPX3 160-250 | PL1 | 1 | ШТ | Под заказ Т2 | Сертифицировано | 2023-12-02 | 2960.51 | 3552.61 | 3552.61 |  | 0.051 | 0.12705 | 55 | 30 | 77 | 3245064210157
421016 | DPX3 назавис.расцепитель 220 В | Независимый расцепитель - 200-277 В~/= - DPX³ 160/250 | Legrand | Power Legrand | 47 | Автоматические выключатели DPX3 160-250 | PL1 | 1 | ШТ | На складе | Сертифицировано | 2023-12-02 | 4961.57 | 5953.88 | 5953.88 |  | 0.044 | 0.12705 | 55 | 30 | 77 | 3245064210164
421017 | DPX3 назавис.расцепитель 380 В | Независимый расцепитель - 380-480 В~/= - DPX³ 160/250 | Legrand | Power Legrand | 47 | Автоматические выключатели DPX3 160-250 | PL1 | 1 | ШТ | На складе | Сертифицировано | 2023-12-02 | 3004.35 | 3605.22 | 3605.22 |  | 0.052 | 0.12705 | 55 | 30 | 77 | 3245064210171
421018 | DPX3 расцепитель миним. 12 В | Минимальный расцепитель напряжения - 12 В~/= - DPX³ 160/250 | Legrand | Power Legrand | 47 | Автоматические выключатели DPX3 160-250 | PL1 | 1 | ШТ | Под заказ Т2 | Сертифицировано | 2026-08-01 | 9420.6 | 11304.72 | 11304.72 |  | 0.055 | 0.12705 | 55 | 30 | 77 | 3245064210188
421019 | DPX3 расцепитель миним. 24 В | Минимальный расцепитель напряжения - 24 В~/= - DPX³ 160/250 | Legrand | Power Legrand | 47 | Автоматические выключатели DPX3 160-250 | PL1 | 1 | ШТ | Под заказ Т2 | Сертифицировано | 2026-08-01 | 8231.72 | 9878.06 | 9878.06 |  | 0.062 | 0.12705 | 55 | 30 | 77 | 3245064210195
421020 | DPX3 расцепитель миним. 48 В | Минимальный расцепитель напряжения - 48 В~/= - DPX³ 160/250 | Legrand | Power Legrand | 47 | Автоматические выключатели DPX3 160-250 | PL1 | 1 | ШТ | Под заказ Т2 | Сертифицировано | 2026-08-01 | 9093.5 | 10912.2 | 10912.2 |  | 0.062 | 0.12705 | 55 | 30 | 77 | 3245064210201
421021 | DPX3 расцепитель миним. 110 В | Минимальный расцепитель напряжения - 110-130 В~/= - DPX³ 160/250 | Legrand | Power Legrand | 47 | Автоматические выключатели DPX3 160-250 | PL1 | 1 | ШТ | Под заказ Т2 | Сертифицировано | 2023-12-02 | 9660.93 | 11593.12 | 11593.12 |  | 0.056 | 0.12705 | 55 | 30 | 77 | 3245064210218
421022 | DPX3 расцепитель миним. 220 В | Минимальный расцепитель напряжения - 200-240 В~/= - DPX³ 160/250 | Legrand | Power Legrand | 47 | Автоматические выключатели DPX3 160-250 | PL1 | 1 | ШТ | Под заказ Т2 | Сертифицировано | 2023-12-02 | 9460.96 | 11353.15 | 11353.15 |  | 0.055 | 0.12705 | 55 | 30 | 77 | 3245064210225
421023 | DPX3 расцепитель миним. 270 В | Минимальный расцепитель напряжения - 277 В~ - DPX³ 160/250 | Legrand | Power Legrand | 47 | Автоматические выключатели DPX3 160-250 | PL1 | 1 | ШТ | Под заказ Т2 | Сертифицировано | 2023-12-02 | 8830.16 | 10596.19 | 10596.19 |  | 0.06 | 0.12705 | 55 | 30 | 77 | 3245064210232
421024 | DPX3 расцепитель миним. 380 В | Минимальный расцепитель напряжения - 380-415 В~ - DPX³ 160/250 | Legrand | Power Legrand | 47 | Автоматические выключатели DPX3 160-250 | PL1 | 1 | ШТ | Под заказ Т2 | Сертифицировано | 2023-12-02 | 9154.7 | 10985.64 | 10985.64 |  | 0.063 | 0.12705 | 55 | 30 | 77 | 3245064210249
421025 | DPX3 расцепитель миним. 440 В | Минимальный расцепитель напряжения - 440-480 В~ - DPX³ 160/250 | Legrand | Power Legrand | 47 | Автоматические выключатели DPX3 160-250 | PL1 | 1 | ШТ | Под заказ Т2 | Сертифицировано | 2023-12-02 | 9154.7 | 10985.64 | 10985.64 |  | 0.057 | 0.12705 | 55 | 30 | 77 | 3245064210256
421026 | DPX3 160 клемма 3шт 1x120(150)мм2,шина 18 | Комплект из 3 торцевых зажимов - DPX³ 160 | Legrand | Power Legrand | 47 | Автоматические выключатели DPX3 160-250 | PL1 | 1 | Комплект | На складе | Сертифицировано | 2023-09-26 | 6730.6 | 8076.72 | 8076.72 |  | 0.323 | 0.91728 | 130 | 98 | 72 | 3245064210263
421027 | DPX3 160 клемма 4шт 1x120(150)мм2,шина 18 | Комплект из 4 торцевых зажимов - DPX³ 160 | Legrand | Power Legrand | 47 | Автоматические выключатели DPX3 160-250 | PL1 | 1 | Комплект | Под заказ Т2 | Сертифицировано | 2023-09-26 | 9043.24 | 10851.89 | 10851.89 |  | 0.419 | 0.91728 | 130 | 98 | 72 | 3245064210270
421028 | DPX3 клемма для наконечников 3 | Комплект из 3 расширенных передних выводов - DPX³ 160 | Legrand | Power Legrand | 47 | Автоматические выключатели DPX3 160-250 | PL1 | 1 | Комплект | Под заказ Т1 | Сертифицировано | 2023-09-26 | 719.06 | 862.87 | 862.87 |  | 0.039 | 0.12705 | 55 | 30 | 77 | 3245064210287 |  | 11.01.22 - Изменение статуса на складе на "Под заказ Т1"
421029 | DPX3 клемма для наконечников 4 | Комплект из 4 расширенных передних выводов - DPX³ 160 | Legrand | Power Legrand | 47 | Автоматические выключатели DPX3 160-250 | PL1 | 1 | Комплект | Под заказ Т2 | Сертифицировано | 2023-09-26 | 886.16 | 1063.39 | 1063.39 |  | 0.048 | 0.12705 | 55 | 30 | 77 | 3245064210294
421030 | DPX3 250 клемма 3шт 1x120(150)мм2 | Комплект из 3 торцевых зажимов - DPX³ 250 | Legrand | Power Legrand | 47 | Автоматические выключатели DPX3 160-250 | PL1 | 1 | Комплект | На складе | Сертифицировано | 2023-10-02 | 2982.22 | 3578.66 | 3578.66 |  | 0.134 | 0.30964 | 108 | 61 | 47 | 3245064210300
421031 | DPX3 250 клемма 4шт 1x120(150)мм2 | Комплект из 4 торцевых зажимов - DPX³ 250 | Legrand | Power Legrand | 47 | Автоматические выключатели DPX3 160-250 | PL1 | 1 | Комплект | Под заказ Т2 | Сертифицировано | 2023-10-02 | 3909.67 | 4691.6 | 4691.6 |  | 0.173 | 0.30964 | 108 | 61 | 47 | 3245064210317
421032 | DPX3 расширитель 3P DPX3 160 | Комплект из 3 полюсных расширителей - DPX³ 160 - 3П | Legrand | Power Legrand | 47 | Автоматические выключатели DPX3 160-250 | PL1 | 1 | Комплект | На складе | Сертифицировано | 2023-09-26 | 3959.93 | 4751.92 | 4751.92 |  | 0.13 | 0.30964 | 108 | 61 | 47 | 3245064210324
421033 | DPX3 расширитель 4P DPX3 160 | Комплект из 4 полюсных расширителей - DPX³ 160 - 4П | Legrand | Power Legrand | 47 | Автоматические выключатели DPX3 160-250 | PL1 | 1 | Комплект | На складе | Сертифицировано | 2023-09-26 | 5268.61 | 6322.33 | 6322.33 |  | 0.168 | 0.30964 | 108 | 61 | 47 | 3245064210331
421034 | DPX3 расширитель 3P DPX3 250 | Комплект из 3 полюсных расширителей - DPX³ 250 - 3П | Legrand | Power Legrand | 47 | Автоматические выключатели DPX3 160-250 | PL1 | 1 | Комплект | На складе | Сертифицировано | 2023-10-02 | 5675.42 | 6810.5 | 6810.5 |  | 0.263 | 0.30964 | 108 | 61 | 47 | 3245064210348
421035 | DPX3 расширитель 4P DPX3 250 | Комплект из 4 полюсных расширителей - DPX³ 250 - 4П | Legrand | Power Legrand | 47 | Автоматические выключатели DPX3 160-250 | PL1 | 1 | Комплект | Под заказ Т2 | Сертифицировано | 2023-10-02 | 4770.1 | 5724.12 | 5724.12 |  | 0.346 | 0.30964 | 108 | 61 | 47 | 3245064210355
421036 | DPX3 плоские задние клеммы 3P | Комплект из 3 задних выводов - DPX³ 160 - 3П | Legrand | Power Legrand | 47 | Автоматические выключатели DPX3 160-250 | PL1 | 1 | Комплект | На складе | Сертифицировано | 2023-09-26 | 10226.89 | 12272.27 | 12272.27 |  | 0.281 | 0.91728 | 130 | 98 | 72 | 3245064210362
421037 | DPX3 плоские задние клеммы 4P | Комплект из 4 задних выводов - DPX³ 160 - 4П | Legrand | Power Legrand | 47 | Автоматические выключатели DPX3 160-250 | PL1 | 1 | Комплект | Под заказ Т2 | Сертифицировано | 2023-09-26 | 13605.48 | 16326.58 | 16326.58 |  | 0.357 | 0.91728 | 130 | 98 | 72 | 3245064210379
421038 | DPX3 плоские задние клеммы 3P | Комплект из 3 задних выводов - DPX³ 250 - 3П | Legrand | Power Legrand | 47 | Автоматические выключатели DPX3 160-250 | PL1 | 1 | Комплект | На складе | Сертифицировано | 2023-10-02 | 7485.29 | 8982.35 | 8982.35 |  | 0.382 | 0.91728 | 130 | 98 | 72 | 3245064210386
421039 | DPX3 плоские задние клеммы 4P | Комплект из 4 задних выводов - DPX³ 250 - 4П | Legrand | Power Legrand | 47 | Автоматические выключатели DPX3 160-250 | PL1 | 1 | Комплект | Под заказ Т2 | Сертифицировано | 2023-10-02 | 9977.93 | 11973.52 | 11973.52 |  | 0.488 | 0.91728 | 130 | 98 | 72 | 3245064210393
421040 | DPX3 база съемная 3P 160А | Стационарное основание - DPX³ 160 - 3П | Legrand | Power Legrand | 47 | Автоматические выключатели DPX3 160-250 | PL1 | 1 | ШТ | На складе | Сертифицировано | 2023-09-26 | 25564.13 | 30676.96 | 30676.96 |  | 1.243 | 4.335 | 255 | 200 | 85 | 3245064210409
421041 | DPX3 база съемная 4P 160А | Стационарное основание - DPX³ 160 - 4П с или без диф. защиты | Legrand | Power Legrand | 47 | Автоматические выключатели DPX3 160-250 | PL1 | 1 | ШТ | Под заказ Т2 | Сертифицировано | 2023-09-26 | 31955.16 | 38346.19 | 38346.19 |  | 1.918 | 6.5323 | 290 | 265 | 85 | 3245064210416
421042 | DPX3 база съемная 3P 250А | Стационарное основание - DPX³ 250 - 3П | Legrand | Power Legrand | 47 | Автоматические выключатели DPX3 160-250 | PL1 | 1 | ШТ | На складе | Сертифицировано | 2023-10-02 | 26519.79 | 31823.75 | 31823.75 |  | 1.845 | 6.5323 | 290 | 265 | 85 | 3245064210423
421043 | DPX3 база съемная 4P 250А | Стационарное основание - DPX³ 250 - 4П с или без диф. защиты | Legrand | Power Legrand | 47 | Автоматические выключатели DPX3 160-250 | PL1 | 1 | ШТ | Под заказ Т2 | Сертифицировано | 2023-10-02 | 33149.75 | 39779.7 | 39779.7 |  | 2.762 | 7.7648 | 315 | 290 | 85 | 3245064210430
421044 | DPX3 разъемы для доп.контактов | Комплект соединителей для вспомогательных контактов - DPX³ 160 | Legrand | Power Legrand | 47 | Автоматические выключатели DPX3 160-250 | PL1 | 1 | ШТ | На складе | Сертифицировано | 2023-09-26 | 2758.17 | 3309.8 | 3309.8 |  | 0.282 | 1.2442 | 128 | 108 | 90 | 3245064210447
421045 | DPX3 блокиратор выкатывания | Замок Ronis для корзины - DPX³ 160 | Legrand | Power Legrand | 47 | Автоматические выключатели DPX3 160-250 | PL1 | 1 | ШТ | Под заказ Т2 | Сертифицировано | 2026-08-01 | 26436.4 | 31723.68 | 31723.68 |  | 0.093 | 0.29845 | 133 | 68 | 33 | 3245064210454
421046 | DPX3 блокиратор выкатывания | Замок Profalux для корзины - DPX³ 160 | Legrand | Power Legrand | 47 | Автоматические выключатели DPX3 160-250 | PL1 | 1 | ШТ | Под заказ Т2 | Сертифицировано | 2026-08-01 | 24228.45 | 29074.14 | 29074.14 |  | 0.077 | 0.29845 | 133 | 68 | 33 | 3245064210461
421047 | DPX3 навесной замок | Навесной замок для корзины - DPX³ 160 | Legrand | Power Legrand | 47 | Автоматические выключатели DPX3 160-250 | PL1 | 1 | ШТ | Под заказ Т2 | Сертифицировано | 2026-08-01 | 18329.86 | 21995.83 | 21995.83 |  | 0.055 | 0.29845 | 133 | 68 | 33 | 3245064210478
421048 | DPX3 сигнал позиции вкачено | Сигнальный контакт положения вставлен/отсоединен - DPX³ 160/250 съем. исполнения | Legrand | Power Legrand | 47 | Автоматические выключатели DPX3 160-250 | PL1 | 1 | ШТ | На складе | Сертифицировано | 2023-12-06 | 2993.5 | 3592.2 | 3592.2 |  | 0.033 | 0.30964 | 108 | 61 | 47 | 3245064210485
421049 | DPX3 навесной замок рукоятки | Замок навесной для блокировки DPX³ в положении ''ОТКЛ'' | Legrand | Power Legrand | 47 | Автоматические выключатели DPX3 160-250 | PL1 | 1 | ШТ | На складе | Сертифицировано | 2026-08-01 | 2767.13 | 3320.56 | 3320.56 |  | 0.029 | 0.12705 | 55 | 30 | 77 | 3245064210492
421050 | DPX3 кожух клемм DPX3 160 3P | Крышки для задних выводов - DPX³ 160 - 3П | Legrand | Power Legrand | 47 | Автоматические выключатели DPX3 160-250 | PL1 | 1 | ШТ | На складе | Сертифицировано | 2026-08-01 | 4689.03 | 5626.84 | 5626.84 |  | 0.148 | 1.2442 | 128 | 108 | 90 | 3245064210508
421051 | DPX3 кожух клемм DPX3 160 4P | Крышки для задних выводов - DPX³ 160 - 4П | Legrand | Power Legrand | 47 | Автоматические выключатели DPX3 160-250 | PL1 | 1 | ШТ | Под заказ Т2 | Сертифицировано | 2026-08-01 | 4900.86 | 5881.03 | 5881.03 |  | 0.176 | 1.2442 | 128 | 108 | 90 | 3245064210515
421052 | DPX3 кожух клемм DPX3 250 3P | Крышки для задних выводов - DPX³ 250 - 3П | Legrand | Power Legrand | 47 | Автоматические выключатели DPX3 160-250 | PL1 | 1 | ШТ | На складе | Сертифицировано | 2026-08-01 | 5172.44 | 6206.93 | 6206.93 |  | 0.166 | 1.2442 | 128 | 108 | 90 | 3245064210522
421053 | DPX3 кожух клемм DPX3 250 4P | Крышки для задних выводов - DPX³ 250 - 4П | Legrand | Power Legrand | 47 | Автоматические выключатели DPX3 160-250 | PL1 | 1 | ШТ | Под заказ Т2 | Сертифицировано | 2026-08-01 | 5397.61 | 6477.13 | 6477.13 |  | 0.22 | 2.0781 | 175 | 125 | 95 | 3245064210539
421054 | DPX3 кожух клемм верх. 3P | Крышки для передних выводов - DPX³ 160 - 3П | Legrand | Power Legrand | 47 | Автоматические выключатели DPX3 160-250 | PL1 | 1 | ШТ | На складе | Сертифицировано | 2026-08-01 | 2232.81 | 2679.37 | 2679.37 |  | 0.193 | 1.2442 | 128 | 108 | 90 | 3245064210546
421055 | DPX3 кожух клемм верх. 4P | Крышки для передних выводов - DPX³ 160 - 4П | Legrand | Power Legrand | 47 | Автоматические выключатели DPX3 160-250 | PL1 | 1 | ШТ | На складе | Сертифицировано | 2026-08-01 | 2821.93 | 3386.32 | 3386.32 |  | 0.234 | 1.2442 | 128 | 108 | 90 | 3245064210553
421056 | DPX3 кожух верх. DPX3 250 3P | Крышки для передних выводов - DPX³ 250 - 3П | Legrand | Power Legrand | 47 | Автоматические выключатели DPX3 160-250 | PL1 | 1 | ШТ | На складе | Сертифицировано | 2026-08-01 | 2590.72 | 3108.86 | 3108.86 |  | 0.266 | 1.2442 | 128 | 108 | 90 | 3245064210560
421057 | DPX3 кожух верх. DPX3 250 4P | Крышки для передних выводов - DPX³ 250 - 4П | Legrand | Power Legrand | 47 | Автоматические выключатели DPX3 160-250 | PL1 | 1 | ШТ | Под заказ Т2 | Сертифицировано | 2026-08-01 | 3011.44 | 3613.73 | 3613.73 |  | 0.345 | 2.0781 | 175 | 125 | 95 | 3245064210577
421058 | DPX3 взаимоблокировка | Плата для монтажа и взаимной блокировки 2 DPX³ 160/250 - для аппаратов стац. исполнения | Legrand | Power Legrand | 47 | Автоматические выключатели DPX3 160-250 | PL1 | 1 | ШТ | На складе | Сертифицировано | 2026-08-01 | 12891.56 | 15469.87 | 15469.87 |  | 1.075 | 4.41 | 245 | 225 | 80 | 3245064210584
421059 | DPX3 взаимоблокировка съемн. | Плата для монтажа и взаимной блокировки 2 DPX³ 160/250 - для аппаратов съемного и выкатного | Legrand | Power Legrand | 47 | Автоматические выключатели DPX3 160-250 | PL1 | 1 | ШТ | Под заказ Т2 | Сертифицировано | 2026-08-01 | 12801.66 | 15361.99 | 15361.99 |  | 0.258 | 0.91728 | 130 | 98 | 72 | 3245064210591
421060 | Мотор бок. 24-230В DPX3160/250 | Электродвигательный привод 24-230 В~/= - DPX³ 160/250 - устанавливается справа от аппарата | Legrand | Power Legrand | 47 | Автоматические выключатели DPX3 160-250 | PL1 | 1 | ШТ | На складе | Сертифицировано | 2023-10-04 | 25193.8 | 30232.56 | 30232.56 |  | 1.218 | 4.0885 | 170 | 185 | 130 | 3245064210607
421061 | Мотор пер.24-230В DPX3160/250 | Электродвигательный привод 24-230 В~/= - DPX³ 160/250 - устанавливается спереди аппарата | Legrand | Power Legrand | 47 | Автоматические выключатели DPX3 160-250 | PL1 | 1 | ШТ | На складе | Сертифицировано | 2023-10-04 | 25193.8 | 30232.56 | 30232.56 |  | 0.849 | 2.175 | 120 | 145 | 125 | 3245064210614
421062 | DPX3 блокировка мотора | Цилиндровый замок Ronis - DPX³ 160/250 - для электродвигательного привода, устанавливаемого спереди | Legrand | Power Legrand | 47 | Автоматические выключатели DPX3 160-250 | PL1 | 1 | ШТ | Под заказ Т2 | Сертифицировано | 2026-08-01 | 24172.78 | 29007.34 | 29007.34 |  | 0.073 | 0.18792 | 58 | 54 | 60 | 3245064210621
421063 | DPX3 блокировка мотора - pro | Цилиндровый замок Profalux - DPX³ 160/250 - для электродвигательного привода, устанавливаемого спереди | Legrand | Power Legrand | 47 | Автоматические выключатели DPX3 160-250 | PL1 | 1 | ШТ | Под заказ Т2 | Сертифицировано | 2026-08-01 | 22240.19 | 26688.23 | 26688.23 |  | 0.067 | 0.18792 | 58 | 54 | 60 | 3245064210638
421064 | DPX3 навесной замок для мотора | Навесной замок - DPX³ 160/250 - для электродвигательного привода, устанавливаемого спереди | Legrand | Power Legrand | 47 | Автоматические выключатели DPX3 160-250 | PL1 | 1 | ШТ | Под заказ Т2 | Сертифицировано | 2026-08-01 | 6778.64 | 8134.37 | 8134.37 |  | 0.033 | 0.18792 | 58 | 54 | 60 | 3245064210645
421065 | DPX3 блокировка бокового мотор | Цилиндровый замок Ronis - DPX³ 160/250 - для электродвигательного привода, устанавливаемого сбоку | Legrand | Power Legrand | 47 | Автоматические выключатели DPX3 160-250 | PL1 | 1 | ШТ | Под заказ Т2 | Сертифицировано | 2026-08-01 | 24689.18 | 29627.02 | 29627.02 |  | 0.084 | 0.18792 | 58 | 54 | 60 | 3245064210652
421066 | DPX3 блокировка бокового мотор | Цилиндровый замок Profalux - DPX³ 160/250 - для электродвигательного привода, устанавливаемого сбоку | Legrand | Power Legrand | 47 | Автоматические выключатели DPX3 160-250 | PL1 | 1 | ШТ | Под заказ Т2 | Сертифицировано | 2026-08-01 | 22453.6 | 26944.32 | 26944.32 |  | 0.069 | 0.18792 | 58 | 54 | 60 | 3245064210669
421067 | DPX3 навесной замок бок. мотор | Навесной замок - DPX³ 160/250 - для электродвигательного привода, устанавливаемого сбоку | Legrand | Power Legrand | 47 | Автоматические выключатели DPX3 160-250 | PL1 | 1 | ШТ | Под заказ Т2 | Сертифицировано | 2026-08-01 | 7049.85 | 8459.82 | 8459.82 |  | 0.032 | 0.18792 | 58 | 54 | 60 | 3245064210676
421068 | Пластина для мотора DPX3 160 | Монтажная панель для DPX³ 160 - для крепления на рейку DIN или монтажную плату - 3П или 4П | Legrand | Power Legrand | 47 | Автоматические выключатели DPX3 160-250 | PL1 | 1 | ШТ | Под заказ Т2 | Сертифицировано | 2026-08-01 | 6796.6 | 8155.92 | 8155.92 |  | 0.452 | 0.867 | 255 | 170 | 20 | 3245064210683 |  | 11.01.22 - Изменение статуса на складе на "Под заказ Т2"
421069 | Пластина для мотора DPX3 250 | Монтажная панель для DPX³ 250 - для крепления на рейку DIN или монтажную плату - 3П или 4П | Legrand | Power Legrand | 47 | Автоматические выключатели DPX3 160-250 | PL1 | 1 | ШТ | Под заказ Т2 | Сертифицировано | 2026-08-01 | 6901.16 | 8281.39 | 8281.39 |  | 0.589 | 0.867 | 255 | 170 | 20 | 3245064210690
421070 | DPX3 перегородка изолятор | Комплект из 36 межполюсных перегородок - DPX³ 160/250 | Legrand | Power Legrand | 47 | Автоматические выключатели DPX3 160-250 | PL1 | 1 | Комплект | Под заказ Т1 | Сертифицировано | 2026-08-01 | 1078.27 | 1293.92 | 1293.92 |  | 0.382 | 0.91728 | 130 | 98 | 72 | 3245064210706
421071 | Пластина для рейки DPX3 160 | Монтажная панель для DPX³ 160 - для крепления на рейку DIN или монтажную плату - 3П или 4П | Legrand | Power Legrand | 47 | Автоматические выключатели DPX3 160-250 | PL1 | 1 | ШТ | На складе | Сертифицировано | 2026-08-01 | 766.8 | 920.16 | 920.16 |  | 0.182 | 0.5 | 200 | 100 | 25 | 3245064210713
421072 | Пластина для рейки DPX3 250 | Монтажная панель для DPX³ 250 - для крепления на рейку DIN или монтажную плату - 3П или 4П | Legrand | Power Legrand | 47 | Автоматические выключатели DPX3 160-250 | PL1 | 1 | ШТ | На складе | Сертифицировано | 2026-08-01 | 1045.64 | 1254.77 | 1254.77 |  | 0.288 | 0.675 | 225 | 120 | 25 | 3245064210720
421073 | Монтажная пластина для DPX3 160 | Монтажная панель для DPX³ 160 - для крепления на рейку DIN или монтажную плату - 4П с диф. | Legrand | Power Legrand | 47 | Автоматические выключатели DPX3 160-250 | PL1 | 1 | ШТ | На складе | Сертифицировано | 2026-08-01 | 1249.88 | 1499.86 | 1499.86 |  | 0.243 | 0.5 | 200 | 100 | 25 | 3245064210737
421074 | Монтажная пластина для DPX3 250 | Монтажная панель для DPX³ 250 - для крепления на рейку DIN или монтажную плату - 4П с диф. | Legrand | Power Legrand | 47 | Автоматические выключатели DPX3 160-250 | PL1 | 1 | ШТ | На складе | Сертифицировано | 2026-08-01 | 1499.86 | 1799.83 | 1799.83 |  | 0.369 | 0.675 | 225 | 120 | 25 | 3245064210744
421075 | Интерфейс связи DPX3 | Интерфейс связи Modbus - DPX³ 160/250 | Legrand | Power Legrand | 47 | Автоматические выключатели DPX3 160-250 | PL1 | 1 | ШТ | На складе | Сертифицировано | 2023-11-05 | 16056.53 | 19267.84 | 19267.84 |  | 0.104 | 0.36855 | 101 | 89 | 41 | 3245064210751
421078 | Комплект огр.лог.селект.8 каб | Комплект огр.лог.селект.8 каб | Legrand | Power Legrand | 47 | Автоматические выключатели DPX3 160-250 | PL1 | 1 | ШТ | Под заказ Т2 | Сертифицировано | 2026-08-04 | 2859.75 | 3431.7 | 3431.7 |  | 0.095 | 1.5566 | 113 | 95 | 145 | 3245064210782
421079 | DPX3 250 Винт. выводы шин (в компл.3шт) | Комплект из 3 винтовых выводов для шин DPX3 250 | Legrand | Power Legrand | 47 | Автоматические выключатели DPX3 160-250 | PL1 | 1 | Комплект | На складе | Сертифицировано | 2023-10-02 | 1112.03 | 1334.44 | 1334.44 |  | 0.07 | 0.15422 | 81 | 34 | 56 | 3245064210799
421080 | DPX3 250 Винт. выводы шин (в компл.4шт) | Комплект из 4 винтовых выводов для шин DPX3 250 | Legrand | Power Legrand | 47 | Автоматические выключатели DPX3 160-250 | PL1 | 1 | Комплект | Под заказ Т2 | Сертифицировано | 2023-10-02 | 1445.64 | 1734.77 | 1734.77 |  | 0.096 | 0.30964 | 108 | 61 | 47 | 3245064210805 |  | 11.01.22 - Изменение статуса на складе на "Под заказ Т2"
421081 | 4 винта для монтажа DPX3 | Набор винтов для монтажа DPX³ (уп.4шт) | Legrand | Power Legrand | 47 | Автоматические выключатели DPX3 160-250 | PL1 | 1 | Комплект | Под заказ Т2 | Сертифицировано | 2026-08-01 | 880.24 | 1056.29 | 1056.29 |  | 0.034 | 0.1053 | 65 | 60 | 27 | 3245064210812 |  | 11.01.22 - Изменение статуса на складе на "Под заказ Т2"
421083 | Источник питания DPX3 | Источник питания DPX³ | Legrand | Power Legrand | 47 | Автоматические выключатели DPX3 160-250 | PL1 | 1 | ШТ | На складе | Сертифицировано | 2026-08-01 | 6715.14 | 8058.17 | 8058.17 |  | 0.085 | 0.55577 | 108 | 62 | 83 | 3245064210836
421093 | DPX3 160 клемма 3шт 1x70(95)мм2,шина 14 | Комплект из 3 торцевых зажимов - DPX³ 160 | Legrand | Power Legrand | 47 | Автоматические выключатели DPX3 160-250 | PL1 | 1 | Комплект | На складе | Сертифицировано | 2023-09-26 | 1217.63 | 1461.16 | 1461.16 |  | 0.081 | 0.01392 | 80 | 58 | 3 | 3414970323279
421094 | DPX3 160 клемма 4шт 1x70(95)мм2,шина 14 | Комплект из 4 торцевых зажимов - DPX³ 160 | Legrand | Power Legrand | 47 | Автоматические выключатели DPX3 160-250 | PL1 | 1 | Комплект | Под заказ Т2 | Сертифицировано | 2023-09-26 | 1565.52 | 1878.62 | 1878.62 |  | 0.103 | 0.14564 | 81 | 58 | 31 | 3414970323293
422000 | А/ВЫК.DPX3 630 3P 250А 36kA/термомагн.расц. | Автоматический выключатель DPX³ 630 - термомагнитный расцепитель - 36 кА - 400 В~ - 3П - 250 А | Legrand | Power Legrand | 39 | DPX3 630-1600 | PL1 | 1 | ШТ | На складе | Сертифицировано | 2024-12-12 | 62594.33 | 75113.2 | 75113.2 |  | 5.204 | 9.2137 | 270 | 195 | 175 | 3414970377968
422001 | А/ВЫК.DPX3 630 3P 320А 36kA /термомагн.расц. | Автоматический выключатель DPX³ 630 - термомагнитный расцепитель - 36 кА - 400 В~ - 3П - 320 А | Legrand | Power Legrand | 39 | DPX3 630-1600 | PL1 | 1 | ШТ | На складе | Сертифицировано | 2024-12-12 | 62760.22 | 75312.26 | 75312.26 |  | 5.242 | 8.91 | 270 | 200 | 165 | 3414970377975
422002 | А/ВЫК.DPX3 630 3P 400А 36kA /термомагн.расц. | Автоматический выключатель DPX³ 630 - термомагнитный расцепитель - 36 кА - 400 В~ - 3П - 400 А | Legrand | Power Legrand | 39 | DPX3 630-1600 | PL1 | 1 | ШТ | На складе | Сертифицировано | 2024-12-12 | 62760.22 | 75312.26 | 75312.26 |  | 5.269 | 8.91 | 270 | 200 | 165 | 3414970377982
422003 | А/ВЫК.DPX3 630 3P 500А 36kA /термомагн.расц. | Автоматический выключатель DPX³ 630 - термомагнитный расцепитель - 36 кА - 400 В~ - 3П - 500 А | Legrand | Power Legrand | 39 | DPX3 630-1600 | PL1 | 1 | ШТ | На складе | Сертифицировано | 2024-12-12 | 86497.41 | 103796.89 | 103796.89 |  | 5.446 | 9.2137 | 270 | 195 | 175 | 3414970377999
422004 | А/ВЫК.DPX3 630 3P 630А 36kA /термомагн.расц. | Автоматический выключатель DPX³ 630 - термомагнитный расцепитель - 36 кА - 400 В~ - 3П - 630 А | Legrand | Power Legrand | 39 | DPX3 630-1600 | PL1 | 1 | ШТ | На складе | Сертифицировано | 2024-12-12 | 86497.41 | 103796.89 | 103796.89 |  | 5.448 | 8.91 | 270 | 200 | 165 | 3414970378002
422005 | А/ВЫК.DPX3 630 4P 250А 36kA/термомагн.расц. | Автоматический выключатель DPX³ 630 - термомагнитный расцепитель - 36 кА - 400 В~ - 4П - 250 А | Legrand | Power Legrand | 39 | DPX3 630-1600 | PL1 | 1 | ШТ | Под заказ Т2 | Сертифицировано | 2024-12-12 | 81372.63 | 97647.16 | 97647.16 |  | 6.574 | 9.2137 | 270 | 195 | 175 | 3414970378019 |  | 11.01.22 - Изменение статуса на складе на "Под заказ Т2"
422006 | А/ВЫК.DPX3 630 4P 320А 36kA/термомагн.расц. | Автоматический выключатель DPX³ 630 - термомагнитный расцепитель - 36 кА - 400 В~ - 4П - 320 А | Legrand | Power Legrand | 39 | DPX3 630-1600 | PL1 | 1 | ШТ | Под заказ Т2 | Сертифицировано | 2024-12-12 | 81588.27 | 97905.92 | 97905.92 |  | 6.577 | 9.2137 | 270 | 195 | 175 | 3414970378026
422007 | А/ВЫК.DPX3 630 4P 400А 36kA/термомагн.расц. | Автоматический выключатель DPX³ 630 - термомагнитный расцепитель - 36 кА - 400 В~ - 4П - 400 А | Legrand | Power Legrand | 39 | DPX3 630-1600 | PL1 | 1 | ШТ | На складе | Сертифицировано | 2024-12-12 | 81588.27 | 97905.92 | 97905.92 |  | 6.581 | 9.2137 | 270 | 195 | 175 | 3414970378033
422008 | А/ВЫК.DPX3 630 4P 500А 36kA/термомагн.расц. | Автоматический выключатель DPX³ 630 - термомагнитный расцепитель - 36 кА - 400 В~ - 4П - 500 А | Legrand | Power Legrand | 39 | DPX3 630-1600 | PL1 | 1 | ШТ | На складе | Сертифицировано | 2024-12-12 | 112446.62 | 134935.94 | 134935.94 |  | 6.896 | 9.2137 | 270 | 195 | 175 | 3414970378040
422009 | А/ВЫК.DPX3 630 4P 630А 36kA/термомагн.расц. | Автоматический выключатель DPX³ 630 - термомагнитный расцепитель - 36 кА - 400 В~ - 4П - 630 А | Legrand | Power Legrand | 39 | DPX3 630-1600 | PL1 | 1 | ШТ | На складе | Сертифицировано | 2024-12-12 | 112446.63 | 134935.96 | 134935.96 |  | 6.89 | 9.2137 | 270 | 195 | 175 | 3414970378057
422010 | А/ВЫК.DPX3 630 3P+N/2 320А 36kA/термомагн.расц. | Автоматический выключатель DPX³ 630 - термомагнитный расцепитель - 36 кА - 400 В~ - 3П+Н/2 - 320 А | Legrand | Power Legrand | 39 | DPX3 630-1600 | PL1 | 1 | ШТ | Под заказ Т2 | Сертифицировано | 2024-12-12 | 81588.27 | 97905.92 | 97905.92 |  | 6.444 | 9.2137 | 270 | 195 | 175 | 3414970378064
422011 | А/ВЫК.DPX3 630 3P+N/2 400А 36kA/термомагн.расц. | Автоматический выключатель DPX³ 630 - термомагнитный расцепитель - 36 кА - 400 В~ - 3П+Н/2 - 400 А | Legrand | Power Legrand | 39 | DPX3 630-1600 | PL1 | 1 | ШТ | Под заказ Т2 | Сертифицировано | 2024-12-12 | 81588.27 | 97905.92 | 97905.92 |  | 6.627 | 9.2137 | 270 | 195 | 175 | 3414970378071
422012 | А/ВЫК.DPX3 630 3P+N/2 500А 36kA/термомагн.расц. | Автоматический выключатель DPX³ 630 - термомагнитный расцепитель - 36 кА - 400 В~ - 3П+Н/2 - 500 А | Legrand | Power Legrand | 39 | DPX3 630-1600 | PL1 | 1 | ШТ | Под заказ Т2 | Сертифицировано | 2024-12-12 | 112446.62 | 134935.94 | 134935.94 | [6 empty] | 3414970378088
422013 | А/ВЫК.DPX3 630 3P+N/2 630А 36kA/термомагн.расц. | Автоматический выключатель DPX³ 630 - термомагнитный расцепитель - 36 кА - 400 В~ - 3П+Н/2 - 630 А | Legrand | Power Legrand | 39 | DPX3 630-1600 | PL1 | 1 | ШТ | Под заказ Т2 | Сертифицировано | 2024-12-12 | 112446.63 | 134935.96 | 134935.96 |  | 6.854 | 9.2137 | 270 | 195 | 175 | 3414970378095
422014 | А/ВЫК.DPX3 630 3P 250А 50kA/термомагн.расц. | Автоматический выключатель DPX³ 630 - термомагнитный расцепитель - 50 кА - 400 В~ - 3П - 250 А | Legrand | Power Legrand | 39 | DPX3 630-1600 | PL1 | 1 | ШТ | Под заказ Т2 | Сертифицировано | 2024-12-12 | 68941.19 | 82729.43 | 82729.43 |  | 5.209 | 9.2137 | 270 | 195 | 175 | 3414970378101 |  | 11.01.22 - Изменение статуса на складе на "Под заказ Т2"
422015 | А/ВЫК.DPX3 630 3P 320А 50kA/термомагн.расц. | Автоматический выключатель DPX³ 630 - термомагнитный расцепитель - 50 кА - 400 В~ - 3П - 320 А | Legrand | Power Legrand | 39 | DPX3 630-1600 | PL1 | 1 | ШТ | На складе | Сертифицировано | 2024-12-12 | 69364.16 | 83236.99 | 83236.99 |  | 5.225 | 9.2137 | 270 | 195 | 175 | 3414970378118
422016 | А/ВЫК.DPX3 630 3P 400А 50kA/термомагн.расц. | Автоматический выключатель DPX³ 630 - термомагнитный расцепитель - 50 кА - 400 В~ - 3П - 400 А | Legrand | Power Legrand | 39 | DPX3 630-1600 | PL1 | 1 | ШТ | На складе | Сертифицировано | 2024-12-12 | 67961.41 | 81553.69 | 81553.69 |  | 5.222 | 9.2137 | 270 | 195 | 175 | 3414970378125
422017 | А/ВЫК.DPX3 630 3P 500А 50kA/термомагн.расц. | Автоматический выключатель DPX³ 630 - термомагнитный расцепитель - 50 кА - 400 В~ - 3П - 500 А | Legrand | Power Legrand | 39 | DPX3 630-1600 | PL1 | 1 | ШТ | На складе | Сертифицировано | 2024-12-12 | 90578.12 | 108693.74 | 108693.74 |  | 5.311 | 7.4594 | 275 | 155 | 175 | 3414970378132
422018 | А/ВЫК.DPX3 630 3P 630А 50kA/термомагн.расц. | Автоматический выключатель DPX³ 630 - термомагнитный расцепитель - 50 кА - 400 В~ - 3П - 630 А | Legrand | Power Legrand | 39 | DPX3 630-1600 | PL1 | 1 | ШТ | На складе | Сертифицировано | 2024-12-12 | 92457.79 | 110949.35 | 110949.35 |  | 5.45 | 9.2137 | 270 | 195 | 175 | 3414970378149
422019 | А/ВЫК.DPX3 630 4P 250А 50kA/термомагн.расц. | Автоматический выключатель DPX³ 630 - термомагнитный расцепитель - 50 кА - 400 В~ - 4П - 250 А | Legrand | Power Legrand | 39 | DPX3 630-1600 | PL1 | 1 | ШТ | Под заказ Т2 | Сертифицировано | 2024-12-12 | 89623.57 | 107548.28 | 107548.28 |  | 6.418 | 9.2137 | 270 | 195 | 175 | 3414970378156
422020 | А/ВЫК.DPX3 630 4P 320А 50kA/термомагн.расц. | Автоматический выключатель DPX³ 630 - термомагнитный расцепитель - 50 кА - 400 В~ - 4П - 320 А | Legrand | Power Legrand | 39 | DPX3 630-1600 | PL1 | 1 | ШТ | Под заказ Т2 | Сертифицировано | 2024-12-12 | 90173.38 | 108208.06 | 108208.06 |  | 6.425 | 9.2137 | 270 | 195 | 175 | 3414970378163
422021 | А/ВЫК.DPX3 630 4P 400А 50kA/термомагн.расц. | Автоматический выключатель DPX³ 630 - термомагнитный расцепитель - 50 кА - 400 В~ - 4П - 400 А | Legrand | Power Legrand | 39 | DPX3 630-1600 | PL1 | 1 | ШТ | Под заказ Т2 | Сертифицировано | 2024-12-12 | 88349.85 | 106019.82 | 106019.82 |  | 6.431 | 9.2137 | 270 | 195 | 175 | 3414970378170
422022 | А/ВЫК.DPX3 630 4P 500А 50kA/термомагн.расц. | Автоматический выключатель DPX³ 630 - термомагнитный расцепитель - 50 кА - 400 В~ - 4П - 500 А | Legrand | Power Legrand | 39 | DPX3 630-1600 | PL1 | 1 | ШТ | Под заказ Т2 | Сертифицировано | 2024-12-12 | 117751.55 | 141301.86 | 141301.86 |  | 6.82 | 9.2137 | 270 | 195 | 175 | 3414970378187
422023 | А/ВЫК.DPX3 630 4P 630А 50kA/термомагн.расц. | Автоматический выключатель DPX³ 630 - термомагнитный расцепитель - 50 кА - 400 В~ - 4П - 630 А | Legrand | Power Legrand | 39 | DPX3 630-1600 | PL1 | 1 | ШТ | Под заказ Т2 | Сертифицировано | 2024-12-12 | 118345.96 | 142015.15 | 142015.15 |  | 6.831 | 9.2137 | 270 | 195 | 175 | 3414970378194
422024 | А/ВЫК.DPX3 630 3P+N/2 320А 50kA/термомагн.расц. | Автоматический выключатель DPX³ 630 - термомагнитный расцепитель - 50 кА - 400 В~ - 3П+Н/2 - 320 А | Legrand | Power Legrand | 39 | DPX3 630-1600 | PL1 | 1 | ШТ | Под заказ Т2 | Сертифицировано | 2024-12-12 | 91861.98 | 110234.38 | 110234.38 | [6 empty] | 3414970378200
422025 | А/ВЫК.DPX3 630 3P+N/2 400А 50kA/термомагн.расц. | Автоматический выключатель DPX³ 630 - термомагнитный расцепитель - 50 кА - 400 В~ - 3П+Н/2 - 400 А | Legrand | Power Legrand | 39 | DPX3 630-1600 | PL1 | 1 | ШТ | Под заказ Т2 | Сертифицировано | 2024-12-12 | 95732.03 | 114878.44 | 114878.44 | [6 empty] | 3414970378217
422026 | А/ВЫК.DPX3 630 3P+N/2 500А 50kA/термомагн.расц. | Автоматический выключатель DPX³ 630 - термомагнитный расцепитель - 50 кА - 400 В~ - 3П+Н/2 - 500 А | Legrand | Power Legrand | 39 | DPX3 630-1600 | PL1 | 1 | ШТ | Под заказ Т2 | Сертифицировано | 2024-12-12 | 117628.16 | 141153.79 | 141153.79 | [6 empty] | 3414970378224
422027 | А/ВЫК.DPX3 630 3P+N/2 630А 50kA/термомагн.расц. | Автоматический выключатель DPX³ 630 - термомагнитный расцепитель - 50 кА - 400 В~ - 3П+Н/2 - 630 А | Legrand | Power Legrand | 39 | DPX3 630-1600 | PL1 | 1 | ШТ | Под заказ Т2 | Сертифицировано | 2024-12-12 | 134018.55 | 160822.26 | 160822.26 | [6 empty] | 3414970378231
422028 | А/ВЫК.DPX3 630 3P 250А 70kA/термомагн.расц. | Автоматический выключатель DPX³ 630 - термомагнитный расцепитель - 70 кА - 400 В~ - 3П - 250 А | Legrand | Power Legrand | 39 | DPX3 630-1600 | PL1 | 1 | ШТ | Под заказ Т2 | Сертифицировано | 2024-12-12 | 74977.88 | 89973.46 | 89973.46 |  | 5.203 | 9.2137 | 270 | 195 | 175 | 3414970378248 |  | 11.01.22 - Изменение статуса на складе на "Под заказ Т2"
422029 | А/ВЫК.DPX3 630 3P 320А 70kA /термомагн.расц. | Автоматический выключатель DPX³ 630 - термомагнитный расцепитель - 70 кА - 400 В~ - 3П - 320 А | Legrand | Power Legrand | 39 | DPX3 630-1600 | PL1 | 1 | ШТ | Под заказ Т2 | Сертифицировано | 2024-12-12 | 103228.03 | 123873.64 | 123873.64 |  | 5.202 | 9.2137 | 270 | 195 | 175 | 3414970378255
422030 | А/ВЫК.DPX3 630 3P 400А 70kA /термомагн.расц. | Автоматический выключатель DPX³ 630 - термомагнитный расцепитель - 70 кА - 400 В~ - 3П - 400 А | Legrand | Power Legrand | 39 | DPX3 630-1600 | PL1 | 1 | ШТ | Под заказ Т2 | Сертифицировано | 2024-12-12 | 106740.3 | 128088.36 | 128088.36 |  | 5.215 | 9.2137 | 270 | 195 | 175 | 3414970378262
422031 | А/ВЫК.DPX3 630 3P 500А 70kA /термомагн.расц. | Автоматический выключатель DPX³ 630 - термомагнитный расцепитель - 70 кА - 400 В~ - 3П - 500 А | Legrand | Power Legrand | 39 | DPX3 630-1600 | PL1 | 1 | ШТ | Под заказ Т2 | Сертифицировано | 2024-12-12 | 125414.47 | 150497.36 | 150497.36 |  | 5.453 | 9.2137 | 270 | 195 | 175 | 3414970378279
422032 | А/ВЫК.DPX3 630 3P 630А 70kA /термомагн.расц. | Автоматический выключатель DPX³ 630 - термомагнитный расцепитель - 70 кА - 400 В~ - 3П - 630 А | Legrand | Power Legrand | 39 | DPX3 630-1600 | PL1 | 1 | ШТ | На складе | Сертифицировано | 2024-12-12 | 110396.13 | 132475.36 | 132475.36 |  | 5.445 | 9.2137 | 270 | 195 | 175 | 3414970378286
422033 | А/ВЫК.DPX3 630 4P 250А 70kA/термомагн.расц. | Автоматический выключатель DPX³ 630 - термомагнитный расцепитель - 70 кА - 400 В~ - 4П - 250 А | Legrand | Power Legrand | 39 | DPX3 630-1600 | PL1 | 1 | ШТ | Под заказ Т2 | Сертифицировано | 2024-12-12 | 97471.23 | 116965.48 | 116965.48 | [6 empty] | 3414970378293
422034 | А/ВЫК.DPX3 630 4P 320А 70kA/термомагн.расц. | Автоматический выключатель DPX³ 630 - термомагнитный расцепитель - 70 кА - 400 В~ - 4П - 320 А | Legrand | Power Legrand | 39 | DPX3 630-1600 | PL1 | 1 | ШТ | Под заказ Т2 | Сертифицировано | 2024-12-12 | 134196.46 | 161035.75 | 161035.75 | [6 empty] | 3414970378309
422035 | А/ВЫК.DPX3 630 4P 400А 70kA/термомагн.расц. | Автоматический выключатель DPX³ 630 - термомагнитный расцепитель - 70 кА - 400 В~ - 4П - 400 А | Legrand | Power Legrand | 39 | DPX3 630-1600 | PL1 | 1 | ШТ | Под заказ Т2 | Сертифицировано | 2024-12-12 | 138762.4 | 166514.88 | 166514.88 |  | 6.588 | 9.2137 | 270 | 195 | 175 | 3414970378316
422036 | А/ВЫК.DPX3 630 4P 500А 70kA/термомагн.расц. | Автоматический выключатель DPX³ 630 - термомагнитный расцепитель - 70 кА - 400 В~ - 4П - 500 А | Legrand | Power Legrand | 39 | DPX3 630-1600 | PL1 | 1 | ШТ | Под заказ Т2 | Сертифицировано | 2024-12-12 | 163038.83 | 195646.6 | 195646.6 |  | 6.837 | 9.2137 | 270 | 195 | 175 | 3414970378323
422037 | А/ВЫК.DPX3 630 4P 630А 70kA/термомагн.расц. | Автоматический выключатель DPX³ 630 - термомагнитный расцепитель - 70 кА - 400 В~ - 4П - 630 А | Legrand | Power Legrand | 39 | DPX3 630-1600 | PL1 | 1 | ШТ | Под заказ Т2 | Сертифицировано | 2024-12-12 | 143514.98 | 172217.98 | 172217.98 | [6 empty] | 3414970378330
422038 | А/ВЫК.DPX3 630 3P+N/2 320А 70kA/термомагн.расц. | Автоматический выключатель DPX³ 630 - термомагнитный расцепитель - 70 кА - 400 В~ - 3П+Н/2 - 320 А | Legrand | Power Legrand | 39 | DPX3 630-1600 | PL1 | 1 | ШТ | Под заказ Т2 | Сертифицировано | 2024-12-12 | 134196.46 | 161035.75 | 161035.75 | [6 empty] | 3414970378347
422039 | А/ВЫК.DPX3 630 3P+N/2 400А 70kA/термомагн.расц. | Автоматический выключатель DPX³ 630 - термомагнитный расцепитель - 70 кА - 400 В~ - 3П+Н/2 - 400 А | Legrand | Power Legrand | 39 | DPX3 630-1600 | PL1 | 1 | ШТ | Под заказ Т2 | Сертифицировано | 2024-12-12 | 138762.4 | 166514.88 | 166514.88 |  | 6.434 | 9.2137 | 270 | 195 | 175 | 3414970378354
422040 | А/ВЫК.DPX3 630 3P+N/2 500А 70kA/термомагн.расц. | Автоматический выключатель DPX³ 630 - термомагнитный расцепитель - 70 кА - 400 В~ - 3П+Н/2 - 500 А | Legrand | Power Legrand | 39 | DPX3 630-1600 | PL1 | 1 | ШТ | Под заказ Т2 | Сертифицировано | 2024-12-12 | 163038.83 | 195646.6 | 195646.6 | [6 empty] | 3414970378361
422041 | А/ВЫК.DPX3 630 3P+N/2 630А 70kA/термомагн.расц. | Автоматический выключатель DPX³ 630 - термомагнитный расцепитель - 70 кА - 400 В~ - 3П+Н/2 - 630 А | Legrand | Power Legrand | 39 | DPX3 630-1600 | PL1 | 1 | ШТ | Под заказ Т2 | Сертифицировано | 2024-12-12 | 143514.98 | 172217.98 | 172217.98 |  | 6.853 | 9.2137 | 270 | 195 | 175 | 3414970378378
422042 | А/ВЫК.DPX3 630 3P 250A 100kA/термомагн.расц. | Автоматический выключатель DPX³ 630 - термомагнитный расцепитель - 100 кА - 400 В~ - 3П - 250 А | Legrand | Power Legrand | 39 | DPX3 630-1600 | PL1 | 1 | ШТ | Под заказ Т2 | Сертифицировано | 2024-12-12 | 76900.4 | 92280.48 | 92280.48 | [6 empty] | 3414970378385
422043 | А/ВЫК.DPX3 630 3P 320A 100kA/термомагн.расц. | Автоматический выключатель DPX³ 630 - термомагнитный расцепитель - 100 кА - 400 В~ - 3П - 320 А | Legrand | Power Legrand | 39 | DPX3 630-1600 | PL1 | 1 | ШТ | Под заказ Т2 | Сертифицировано | 2024-12-12 | 114577.27 | 137492.72 | 137492.72 |  | 5.21 | 9.2137 | 270 | 195 | 175 | 3414970378392
422044 | А/ВЫК.DPX3 630 3P 400A 100kA/термомагн.расц. | Автоматический выключатель DPX³ 630 - термомагнитный расцепитель - 100 кА - 400 В~ - 3П - 400 А | Legrand | Power Legrand | 39 | DPX3 630-1600 | PL1 | 1 | ШТ | Под заказ Т2 | Сертифицировано | 2024-12-12 | 117304.55 | 140765.46 | 140765.46 |  | 5.228 | 9.2137 | 270 | 195 | 175 | 3414970378408
422045 | А/ВЫК.DPX3 630 3P 500A 100kA/термомагн.расц. | Автоматический выключатель DPX³ 630 - термомагнитный расцепитель - 100 кА - 400 В~ - 3П - 500 А | Legrand | Power Legrand | 39 | DPX3 630-1600 | PL1 | 1 | ШТ | Под заказ Т2 | Сертифицировано | 2024-12-12 | 148657.75 | 178389.3 | 178389.3 |  | 5.44 | 9.2137 | 270 | 195 | 175 | 3414970378415 |  | 11.01.22 - Изменение статуса на складе на "Под заказ Т2"
422046 | А/ВЫК.DPX3 630 3P 630A 100kA/термомагн.расц. | Автоматический выключатель DPX³ 630 - термомагнитный расцепитель - 100 кА - 400 В~ - 3П - 630 А | Legrand | Power Legrand | 39 | DPX3 630-1600 | PL1 | 1 | ШТ | Под заказ Т2 | Сертифицировано | 2024-12-12 | 134818.32 | 161781.98 | 161781.98 |  | 5.441 | 9.2137 | 270 | 195 | 175 | 3414970378422
422047 | А/ВЫК.DPX3 630 4P 250A 100kA/термомагн.расц. | Автоматический выключатель DPX³ 630 - термомагнитный расцепитель - 100 кА - 400 В~ - 4П - 250 А | Legrand | Power Legrand | 39 | DPX3 630-1600 | PL1 | 1 | ШТ | Под заказ Т2 | Сертифицировано | 2024-12-12 | 99970.5 | 119964.6 | 119964.6 | [6 empty] | 3414970378439
422048 | А/ВЫК.DPX3 630 4P 320A 100kA/термомагн.расц. | Автоматический выключатель DPX³ 630 - термомагнитный расцепитель - 100 кА - 400 В~ - 4П - 320 А | Legrand | Power Legrand | 39 | DPX3 630-1600 | PL1 | 1 | ШТ | Под заказ Т2 | Сертифицировано | 2024-12-12 | 148950.46 | 178740.55 | 178740.55 | [6 empty] | 3414970378446
422049 | А/ВЫК.DPX3 630 4P 400A 100kA/термомагн.расц. | Автоматический выключатель DPX³ 630 - термомагнитный расцепитель - 100 кА - 400 В~ - 4П - 400 А | Legrand | Power Legrand | 39 | DPX3 630-1600 | PL1 | 1 | ШТ | Под заказ Т2 | Сертифицировано | 2024-12-12 | 152495.91 | 182995.09 | 182995.09 | [6 empty] | 3414970378453
422050 | А/ВЫК.DPX3 630 4P 500A 100kA/термомагн.расц. | Автоматический выключатель DPX³ 630 - термомагнитный расцепитель - 100 кА - 400 В~ - 4П - 500 А | Legrand | Power Legrand | 39 | DPX3 630-1600 | PL1 | 1 | ШТ | Под заказ Т2 | Сертифицировано | 2024-12-12 | 193255.07 | 231906.08 | 231906.08 | [6 empty] | 3414970378460
422051 | А/ВЫК.DPX3 630 4P 630A 100kA/термомагн.расц. | Автоматический выключатель DPX³ 630 - термомагнитный расцепитель - 100 кА - 400 В~ - 4П - 630 А | Legrand | Power Legrand | 39 | DPX3 630-1600 | PL1 | 1 | ШТ | Под заказ Т2 | Сертифицировано | 2024-12-12 | 172567.44 | 207080.93 | 207080.93 |  | 6.78 | 9.2137 | 270 | 195 | 175 | 3414970378477
422052 | А/ВЫК.DPX3 630 3P+N/2 320А 100kA/термомагн.расц. | Автоматический выключатель DPX³ 630 - термомагнитный расцепитель-100 кА - 400 В~ - 3П+Н/2 - 320 А | Legrand | Power Legrand | 39 | DPX3 630-1600 | PL1 | 1 | ШТ | Под заказ Т2 | Сертифицировано | 2024-12-12 | 148950.46 | 178740.55 | 178740.55 | [6 empty] | 3414970378484
422053 | А/ВЫК.DPX3 630 3P+N/2 400А 100kA/термомагн.расц. | Автоматический выключатель DPX³ 630 - термомагнитный расцепитель-100 кА - 400 В~ - 3П+Н/2 - 400 А | Legrand | Power Legrand | 39 | DPX3 630-1600 | PL1 | 1 | ШТ | Под заказ Т2 | Сертифицировано | 2024-12-12 | 152495.91 | 182995.09 | 182995.09 | [6 empty] | 3414970378491
422054 | А/ВЫК.DPX3 630 3P+N/2 500А 100kA/термомагн.расц. | Автоматический выключатель DPX³ 630 - термомагнитный расцепитель-100 кА - 400 В~ - 3П+Н/2 - 500 А | Legrand | Power Legrand | 39 | DPX3 630-1600 | PL1 | 1 | ШТ | Под заказ Т2 | Сертифицировано | 2024-12-12 | 193255.07 | 231906.08 | 231906.08 | [6 empty] | 3414970378507
422055 | А/ВЫК.DPX3 630 3P+N/2 630А 100kA/термомагн.расц. | Автоматический выключатель DPX³ 630 - термомагнитный расцепитель-100 кА - 400 В~ - 3П+Н/2 - 630 А | Legrand | Power Legrand | 39 | DPX3 630-1600 | PL1 | 1 | ШТ | Под заказ Т2 | Сертифицировано | 2024-12-12 | 172567.44 | 207080.93 | 207080.93 | [6 empty] | 3414970378514
422056 | А/ВЫК.DPX3 630 3P 250А 36kA/эл.расц.S2 | Автоматический выключатель DPX³ 630 - эл. расцепитель S2 - 36 кА - 400 В~ - 3П - 250 А | Legrand | Power Legrand | 39 | DPX3 630-1600 | PL1 | 1 | ШТ | На складе | Сертифицировано | 2024-12-12 | 92830.33 | 111396.4 | 111396.4 |  | 5.618 | 9.2137 | 270 | 195 | 175 | 3414970378521
422057 | А/ВЫК.DPX3 630 3P 320А 36kA/эл.расц.S2 | Автоматический выключатель DPX³ 630 - эл. расцепитель S2 - 36 кА - 400 В~ - 3П - 320 А | Legrand | Power Legrand | 39 | DPX3 630-1600 | PL1 | 1 | ШТ | На складе | Сертифицировано | 2024-12-12 | 106754.9 | 128105.88 | 128105.88 |  | 5.6 | 9.2137 | 270 | 195 | 175 | 3414970378538
422058 | А/ВЫК.DPX3 630 3P 400А 36kA/эл.расц.S2 | Автоматический выключатель DPX³ 630 - эл. расцепитель S2 - 36 кА - 400 В~ - 3П - 400 А | Legrand | Power Legrand | 39 | DPX3 630-1600 | PL1 | 1 | ШТ | На складе | Сертифицировано | 2024-12-12 | 111015.38 | 133218.46 | 133218.46 |  | 5.616 | 9.2137 | 270 | 195 | 175 | 3414970378545
422059 | А/ВЫК.DPX3 630 3P 500А 36kA/эл.расц.S2 | Автоматический выключатель DPX³ 630 - эл. расцепитель S2 - 36 кА - 400 В~ - 3П - 500 А | Legrand | Power Legrand | 39 | DPX3 630-1600 | PL1 | 1 | ШТ | На складе | Сертифицировано | 2024-12-12 | 129358.09 | 155229.71 | 155229.71 |  | 5.941 | 9.2137 | 270 | 195 | 175 | 3414970378552
422060 | А/ВЫК.DPX3 630 3P 630А 36kA/эл.расц.S2 | Автоматический выключатель DPX³ 630 - эл. расцепитель S2 - 36 кА - 400 В~ - 3П - 630 А | Legrand | Power Legrand | 39 | DPX3 630-1600 | PL1 | 1 | ШТ | На складе | Сертифицировано | 2024-12-12 | 129410.93 | 155293.12 | 155293.12 |  | 5.94 | 9.2137 | 270 | 195 | 175 | 3414970378569
422061 | А/ВЫК.DPX3 630 4P 250А 36kA/эл.расц.S2 | Автоматический выключатель DPX³ 630 - эл. расцепитель S2 - 36 кА - 400 В~ - 4П - 250 А | Legrand | Power Legrand | 39 | DPX3 630-1600 | PL1 | 1 | ШТ | Под заказ Т2 | Сертифицировано | 2024-12-12 | 120679.45 | 144815.34 | 144815.34 |  | 7.078 | 9.2137 | 270 | 195 | 175 | 3414970378576
422062 | А/ВЫК.DPX3 630 4P 320А 36kA/эл.расц.S2 | Автоматический выключатель DPX³ 630 - эл. расцепитель S2 - 36 кА - 400 В~ - 4П - 320 А | Legrand | Power Legrand | 39 | DPX3 630-1600 | PL1 | 1 | ШТ | Под заказ Т2 | Сертифицировано | 2024-12-12 | 138781.38 | 166537.66 | 166537.66 |  | 6.903 | 9.2137 | 270 | 195 | 175 | 3414970378583
422063 | А/ВЫК.DPX3 630 4P 400А 36kA/эл.расц.S2 | Автоматический выключатель DPX³ 630 - эл. расцепитель S2 - 36 кА - 400 В~ - 4П - 400 А | Legrand | Power Legrand | 39 | DPX3 630-1600 | PL1 | 1 | ШТ | Под заказ Т2 | Сертифицировано | 2024-12-12 | 144319.95 | 173183.94 | 173183.94 |  | 7.121 | 9.2137 | 270 | 195 | 175 | 3414970378590
422064 | А/ВЫК.DPX3 630 4P 500А 36kA/эл.расц.S2 | Автоматический выключатель DPX³ 630 - эл. расцепитель S2 - 36 кА - 400 В~ - 4П - 500 А | Legrand | Power Legrand | 39 | DPX3 630-1600 | PL1 | 1 | ШТ | Под заказ Т2 | Сертифицировано | 2024-12-12 | 166703.22 | 200043.86 | 200043.86 | [6 empty] | 3414970378606
422065 | А/ВЫК.DPX3 630 4P 630А 36kA/эл.расц.S2 | Автоматический выключатель DPX³ 630 - эл. расцепитель S2 - 36 кА - 400 В~ - 4П - 630 А | Legrand | Power Legrand | 39 | DPX3 630-1600 | PL1 | 1 | ШТ | Под заказ Т2 | Сертифицировано | 2024-12-12 | 166940.09 | 200328.11 | 200328.11 |  | 8.07 | 9.2137 | 270 | 195 | 175 | 3414970378613
422066 | А/ВЫК.DPX3 630 3P 250А 50kA/эл.расц.S2 | Автоматический выключатель DPX³ 630 - эл. расцепитель S2 - 50 кА - 400 В~ - 3П - 250 А | Legrand | Power Legrand | 39 | DPX3 630-1600 | PL1 | 1 | ШТ | Под заказ Т2 | Сертифицировано | 2024-12-12 | 102113.37 | 122536.04 | 122536.04 |  | 5.495 | 9.2137 | 270 | 195 | 175 | 3414970378620
422067 | А/ВЫК.DPX3 630 3P 320А 50kA/эл.расц.S2 | Автоматический выключатель DPX³ 630 - эл. расцепитель S2 - 50 кА - 400 В~ - 3П - 320 А | Legrand | Power Legrand | 39 | DPX3 630-1600 | PL1 | 1 | ШТ | На складе | Сертифицировано | 2024-12-12 | 117430.41 | 140916.49 | 140916.49 |  | 5.585 | 9.2137 | 270 | 195 | 175 | 3414970378637
422068 | А/ВЫК.DPX3 630 3P 400А 50kA/эл.расц.S2 | Автоматический выключатель DPX³ 630 - эл. расцепитель S2 - 50 кА - 400 В~ - 3П - 400 А | Legrand | Power Legrand | 39 | DPX3 630-1600 | PL1 | 1 | ШТ | На складе | Сертифицировано | 2024-12-12 | 122116.9 | 146540.28 | 146540.28 |  | 6.021 | 7.4594 | 275 | 155 | 175 | 3414970378644
422069 | А/ВЫК.DPX3 630 3P 500А 50kA/эл.расц.S2 | Автоматический выключатель DPX³ 630 - эл. расцепитель S2 - 50 кА - 400 В~ - 3П - 500 А | Legrand | Power Legrand | 39 | DPX3 630-1600 | PL1 | 1 | ШТ | На складе | Сертифицировано | 2024-12-12 | 142293.89 | 170752.67 | 170752.67 |  | 5.93 | 9.2137 | 270 | 195 | 175 | 3414970378651
422070 | А/ВЫК.DPX3 630 3P 630А 50kA/эл.расц.S2 | Автоматический выключатель DPX³ 630 - эл. расцепитель S2 - 50 кА - 400 В~ - 3П - 630 А | Legrand | Power Legrand | 39 | DPX3 630-1600 | PL1 | 1 | ШТ | На складе | Сертифицировано | 2024-12-12 | 142352.03 | 170822.44 | 170822.44 |  | 5.938 | 9.2137 | 270 | 195 | 175 | 3414970378668
422071 | А/ВЫК.DPX3 630 4P 250А 50kA/эл.расц.S2 | Автоматический выключатель DPX³ 630 - эл. расцепитель S2 - 50 кА - 400 В~ - 4П - 250 А | Legrand | Power Legrand | 39 | DPX3 630-1600 | PL1 | 1 | ШТ | Под заказ Т2 | Сертифицировано | 2024-12-12 | 132747.38 | 159296.86 | 159296.86 | [6 empty] | 3414970378675
422072 | А/ВЫК.DPX3 630 4P 320А 50kA/эл.расц.S2 | Автоматический выключатель DPX³ 630 - эл. расцепитель S2 - 50 кА - 400 В~ - 4П - 320 А | Legrand | Power Legrand | 39 | DPX3 630-1600 | PL1 | 1 | ШТ | Под заказ Т2 | Сертифицировано | 2024-12-12 | 152659.51 | 183191.41 | 183191.41 | [6 empty] | 3414970378682
422073 | А/ВЫК.DPX3 630 4P 400А 50kA/эл.расц.S2 | Автоматический выключатель DPX³ 630 - эл. расцепитель S2 - 50 кА - 400 В~ - 4П - 400 А | Legrand | Power Legrand | 39 | DPX3 630-1600 | PL1 | 1 | ШТ | Под заказ Т2 | Сертифицировано | 2024-12-12 | 158751.98 | 190502.38 | 190502.38 |  | 6.918 | 9.2137 | 270 | 195 | 175 | 3414970378699
422074 | А/ВЫК.DPX3 630 4P 500А 50kA/эл.расц.S2 | Автоматический выключатель DPX³ 630 - эл. расцепитель S2 - 50 кА - 400 В~ - 4П - 500 А | Legrand | Power Legrand | 39 | DPX3 630-1600 | PL1 | 1 | ШТ | Под заказ Т2 | Сертифицировано | 2024-12-12 | 184982.05 | 221978.46 | 221978.46 | [6 empty] | 3414970378705
422075 | А/ВЫК.DPX3 630 4P 630А 50kA/эл.расц.S2 | Автоматический выключатель DPX³ 630 - эл. расцепитель S2 - 50 кА - 400 В~ - 4П - 630 А | Legrand | Power Legrand | 39 | DPX3 630-1600 | PL1 | 1 | ШТ | Под заказ Т2 | Сертифицировано | 2024-12-12 | 185057.62 | 222069.14 | 222069.14 | [6 empty] | 3414970378712
422076 | А/ВЫК.DPX3 630 3P 250А 70kA/эл.расц.S2 | Автоматический выключатель DPX³ 630 - эл. расцепитель S2 - 70 кА - 400 В~ - 3П - 250 А | Legrand | Power Legrand | 39 | DPX3 630-1600 | PL1 | 1 | ШТ | Под заказ Т2 | Сертифицировано | 2024-12-12 | 129821.44 | 155785.73 | 155785.73 |  | 5.61 | 9.2137 | 270 | 195 | 175 | 3414970378729
422077 | А/ВЫК.DPX3 630 3P 320А 70kA/эл.расц.S2 | Автоматический выключатель DPX³ 630 - эл. расцепитель S2 - 70 кА - 400 В~ - 3П - 320 А | Legrand | Power Legrand | 39 | DPX3 630-1600 | PL1 | 1 | ШТ | На складе | Сертифицировано | 2024-12-12 | 132543.17 | 159051.8 | 159051.8 |  | 5.603 | 9.2137 | 270 | 195 | 175 | 3414970378736
422078 | А/ВЫК.DPX3 630 3P 400А 70kA/эл.расц.S2 | Автоматический выключатель DPX³ 630 - эл. расцепитель S2 - 70 кА - 400 В~ - 3П - 400 А | Legrand | Power Legrand | 39 | DPX3 630-1600 | PL1 | 1 | ШТ | На складе | Сертифицировано | 2024-12-12 | 134328.6 | 161194.32 | 161194.32 |  | 5.629 | 9.2137 | 270 | 195 | 175 | 3414970378743
422079 | А/ВЫК.DPX3 630 3P 500А 70kA/эл.расц.S2 | Автоматический выключатель DPX³ 630 - эл. расцепитель S2 - 70 кА - 400 В~ - 3П - 500 А | Legrand | Power Legrand | 39 | DPX3 630-1600 | PL1 | 1 | ШТ | Под заказ Т2 | Сертифицировано | 2024-12-12 | 156523.3 | 187827.96 | 187827.96 |  | 5.939 | 9.2137 | 270 | 195 | 175 | 3414970378750 |  | 11.01.22 - Изменение статуса на складе на "Под заказ Т2"
422080 | А/ВЫК.DPX3 630 3P 630А 70kA/эл.расц.S2 | Автоматический выключатель DPX³ 630 - эл. расцепитель S2 - 70 кА - 400 В~ - 3П - 630 А | Legrand | Power Legrand | 39 | DPX3 630-1600 | PL1 | 1 | ШТ | На складе | Сертифицировано | 2024-12-12 | 156587.23 | 187904.68 | 187904.68 |  | 5.932 | 9.2137 | 270 | 195 | 175 | 3414970378767
422081 | А/ВЫК.DPX3 630 4P 250А 70kA/эл.расц.S2 | Автоматический выключатель DPX³ 630 - эл. расцепитель S2 - 70 кА - 400 В~ - 4П - 250 А | Legrand | Power Legrand | 39 | DPX3 630-1600 | PL1 | 1 | ШТ | Под заказ Т2 | Сертифицировано | 2024-12-12 | 168767.84 | 202521.41 | 202521.41 | [6 empty] | 3414970378774
422082 | А/ВЫК.DPX3 630 4P 320А 70kA/эл.расц.S2 | Автоматический выключатель DPX³ 630 - эл. расцепитель S2 - 70 кА - 400 В~ - 4П - 320 А | Legrand | Power Legrand | 39 | DPX3 630-1600 | PL1 | 1 | ШТ | Под заказ Т2 | Сертифицировано | 2024-12-12 | 172306.13 | 206767.36 | 206767.36 | [6 empty] | 3414970378781
422083 | А/ВЫК.DPX3 630 4P 400А 70kA/эл.расц.S2 | Автоматический выключатель DPX³ 630 - эл. расцепитель S2 - 70 кА - 400 В~ - 4П - 400 А | Legrand | Power Legrand | 39 | DPX3 630-1600 | PL1 | 1 | ШТ | Под заказ Т2 | Сертифицировано | 2024-12-12 | 174627.16 | 209552.59 | 209552.59 | [6 empty] | 3414970378798
422084 | А/ВЫК.DPX3 630 4P 500А 70kA/эл.расц.S2 | Автоматический выключатель DPX³ 630 - эл. расцепитель S2 - 70 кА - 400 В~ - 4П - 500 А | Legrand | Power Legrand | 39 | DPX3 630-1600 | PL1 | 1 | ШТ | Под заказ Т2 | Сертифицировано | 2024-12-12 | 189325.12 | 227190.14 | 227190.14 | [6 empty] | 3414970378804
422085 | А/ВЫК.DPX3 630 4P 630А 70kA/эл.расц.S2 | Автоматический выключатель DPX³ 630 - эл. расцепитель S2 - 70 кА - 400 В~ - 4П - 630 А | Legrand | Power Legrand | 39 | DPX3 630-1600 | PL1 | 1 | ШТ | Под заказ Т2 | Сертифицировано | 2024-12-12 | 191036.43 | 229243.72 | 229243.72 | [6 empty] | 3414970378811
422086 | А/ВЫК.DPX3 630 3P 250А 100kA/эл.расц.S2 | Автоматический выключатель DPX³ 630 - эл. расцепитель S2 - 100 кА - 400 В~ - 3П - 250 А | Legrand | Power Legrand | 39 | DPX3 630-1600 | PL1 | 1 | ШТ | Под заказ Т2 | Сертифицировано | 2024-12-12 | 138908.92 | 166690.7 | 166690.7 |  | 5.484 | 9.2137 | 270 | 195 | 175 | 3414970378828
422087 | А/ВЫК.DPX3 630 3P 320А 100kA/эл.расц.S2 | Автоматический выключатель DPX³ 630 - эл. расцепитель S2 - 100 кА - 400 В~ - 3П - 320 А | Legrand | Power Legrand | 39 | DPX3 630-1600 | PL1 | 1 | ШТ | Под заказ Т2 | Сертифицировано | 2024-12-12 | 141821.18 | 170185.42 | 170185.42 |  | 5.491 | 9.2137 | 270 | 195 | 175 | 3414970378835
422088 | А/ВЫК.DPX3 630 3P 400А 100kA/эл.расц.S2 | Автоматический выключатель DPX³ 630 - эл. расцепитель S2 - 100 кА - 400 В~ - 3П - 400 А | Legrand | Power Legrand | 39 | DPX3 630-1600 | PL1 | 1 | ШТ | Под заказ Т2 | Сертифицировано | 2024-12-12 | 143731.58 | 172477.9 | 172477.9 |  | 5.62 | 9.2137 | 270 | 195 | 175 | 3414970378842
422089 | А/ВЫК.DPX3 630 3P 500А 100kA/эл.расц.S2 | Автоматический выключатель DPX³ 630 - эл. расцепитель S2 - 100 кА - 400 В~ - 3П - 500 А | Legrand | Power Legrand | 39 | DPX3 630-1600 | PL1 | 1 | ШТ | Под заказ Т2 | Сертифицировано | 2024-12-12 | 165914.67 | 199097.6 | 199097.6 |  | 5.888 | 9.2137 | 270 | 195 | 175 | 3414970378859
422090 | А/ВЫК.DPX3 630 3P 630А 100kA/эл.расц.S2 | Автоматический выключатель DPX³ 630 - эл. расцепитель S2 - 100 кА - 400 В~ - 3П - 630 А | Legrand | Power Legrand | 39 | DPX3 630-1600 | PL1 | 1 | ШТ | Под заказ Т2 | Сертифицировано | 2024-12-12 | 172245.95 | 206695.14 | 206695.14 |  | 5.894 | 9.2137 | 270 | 195 | 175 | 3414970378866
422091 | А/ВЫК.DPX3 630 4P 250А 100kA/эл.расц.S2 | Автоматический выключатель DPX³ 630 - эл. расцепитель S2 - 100 кА - 400 В~ - 4П - 250 А | Legrand | Power Legrand | 39 | DPX3 630-1600 | PL1 | 1 | ШТ | Под заказ Т2 | Сертифицировано | 2024-12-12 | 180581.6 | 216697.92 | 216697.92 | [6 empty] | 3414970378873
422092 | А/ВЫК.DPX3 630 4P 320А 100kA/эл.расц.S2 | Автоматический выключатель DPX³ 630 - эл. расцепитель S2 - 100 кА - 400 В~ - 4П - 320 А | Legrand | Power Legrand | 39 | DPX3 630-1600 | PL1 | 1 | ШТ | Под заказ Т2 | Сертифицировано | 2024-12-12 | 184367.53 | 221241.04 | 221241.04 | [6 empty] | 3414970378880
422093 | А/ВЫК.DPX3 630 4P 400А 100kA/эл.расц.S2 | Автоматический выключатель DPX³ 630 - эл. расцепитель S2 - 100 кА - 400 В~ - 4П - 400 А | Legrand | Power Legrand | 39 | DPX3 630-1600 | PL1 | 1 | ШТ | Под заказ Т2 | Сертифицировано | 2024-12-12 | 186851.06 | 224221.27 | 224221.27 | [6 empty] | 3414970378897
422094 | А/ВЫК.DPX3 630 4P 500А 100kA/эл.расц.S2 | Автоматический выключатель DPX³ 630 - эл. расцепитель S2 - 100 кА - 400 В~ - 4П - 500 А | Legrand | Power Legrand | 39 | DPX3 630-1600 | PL1 | 1 | ШТ | Под заказ Т2 | Сертифицировано | 2024-12-12 | 215689.07 | 258826.88 | 258826.88 | [6 empty] | 3414970378903
422095 | А/ВЫК.DPX3 630 4P 630А 100kA/эл.расц.S2 | Автоматический выключатель DPX³ 630 - эл. расцепитель S2 - 100 кА - 400 В~ - 4П - 630 А | Legrand | Power Legrand | 39 | DPX3 630-1600 | PL1 | 1 | ШТ | Под заказ Т2 | Сертифицировано | 2024-12-12 | 223919.75 | 268703.7 | 268703.7 | [6 empty] | 3414970378910
422096 | А/ВЫК.DPX3 630 3P 250А 36kA/эл.расц.S2/изм.блок | Автоматический выключатель DPX³ 630 - эл. расц. S2 - с изм. блоком. - 36 кА - 400 В~ - 3П - 250 А | Legrand | Power Legrand | 39 | DPX3 630-1600 | PL1 | 1 | ШТ | Под заказ Т2 | Сертифицировано | 2024-12-12 | 111396.42 | 133675.7 | 133675.7 |  | 5.498 | 9.2137 | 270 | 195 | 175 | 3414970378927
422097 | А/ВЫК.DPX3 630 3P 320А 36kA/эл.расц.S2/изм.блок | Автоматический выключатель DPX³ 630 - эл. расц. S2 - с изм. блоком. - 36 кА - 400 В~ - 3П - 320 А | Legrand | Power Legrand | 39 | DPX3 630-1600 | PL1 | 1 | ШТ | Под заказ Т2 | Сертифицировано | 2024-12-12 | 131447.77 | 157737.32 | 157737.32 |  | 6.626 | 9.2137 | 270 | 195 | 175 | 3414970378934 |  | 11.01.22 - Изменение статуса на складе на "Под заказ Т2"
422098 | А/ВЫК.DPX3 630 3P 400А 36kA/эл.расц.S2/изм.блок | Автоматический выключатель DPX³ 630 - эл. расц. S2 - с изм. блоком. - 36 кА - 400 В~ - 3П - 400 А | Legrand | Power Legrand | 39 | DPX3 630-1600 | PL1 | 1 | ШТ | На складе | Сертифицировано | 2024-12-12 | 133218.44 | 159862.13 | 159862.13 |  | 5.362 | 9.2137 | 270 | 195 | 175 | 3414970378941
422099 | А/ВЫК.DPX3 630 3P 500А 36kA/эл.расц.S2/изм.блок | Автоматический выключатель DPX³ 630 - эл. расц. S2 - с изм. блоком. - 36 кА - 400 В~ - 3П - 500 А | Legrand | Power Legrand | 39 | DPX3 630-1600 | PL1 | 1 | ШТ | Под заказ Т2 | Сертифицировано | 2024-12-12 | 155229.68 | 186275.62 | 186275.62 |  | 5.92 | 9.2137 | 270 | 195 | 175 | 3414970378958 |  | 11.01.22 - Изменение статуса на складе на "Под заказ Т2"
422100 | А/ВЫК.DPX3 630 3P 630А 36kA/эл.расц.S2/изм.блок | Автоматический выключатель DPX³ 630 - эл. расц. S2 - с изм. блоком. - 36 кА - 400 В~ - 3П - 630 А | Legrand | Power Legrand | 39 | DPX3 630-1600 | PL1 | 1 | ШТ | На складе | Сертифицировано | 2024-12-12 | 155293.11 | 186351.73 | 186351.73 |  | 5.931 | 9.2137 | 270 | 195 | 175 | 3414970378965
422101 | А/ВЫК.DPX3 630 4P 250А 36kA/эл.расц.S2/изм.блок | Автоматический выключатель DPX³ 630 - эл. расц. S2 - с изм. блоком. - 36 кА - 400 В~ - 4П - 250 А | Legrand | Power Legrand | 39 | DPX3 630-1600 | PL1 | 1 | ШТ | Под заказ Т2 | Сертифицировано | 2024-12-12 | 144815.35 | 173778.42 | 173778.42 | [6 empty] | 3414970378972
422102 | А/ВЫК.DPX3 630 4P 320А 36kA/эл.расц.S2/изм.блок | Автоматический выключатель DPX³ 630 - эл. расц. S2 - с изм. блоком. - 36 кА - 400 В~ - 4П - 320 А | Legrand | Power Legrand | 39 | DPX3 630-1600 | PL1 | 1 | ШТ | Под заказ Т2 | Сертифицировано | 2024-12-12 | 170882.1 | 205058.52 | 205058.52 | [6 empty] | 3414970378989
422103 | А/ВЫК.DPX3 630 4P 400А 36kA/эл.расц.S2/изм.блок | Автоматический выключатель DPX³ 630 - эл. расц. S2 - с изм. блоком. - 36 кА - 400 В~ - 4П - 400 А | Legrand | Power Legrand | 39 | DPX3 630-1600 | PL1 | 1 | ШТ | Под заказ Т2 | Сертифицировано | 2024-12-12 | 173183.96 | 207820.75 | 207820.75 |  | 6.963 | 9.2137 | 270 | 195 | 175 | 3414970378996
422104 | А/ВЫК.DPX3 630 4P 500А 36kA/эл.расц.S2/изм.блок | Автоматический выключатель DPX³ 630 - эл. расц. S2 - с изм. блоком. - 36 кА - 400 В~ - 4П - 500 А | Legrand | Power Legrand | 39 | DPX3 630-1600 | PL1 | 1 | ШТ | Под заказ Т2 | Сертифицировано | 2024-12-12 | 201798.62 | 242158.34 | 242158.34 |  | 7.494 | 9.2137 | 270 | 195 | 175 | 3414970379009
422105 | А/ВЫК.DPX3 630 4P 630А 36kA/эл.расц.S2/изм.блок | Автоматический выключатель DPX³ 630 - эл. расц. S2 - с изм. блоком. - 36 кА - 400 В~ - 4П - 630 А | Legrand | Power Legrand | 39 | DPX3 630-1600 | PL1 | 1 | ШТ | Под заказ Т2 | Сертифицировано | 2024-12-12 | 201881.07 | 242257.28 | 242257.28 |  | 5.931 | 9.2137 | 270 | 195 | 175 | 3414970379016
422106 | А/ВЫК.DPX3 630 3P 250А 50kA/эл.расц.S2/изм.блок | Автоматический выключатель DPX³ 630 - эл. расц. S2 - с изм. блоком. - 50 кА - 400 В~ - 3П - 250 А | Legrand | Power Legrand | 39 | DPX3 630-1600 | PL1 | 1 | ШТ | Под заказ Т2 | Сертифицировано | 2024-12-12 | 122536.08 | 147043.3 | 147043.3 |  | 5.49 | 9.2137 | 270 | 195 | 175 | 3414970379023
422107 | А/ВЫК.DPX3 630 3P 320А 50kA/эл.расц.S2/изм.блок | Автоматический выключатель DPX³ 630 - эл. расц. S2 - с изм. блоком. - 50 кА - 400 В~ - 3П - 320 А | Legrand | Power Legrand | 39 | DPX3 630-1600 | PL1 | 1 | ШТ | Под заказ Т2 | Сертифицировано | 2024-12-12 | 144592.54 | 173511.05 | 173511.05 |  | 5.614 | 9.2137 | 270 | 195 | 175 | 3414970379030
422108 | А/ВЫК.DPX3 630 3P 400А 50kA/эл.расц.S2/изм.блок | Автоматический выключатель DPX³ 630 - эл. расц. S2 - с изм. блоком. - 50 кА - 400 В~ - 3П - 400 А | Legrand | Power Legrand | 39 | DPX3 630-1600 | PL1 | 1 | ШТ | Под заказ Т2 | Сертифицировано | 2024-12-12 | 146540.27 | 175848.32 | 175848.32 |  | 6.021 | 7.4594 | 275 | 155 | 175 | 3414970379047
422109 | А/ВЫК.DPX3 630 3P 500А 50kA/эл.расц.S2/изм.блок | Автоматический выключатель DPX³ 630 - эл. расц. S2 - с изм. блоком. - 50 кА - 400 В~ - 3П - 500 А | Legrand | Power Legrand | 39 | DPX3 630-1600 | PL1 | 1 | ШТ | Под заказ Т2 | Сертифицировано | 2024-12-12 | 170752.66 | 204903.19 | 204903.19 |  | 5.953 | 9.2137 | 270 | 195 | 175 | 3414970379054 |  | 11.01.22 - Изменение статуса на складе на "Под заказ Т2"
422110 | А/ВЫК.DPX3 630 3P 630А 50kA/эл.расц.S2/изм.блок | Автоматический выключатель DPX³ 630 - эл. расц. S2 - с изм. блоком. - 50 кА - 400 В~ - 3П - 630 А | Legrand | Power Legrand | 39 | DPX3 630-1600 | PL1 | 1 | ШТ | Под заказ Т2 | Сертифицировано | 2024-12-12 | 170822.45 | 204986.94 | 204986.94 |  | 5.934 | 9.2137 | 270 | 195 | 175 | 3414970379061
422111 | А/ВЫК.DPX3 630 4P 250А 50kA/эл.расц.S2/изм.блок | Автоматический выключатель DPX³ 630 - эл. расц. S2 - с изм. блоком. - 50 кА - 400 В~ - 4П - 250 А | Legrand | Power Legrand | 39 | DPX3 630-1600 | PL1 | 1 | ШТ | Под заказ Т2 | Сертифицировано | 2024-12-12 | 159296.88 | 191156.26 | 191156.26 | [6 empty] | 3414970379078
422112 | А/ВЫК.DPX3 630 4P 320А 50kA/эл.расц.S2/изм.блок | Автоматический выключатель DPX³ 630 - эл. расц. S2 - с изм. блоком. - 50 кА - 400 В~ - 4П - 320 А | Legrand | Power Legrand | 39 | DPX3 630-1600 | PL1 | 1 | ШТ | Под заказ Т2 | Сертифицировано | 2024-12-12 | 187970.31 | 225564.37 | 225564.37 | [6 empty] | 3414970379085
422113 | А/ВЫК.DPX3 630 4P 400А 50kA/эл.расц.S2/изм.блок | Автоматический выключатель DPX³ 630 - эл. расц. S2 - с изм. блоком. - 50 кА - 400 В~ - 4П - 400 А | Legrand | Power Legrand | 39 | DPX3 630-1600 | PL1 | 1 | ШТ | Под заказ Т2 | Сертифицировано | 2024-12-12 | 190502.38 | 228602.86 | 228602.86 |  | 7.099 | 9.2137 | 270 | 195 | 175 | 3414970379092
422114 | А/ВЫК.DPX3 630 4P 500А 50kA/эл.расц.S2/изм.блок | Автоматический выключатель DPX³ 630 - эл. расц. S2 - с изм. блоком. - 50 кА - 400 В~ - 4П - 500 А | Legrand | Power Legrand | 39 | DPX3 630-1600 | PL1 | 1 | ШТ | Под заказ Т2 | Сертифицировано | 2024-12-12 | 221978.48 | 266374.18 | 266374.18 | [6 empty] | 3414970379108
422115 | А/ВЫК.DPX3 630 4P 630А 50kA/эл.расц.S2/изм.блок | Автоматический выключатель DPX³ 630 - эл. расц. S2 - с изм. блоком. - 50 кА - 400 В~ - 4П - 630 А | Legrand | Power Legrand | 39 | DPX3 630-1600 | PL1 | 1 | ШТ | Под заказ Т2 | Сертифицировано | 2024-12-12 | 222069.16 | 266482.99 | 266482.99 | [6 empty] | 3414970379115
422116 | А/ВЫК.DPX3 630 3P 250А 70kA/эл.расц.S2/изм.блок | Автоматический выключатель DPX³ 630 - эл. расц. S2 - с изм. блоком. - 70 кА - 400 В~ - 3П - 250 А | Legrand | Power Legrand | 39 | DPX3 630-1600 | PL1 | 1 | ШТ | Под заказ Т2 | Сертифицировано | 2024-12-12 | 134789.67 | 161747.6 | 161747.6 |  | 5.49 | 9.2137 | 270 | 195 | 175 | 3414970379122
422117 | А/ВЫК.DPX3 630 3P 320А 70kA/эл.расц.S2/изм.блок | Автоматический выключатель DPX³ 630 - эл. расц. S2 - с изм. блоком. - 70 кА - 400 В~ - 3П - 320 А | Legrand | Power Legrand | 39 | DPX3 630-1600 | PL1 | 1 | ШТ | Под заказ Т2 | Сертифицировано | 2024-12-12 | 159051.79 | 190862.15 | 190862.15 |  | 5.524 | 9.2137 | 270 | 195 | 175 | 3414970379139 |  | 11.01.22 - Изменение статуса на складе на "Под заказ Т2"
422118 | А/ВЫК.DPX3 630 3P 400А 70kA/эл.расц.S2/изм.блок | Автоматический выключатель DPX³ 630 - эл. расц. S2 - с изм. блоком. - 70 кА - 400 В~ - 3П - 400 А | Legrand | Power Legrand | 39 | DPX3 630-1600 | PL1 | 1 | ШТ | Под заказ Т2 | Сертифицировано | 2024-12-12 | 161194.3 | 193433.16 | 193433.16 |  | 5.64 | 9.2137 | 270 | 195 | 175 | 3414970379146
422119 | А/ВЫК.DPX3 630 3P 500А 70kA/эл.расц.S2/изм.блок | Автоматический выключатель DPX³ 630 - эл. расц. S2 - с изм. блоком. - 70 кА - 400 В~ - 3П - 500 А | Legrand | Power Legrand | 39 | DPX3 630-1600 | PL1 | 1 | ШТ | Под заказ Т2 | Сертифицировано | 2024-12-12 | 187827.96 | 225393.55 | 225393.55 |  | 5.943 | 9.2137 | 270 | 195 | 175 | 3414970379153
422120 | А/ВЫК.DPX3 630 3P 630А 70kA/эл.расц.S2/изм.блок | Автоматический выключатель DPX³ 630 - эл. расц. S2 - с изм. блоком. - 70 кА - 400 В~ - 3П - 630 А | Legrand | Power Legrand | 39 | DPX3 630-1600 | PL1 | 1 | ШТ | Под заказ Т2 | Сертифицировано | 2024-12-12 | 187904.7 | 225485.64 | 225485.64 |  | 5.912 | 9.2137 | 270 | 195 | 175 | 3414970379160
422121 | А/ВЫК.DPX3 630 4P 250А 70kA/эл.расц.S2/изм.блок | Автоматический выключатель DPX³ 630 - эл. расц. S2 - с изм. блоком. - 70 кА - 400 В~ - 4П - 250 А | Legrand | Power Legrand | 39 | DPX3 630-1600 | PL1 | 1 | ШТ | Под заказ Т2 | Сертифицировано | 2024-12-12 | 175226.58 | 210271.9 | 210271.9 | [6 empty] | 3414970379177
422122 | А/ВЫК.DPX3 630 4P 320А 70kA/эл.расц.S2/изм.блок | Автоматический выключатель DPX³ 630 - эл. расц. S2 - с изм. блоком. - 70 кА - 400 В~ - 4П - 320 А | Legrand | Power Legrand | 39 | DPX3 630-1600 | PL1 | 1 | ШТ | Под заказ Т2 | Сертифицировано | 2024-12-12 | 206767.36 | 248120.83 | 248120.83 | [6 empty] | 3414970379184
422123 | А/ВЫК.DPX3 630 4P 400А 70kA/эл.расц.S2/изм.блок | Автоматический выключатель DPX³ 630 - эл. расц. S2 - с изм. блоком. - 70 кА - 400 В~ - 4П - 400 А | Legrand | Power Legrand | 39 | DPX3 630-1600 | PL1 | 1 | ШТ | Под заказ Т2 | Сертифицировано | 2024-12-12 | 209552.6 | 251463.12 | 251463.12 | [6 empty] | 3414970379191
422124 | А/ВЫК.DPX3 630 4P 500А 70kA/эл.расц.S2/изм.блок | Автоматический выключатель DPX³ 630 - эл. расц. S2 - с изм. блоком. - 70 кА - 400 В~ - 4П - 500 А | Legrand | Power Legrand | 39 | DPX3 630-1600 | PL1 | 1 | ШТ | Под заказ Т2 | Сертифицировано | 2024-12-12 | 233559.97 | 280271.96 | 280271.96 | [6 empty] | 3414970379207
422125 | А/ВЫК.DPX3 630 4P 630А 70kA/эл.расц.S2/изм.блок | Автоматический выключатель DPX³ 630 - эл. расц. S2 - с изм. блоком. - 70 кА - 400 В~ - 4П - 630 А | Legrand | Power Legrand | 39 | DPX3 630-1600 | PL1 | 1 | ШТ | Под заказ Т2 | Сертифицировано | 2024-12-12 | 234880.85 | 281857.02 | 281857.02 | [6 empty] | 3414970379214
422126 | А/ВЫК.DPX3 630 3P2 50A 100kA/эл.расц.S2/изм.блок | Автоматический выключатель DPX³ 630 - эл. расц. S2 - с изм. блоком. - 100 кА - 400 В~ - 3П - 250 А | Legrand | Power Legrand | 39 | DPX3 630-1600 | PL1 | 1 | ШТ | Под заказ Т2 | Сертифицировано | 2024-12-12 | 155008.13 | 186009.76 | 186009.76 |  | 5.515 | 9.2137 | 270 | 195 | 175 | 3414970379221
422127 | А/ВЫК.DPX3 630 3P 320A 100kA/эл.расц.S2/изм.блок | Автоматический выключатель DPX³ 630 - эл. расц. S2 - с изм. блоком. - 100 кА - 400 В~ - 3П - 320 А | Legrand | Power Legrand | 39 | DPX3 630-1600 | PL1 | 1 | ШТ | Под заказ Т2 | Сертифицировано | 2024-12-12 | 182909.59 | 219491.51 | 219491.51 |  | 6.07 | 9.2137 | 270 | 195 | 175 | 3414970379238
422128 | А/ВЫК.DPX3 630 3P 400A 100kA/эл.расц.S2/изм.блок | Автоматический выключатель DPX³ 630 - эл. расц. S2 - с изм. блоком. - 100 кА - 400 В~ - 3П - 400 А | Legrand | Power Legrand | 39 | DPX3 630-1600 | PL1 | 1 | ШТ | Под заказ Т2 | Сертифицировано | 2024-12-12 | 185373.46 | 222448.15 | 222448.15 |  | 5.54 | 9.2137 | 270 | 195 | 175 | 3414970379245
422129 | А/ВЫК.DPX3 630 3P 500A 100kA/эл.расц.S2/изм.блок | Автоматический выключатель DPX³ 630 - эл. расц. S2 - с изм. блоком. - 100 кА - 400 В~ - 3П - 500 А | Legrand | Power Legrand | 39 | DPX3 630-1600 | PL1 | 1 | ШТ | Под заказ Т2 | Сертифицировано | 2024-12-12 | 206610.74 | 247932.89 | 247932.89 |  | 5.915 | 9.2137 | 270 | 195 | 175 | 3414970379252
422130 | А/ВЫК.DPX3 630 3P 630A 100kA/эл.расц.S2/изм.блок | Автоматический выключатель DPX³ 630 - эл. расц. S2 - с изм. блоком. - 100 кА - 400 В~ - 3П - 630 А | Legrand | Power Legrand | 39 | DPX3 630-1600 | PL1 | 1 | ШТ | Под заказ Т2 | Сертифицировано | 2024-12-12 | 206695.13 | 248034.16 | 248034.16 | [6 empty] | 3414970379269
422131 | А/ВЫК.DPX3 630 4P 250A 100kA/эл.расц.S2/изм.блок | Автоматический выключатель DPX³ 630 - эл. расц. S2 - с изм. блоком. - 100 кА - 400 В~ - 4П - 250 А | Legrand | Power Legrand | 39 | DPX3 630-1600 | PL1 | 1 | ШТ | Под заказ Т2 | Сертифицировано | 2024-12-12 | 201510.54 | 241812.65 | 241812.65 | [6 empty] | 3414970379276
422132 | А/ВЫК.DPX3 630 4P 320A 100kA/эл.расц.S2/изм.блок | Автоматический выключатель DPX³ 630 - эл. расц. S2 - с изм. блоком. - 100 кА - 400 В~ - 4П - 320 А | Legrand | Power Legrand | 39 | DPX3 630-1600 | PL1 | 1 | ШТ | Под заказ Т2 | Сертифицировано | 2024-12-12 | 237782.44 | 285338.93 | 285338.93 | [6 empty] | 3414970379283
422133 | А/ВЫК.DPX3 630 4P 400A 100kA/эл.расц.S2/изм.блок | Автоматический выключатель DPX³ 630 - эл. расц. S2 - с изм. блоком. - 100 кА - 400 В~ - 4П - 400 А | Legrand | Power Legrand | 39 | DPX3 630-1600 | PL1 | 1 | ШТ | Под заказ Т2 | Сертифицировано | 2024-12-12 | 240985.47 | 289182.56 | 289182.56 | [6 empty] | 3414970379290
422134 | А/ВЫК.DPX3 630 4P 500A 100kA/эл.расц.S2/изм.блок | Автоматический выключатель DPX³ 630 - эл. расц. S2 - с изм. блоком. - 100 кА - 400 В~ - 4П - 500 А | Legrand | Power Legrand | 39 | DPX3 630-1600 | PL1 | 1 | ШТ | Под заказ Т2 | Сертифицировано | 2024-12-12 | 246618.07 | 295941.68 | 295941.68 | [6 empty] | 3414970379306
422135 | А/ВЫК.DPX3 630 4P 630A 100kA/эл.расц.S2/изм.блок | Автоматический выключатель DPX³ 630 - эл. расц. S2 - с изм. блоком. - 100 кА - 400 В~ - 4П - 630 А | Legrand | Power Legrand | 39 | DPX3 630-1600 | PL1 | 1 | ШТ | Под заказ Т2 | Сертифицировано | 2024-12-12 | 248034.18 | 297641.02 | 297641.02 | [6 empty] | 3414970379313
422136 | А/ВЫК.DPX3 630 3P 250А 36kA/эл.расц.Sg | Автоматический выключатель DPX³ 630 - эл. расцепитель Sg - 36 кА - 400 В~ - 3П - 250 А | Legrand | Power Legrand | 39 | DPX3 630-1600 | PL1 | 1 | ШТ | Под заказ Т2 | Сертифицировано | 2024-12-12 | 97471.87 | 116966.24 | 116966.24 |  | 5.49 | 9.2137 | 270 | 195 | 175 | 3414970379320
422137 | А/ВЫК.DPX3 630 3P 320А 36kA/эл.расц.Sg | Автоматический выключатель DPX³ 630 - эл. расцепитель Sg - 36 кА - 400 В~ - 3П - 320 А | Legrand | Power Legrand | 39 | DPX3 630-1600 | PL1 | 1 | ШТ | Под заказ Т2 | Сертифицировано | 2024-12-12 | 115016.81 | 138020.17 | 138020.17 |  | 5.495 | 9.2137 | 270 | 195 | 175 | 3414970379337
422138 | А/ВЫК.DPX3 630 3P 400А 36kA/эл.расц.Sg | Автоматический выключатель DPX³ 630 - эл. расцепитель Sg - 36 кА - 400 В~ - 3П - 400 А | Legrand | Power Legrand | 39 | DPX3 630-1600 | PL1 | 1 | ШТ | Под заказ Т2 | Сертифицировано | 2024-12-12 | 116566.13 | 139879.36 | 139879.36 |  | 5.599 | 9.2137 | 270 | 195 | 175 | 3414970379344
422139 | А/ВЫК.DPX3 630 3P 500А 36kA/эл.расц.Sg | Автоматический выключатель DPX³ 630 - эл. расцепитель Sg - 36 кА - 400 В~ - 3П - 500 А | Legrand | Power Legrand | 39 | DPX3 630-1600 | PL1 | 1 | ШТ | Под заказ Т2 | Сертифицировано | 2024-12-12 | 135826.01 | 162991.21 | 162991.21 |  | 5.92 | 9.2137 | 270 | 195 | 175 | 3414970379351
422140 | А/ВЫК.DPX3 630 3P 630А 36kA/эл.расц.Sg | Автоматический выключатель DPX³ 630 - эл. расцепитель Sg - 36 кА - 400 В~ - 3П - 630 А | Legrand | Power Legrand | 39 | DPX3 630-1600 | PL1 | 1 | ШТ | На складе | Сертифицировано | 2024-12-12 | 135881.46 | 163057.75 | 163057.75 |  | 5.931 | 9.2137 | 270 | 195 | 175 | 3414970379368
422141 | А/ВЫК.DPX3 630 4P 250А 36kA/эл.расц.Sg | Автоматический выключатель DPX³ 630 - эл. расцепитель Sg - 36 кА - 400 В~ - 4П - 250 А | Legrand | Power Legrand | 39 | DPX3 630-1600 | PL1 | 1 | ШТ | Под заказ Т2 | Сертифицировано | 2024-12-12 | 126713.41 | 152056.09 | 152056.09 |  | 6.923 | 9.2137 | 270 | 195 | 175 | 3414970379375
422142 | А/ВЫК.DPX3 630 4P 320А 36kA/эл.расц.Sg | Автоматический выключатель DPX³ 630 - эл. расцепитель Sg - 36 кА - 400 В~ - 4П - 320 А | Legrand | Power Legrand | 39 | DPX3 630-1600 | PL1 | 1 | ШТ | Под заказ Т2 | Сертифицировано | 2024-12-12 | 149521.83 | 179426.2 | 179426.2 | [6 empty] | 3414970379382
422143 | А/ВЫК.DPX3 630 4P 400А 36kA/эл.расц.Sg | Автоматический выключатель DPX³ 630 - эл. расцепитель Sg - 36 кА - 400 В~ - 4П - 400 А | Legrand | Power Legrand | 39 | DPX3 630-1600 | PL1 | 1 | ШТ | Под заказ Т2 | Сертифицировано | 2024-12-12 | 151535.97 | 181843.16 | 181843.16 |  | 7.106 | 9.2137 | 270 | 195 | 175 | 3414970379399
422144 | А/ВЫК.DPX3 630 4P 500А 36kA/эл.расц.Sg | Автоматический выключатель DPX³ 630 - эл. расцепитель Sg - 36 кА - 400 В~ - 4П - 500 А | Legrand | Power Legrand | 39 | DPX3 630-1600 | PL1 | 1 | ШТ | Под заказ Т2 | Сертифицировано | 2024-12-12 | 168896.67 | 202676 | 202676 | [6 empty] | 3414970379405
422145 | А/ВЫК.DPX3 630 4P 630А 36kA/эл.расц.Sg | Автоматический выключатель DPX³ 630 - эл. расцепитель Sg - 36 кА - 400 В~ - 4П - 630 А | Legrand | Power Legrand | 39 | DPX3 630-1600 | PL1 | 1 | ШТ | Под заказ Т2 | Сертифицировано | 2024-12-12 | 169851.82 | 203822.18 | 203822.18 |  | 7.461 | 9.2137 | 270 | 195 | 175 | 3414970379412
422146 | А/ВЫК.DPX3 630 3P 250А 50kA/эл.расц.Sg | Автоматический выключатель DPX³ 630 - эл. расцепитель Sg - 50 кА - 400 В~ - 3П - 250 А | Legrand | Power Legrand | 39 | DPX3 630-1600 | PL1 | 1 | ШТ | Под заказ Т2 | Сертифицировано | 2024-12-12 | 106197.94 | 127437.53 | 127437.53 |  | 5.488 | 9.2137 | 270 | 195 | 175 | 3414970379429
422147 | А/ВЫК.DPX3 630 3P 320А 50kA/эл.расц.Sg | Автоматический выключатель DPX³ 630 - эл. расцепитель Sg - 50 кА - 400 В~ - 3П - 320 А | Legrand | Power Legrand | 39 | DPX3 630-1600 | PL1 | 1 | ШТ | Под заказ Т2 | Сертифицировано | 2024-12-12 | 125313.53 | 150376.24 | 150376.24 |  | 5.611 | 9.2137 | 270 | 195 | 175 | 3414970379436
422148 | А/ВЫК.DPX3 630 3P 400А 50kA/эл.расц.Sg | Автоматический выключатель DPX³ 630 - эл. расцепитель Sg - 50 кА - 400 В~ - 3П - 400 А | Legrand | Power Legrand | 39 | DPX3 630-1600 | PL1 | 1 | ШТ | Под заказ Т2 | Сертифицировано | 2024-12-12 | 127001.57 | 152401.88 | 152401.88 |  | 5.618 | 9.2137 | 270 | 195 | 175 | 3414970379443
422149 | А/ВЫК.DPX3 630 3P 500А 50kA/эл.расц.Sg | Автоматический выключатель DPX³ 630 - эл. расцепитель Sg - 50 кА - 400 В~ - 3П - 500 А | Legrand | Power Legrand | 39 | DPX3 630-1600 | PL1 | 1 | ШТ | Под заказ Т2 | Сертифицировано | 2024-12-12 | 147985.65 | 177582.78 | 177582.78 |  | 5.94 | 9.2137 | 270 | 195 | 175 | 3414970379450
422150 | А/ВЫК.DPX3 630 3P 630А 50kA/эл.расц.Sg | Автоматический выключатель DPX³ 630 - эл. расцепитель Sg - 50 кА - 400 В~ - 3П - 630 А | Legrand | Power Legrand | 39 | DPX3 630-1600 | PL1 | 1 | ШТ | На складе | Сертифицировано | 2024-12-12 | 148046.12 | 177655.34 | 177655.34 |  | 5.935 | 9.2137 | 270 | 195 | 175 | 3414970379467
422151 | А/ВЫК.DPX3 630 4P 250А 50kA/эл.расц.Sg | Автоматический выключатель DPX³ 630 - эл. расцепитель Sg - 50 кА - 400 В~ - 4П - 250 А | Legrand | Power Legrand | 39 | DPX3 630-1600 | PL1 | 1 | ШТ | Под заказ Т2 | Сертифицировано | 2024-12-12 | 138057.28 | 165668.74 | 165668.74 | [6 empty] | 3414970379474
422152 | А/ВЫК.DPX3 630 4P 320А 50kA/эл.расц.Sg | Автоматический выключатель DPX³ 630 - эл. расцепитель Sg - 50 кА - 400 В~ - 4П - 320 А | Legrand | Power Legrand | 39 | DPX3 630-1600 | PL1 | 1 | ШТ | Под заказ Т2 | Сертифицировано | 2024-12-12 | 162907.61 | 195489.13 | 195489.13 | [6 empty] | 3414970379481
422153 | А/ВЫК.DPX3 630 4P 400А 50kA/эл.расц.Sg | Автоматический выключатель DPX³ 630 - эл. расцепитель Sg - 50 кА - 400 В~ - 4П - 400 А | Legrand | Power Legrand | 39 | DPX3 630-1600 | PL1 | 1 | ШТ | Под заказ Т2 | Сертифицировано | 2024-12-12 | 165102.05 | 198122.46 | 198122.46 | [6 empty] | 3414970379498
422154 | А/ВЫК.DPX3 630 4P 500А 50kA/эл.расц.Sg | Автоматический выключатель DPX³ 630 - эл. расцепитель Sg - 50 кА - 400 В~ - 4П - 500 А | Legrand | Power Legrand | 39 | DPX3 630-1600 | PL1 | 1 | ШТ | Под заказ Т2 | Сертифицировано | 2024-12-12 | 177325.42 | 212790.5 | 212790.5 | [6 empty] | 3414970379504
422155 | А/ВЫК.DPX3 630 4P 630А 50kA/эл.расц.Sg | Автоматический выключатель DPX³ 630 - эл. расцепитель Sg - 50 кА - 400 В~ - 4П - 630 А | Legrand | Power Legrand | 39 | DPX3 630-1600 | PL1 | 1 | ШТ | Под заказ Т2 | Сертифицировано | 2024-12-12 | 177655.35 | 213186.42 | 213186.42 |  | 7.48 | 9.2137 | 270 | 195 | 175 | 3414970379511
422156 | А/ВЫК.DPX3 630 3P 250А 70kA/эл.расц.Sg | Автоматический выключатель DPX³ 630 - эл. расцепитель Sg - 70 кА - 400 В~ - 3П - 250 А | Legrand | Power Legrand | 39 | DPX3 630-1600 | PL1 | 1 | ШТ | Под заказ Т2 | Сертифицировано | 2024-12-12 | 135014.28 | 162017.14 | 162017.14 | [6 empty] | 3414970379528
422157 | А/ВЫК.DPX3 630 3P 320А 70kA/эл.расц.Sg | Автоматический выключатель DPX³ 630 - эл. расцепитель Sg - 70 кА - 400 В~ - 3П - 320 А | Legrand | Power Legrand | 39 | DPX3 630-1600 | PL1 | 1 | ШТ | Под заказ Т2 | Сертифицировано | 2024-12-12 | 137844.9 | 165413.88 | 165413.88 |  | 5.612 | 9.2137 | 270 | 195 | 175 | 3414970379535
422158 | А/ВЫК.DPX3 630 3P 400А 70kA/эл.расц.Sg | Автоматический выключатель DPX³ 630 - эл. расцепитель Sg - 70 кА - 400 В~ - 3П - 400 А | Legrand | Power Legrand | 39 | DPX3 630-1600 | PL1 | 1 | ШТ | Под заказ Т2 | Сертифицировано | 2024-12-12 | 139701.74 | 167642.09 | 167642.09 |  | 5.601 | 9.2137 | 270 | 195 | 175 | 3414970379542
422159 | А/ВЫК.DPX3 630 3P 500А 70kA/эл.расц.Sg | Автоматический выключатель DPX³ 630 - эл. расцепитель Sg - 70 кА - 400 В~ - 3П - 500 А | Legrand | Power Legrand | 39 | DPX3 630-1600 | PL1 | 1 | ШТ | Под заказ Т2 | Сертифицировано | 2024-12-12 | 162784.22 | 195341.06 | 195341.06 |  | 5.915 | 9.2137 | 270 | 195 | 175 | 3414970379559
422160 | А/ВЫК.DPX3 630 3P 630А 70kA/эл.расц.Sg | Автоматический выключатель DPX³ 630 - эл. расцепитель Sg - 70 кА - 400 В~ - 3П - 630 А | Legrand | Power Legrand | 39 | DPX3 630-1600 | PL1 | 1 | ШТ | Под заказ Т2 | Сертифицировано | 2024-12-12 | 162850.73 | 195420.88 | 195420.88 |  | 5.918 | 9.2137 | 270 | 195 | 175 | 3414970379566
422161 | А/ВЫК.DPX3 630 4P 250А 70kA/эл.расц.Sg | Автоматический выключатель DPX³ 630 - эл. расцепитель Sg - 70 кА - 400 В~ - 4П - 250 А | Legrand | Power Legrand | 39 | DPX3 630-1600 | PL1 | 1 | ШТ | Под заказ Т2 | Сертифицировано | 2024-12-12 | 175518.57 | 210622.28 | 210622.28 | [6 empty] | 3414970379573
422162 | А/ВЫК.DPX3 630 4P 320А 70kA/эл.расц.Sg | Автоматический выключатель DPX³ 630 - эл. расцепитель Sg - 70 кА - 400 В~ - 4П - 320 А | Legrand | Power Legrand | 39 | DPX3 630-1600 | PL1 | 1 | ШТ | Под заказ Т2 | Сертифицировано | 2024-12-12 | 179198.35 | 215038.02 | 215038.02 | [6 empty] | 3414970379580
422163 | А/ВЫК.DPX3 630 4P 400А 70kA/эл.расц.Sg | Автоматический выключатель DPX³ 630 - эл. расцепитель Sg - 70 кА - 400 В~ - 4П - 400 А | Legrand | Power Legrand | 39 | DPX3 630-1600 | PL1 | 1 | ШТ | Под заказ Т2 | Сертифицировано | 2024-12-12 | 181612.27 | 217934.72 | 217934.72 | [6 empty] | 3414970379597
422164 | А/ВЫК.DPX3 630 4P 500А 70kA/эл.расц.Sg | Автоматический выключатель DPX³ 630 - эл. расцепитель Sg - 70 кА - 400 В~ - 4П - 500 А | Legrand | Power Legrand | 39 | DPX3 630-1600 | PL1 | 1 | ШТ | Под заказ Т2 | Сертифицировано | 2024-12-12 | 202418.65 | 242902.38 | 242902.38 | [6 empty] | 3414970379603
422165 | А/ВЫК.DPX3 630 4P 630А 70kA/эл.расц.Sg | Автоматический выключатель DPX³ 630 - эл. расцепитель Sg - 70 кА - 400 В~ - 4П - 630 А | Legrand | Power Legrand | 39 | DPX3 630-1600 | PL1 | 1 | ШТ | Под заказ Т2 | Сертифицировано | 2024-12-12 | 203563.4 | 244276.08 | 244276.08 |  | 7.473 | 9.2137 | 270 | 195 | 175 | 3414970379610
422166 | А/ВЫК.DPX3 630 3P 250A 100kA/эл.расц.Sg | Автоматический выключатель DPX³ 630 - эл. расцепитель Sg - 100 кА - 400 В~ - 3П - 250 А | Legrand | Power Legrand | 39 | DPX3 630-1600 | PL1 | 1 | ШТ | Под заказ Т2 | Сертифицировано | 2024-12-12 | 143076.19 | 171691.43 | 171691.43 |  | 6.07 | 9.2137 | 270 | 195 | 175 | 3414970379627
422167 | А/ВЫК.DPX3 630 3P 320A 100kA/эл.расц.Sg | Автоматический выключатель DPX³ 630 - эл. расцепитель Sg - 100 кА - 400 В~ - 3П - 320 А | Legrand | Power Legrand | 39 | DPX3 630-1600 | PL1 | 1 | ШТ | Под заказ Т2 | Сертифицировано | 2024-12-12 | 146075.85 | 175291.02 | 175291.02 | [6 empty] | 3414970379634
422168 | А/ВЫК.DPX3 630 3P 400A 100kA/эл.расц.Sg | Автоматический выключатель DPX³ 630 - эл. расцепитель Sg - 100 кА - 400 В~ - 3П - 400 А | Legrand | Power Legrand | 39 | DPX3 630-1600 | PL1 | 1 | ШТ | Под заказ Т2 | Сертифицировано | 2024-12-12 | 148043.53 | 177652.24 | 177652.24 | [6 empty] | 3414970379641
422169 | А/ВЫК.DPX3 630 3P 500A 100kA/эл.расц.Sg | Автоматический выключатель DPX³ 630 - эл. расцепитель Sg - 100 кА - 400 В~ - 3П - 500 А | Legrand | Power Legrand | 39 | DPX3 630-1600 | PL1 | 1 | ШТ | Под заказ Т2 | Сертифицировано | 2024-12-12 | 170892.15 | 205070.58 | 205070.58 | [6 empty] | 3414970379658
422170 | А/ВЫК.DPX3 630 3P 630A 100kA/эл.расц.Sg | Автоматический выключатель DPX³ 630 - эл. расцепитель Sg - 100 кА - 400 В~ - 3П - 630 А | Legrand | Power Legrand | 39 | DPX3 630-1600 | PL1 | 1 | ШТ | Под заказ Т2 | Сертифицировано | 2024-12-12 | 177413.34 | 212896.01 | 212896.01 | [6 empty] | 3414970379665
422171 | А/ВЫК.DPX3 630 4P 250A 100kA/эл.расц.Sg | Автоматический выключатель DPX³ 630 - эл. расцепитель Sg - 100 кА - 400 В~ - 4П - 250 А | Legrand | Power Legrand | 39 | DPX3 630-1600 | PL1 | 1 | ШТ | Под заказ Т2 | Сертифицировано | 2024-12-12 | 185999.05 | 223198.86 | 223198.86 | [6 empty] | 3414970379672
422172 | А/ВЫК.DPX3 630 4P 320A 100kA/эл.расц.Sg | Автоматический выключатель DPX³ 630 - эл. расцепитель Sg - 100 кА - 400 В~ - 4П - 320 А | Legrand | Power Legrand | 39 | DPX3 630-1600 | PL1 | 1 | ШТ | Под заказ Т2 | Сертифицировано | 2024-12-12 | 189898.6 | 227878.32 | 227878.32 | [6 empty] | 3414970379689
422173 | А/ВЫК.DPX3 630 4P 400A 100kA/эл.расц.Sg | Автоматический выключатель DPX³ 630 - эл. расцепитель Sg - 100 кА - 400 В~ - 4П - 400 А | Legrand | Power Legrand | 39 | DPX3 630-1600 | PL1 | 1 | ШТ | Под заказ Т2 | Сертифицировано | 2024-12-12 | 192456.57 | 230947.88 | 230947.88 | [6 empty] | 3414970379696
422174 | А/ВЫК.DPX3 630 4P 500A 100kA/эл.расц.Sg | Автоматический выключатель DPX³ 630 - эл. расцепитель Sg - 100 кА - 400 В~ - 4П - 500 А | Legrand | Power Legrand | 39 | DPX3 630-1600 | PL1 | 1 | ШТ | Под заказ Т2 | Сертифицировано | 2024-12-12 | 212500.63 | 255000.76 | 255000.76 | [6 empty] | 3414970379702
422175 | А/ВЫК.DPX3 630 4P 630A 100kA/эл.расц.Sg | Автоматический выключатель DPX³ 630 - эл. расцепитель Sg - 100 кА - 400 В~ - 4П - 630 А | Legrand | Power Legrand | 39 | DPX3 630-1600 | PL1 | 1 | ШТ | Под заказ Т2 | Сертифицировано | 2024-12-12 | 212895.99 | 255475.19 | 255475.19 | [6 empty] | 3414970379719
422176 | А/ВЫК.DPX3 630 3P 250A 36kA/эл.расц.Sg/изм.блок | Автоматический выключатель DPX³ 630 - эл. расц. Sg - с изм. блоком. - 36 кА - 400 В~ - 3П - 250 А | Legrand | Power Legrand | 39 | DPX3 630-1600 | PL1 | 1 | ШТ | Под заказ Т2 | Сертифицировано | 2024-12-12 | 113624.33 | 136349.2 | 136349.2 |  | 5.49 | 9.2137 | 270 | 195 | 175 | 3414970379726
422177 | А/ВЫК.DPX3 630 3P 320A 36kA/эл.расц.Sg/изм.блок | Автоматический выключатель DPX³ 630 - эл. расц. Sg - с изм. блоком. - 36 кА - 400 В~ - 3П - 320 А | Legrand | Power Legrand | 39 | DPX3 630-1600 | PL1 | 1 | ШТ | Под заказ Т2 | Сертифицировано | 2024-12-12 | 134076.74 | 160892.09 | 160892.09 |  | 5.535 | 9.2137 | 270 | 195 | 175 | 3414970379733 |  | 11.01.22 - Изменение статуса на складе на "Под заказ Т2"
422178 | А/ВЫК.DPX3 630 3P 400A 36kA/эл.расц.Sg/изм.блок | Автоматический выключатель DPX³ 630 - эл. расц. Sg - с изм. блоком. - 36 кА - 400 В~ - 3П - 400 А | Legrand | Power Legrand | 39 | DPX3 630-1600 | PL1 | 1 | ШТ | Под заказ Т2 | Сертифицировано | 2024-12-12 | 135882.8 | 163059.36 | 163059.36 |  | 5.925 | 9.2137 | 270 | 195 | 175 | 3414970379740 |  | 11.01.22 - Изменение статуса на складе на "Под заказ Т2"
422179 | А/ВЫК.DPX3 630 3P 500A 36kA/эл.расц.Sg/изм.блок | Автоматический выключатель DPX³ 630 - эл. расц. Sg - с изм. блоком. - 36 кА - 400 В~ - 3П - 500 А | Legrand | Power Legrand | 39 | DPX3 630-1600 | PL1 | 1 | ШТ | Под заказ Т2 | Сертифицировано | 2024-12-12 | 158334.3 | 190001.16 | 190001.16 |  | 5.915 | 9.2137 | 270 | 195 | 175 | 3414970379757 |  | 11.01.22 - Изменение статуса на складе на "Под заказ Т2"
422180 | А/ВЫК.DPX3 630 3P 630A 36kA/эл.расц.Sg/изм.блок | Автоматический выключатель DPX³ 630 - эл. расц. Sg - с изм. блоком. - 36 кА - 400 В~ - 3П - 630 А | Legrand | Power Legrand | 39 | DPX3 630-1600 | PL1 | 1 | ШТ | Под заказ Т2 | Сертифицировано | 2024-12-12 | 158398.98 | 190078.78 | 190078.78 |  | 5.937 | 9.2137 | 270 | 195 | 175 | 3414970379764
422181 | А/ВЫК.DPX3 630 4P 250A 36kA/эл.расц.Sg/изм.блок | Автоматический выключатель DPX³ 630 - эл. расц. Sg - с изм. блоком. - 36 кА - 400 В~ - 4П - 250 А | Legrand | Power Legrand | 39 | DPX3 630-1600 | PL1 | 1 | ШТ | Под заказ Т2 | Сертифицировано | 2024-12-12 | 142030.42 | 170436.5 | 170436.5 | [6 empty] | 3414970379771
422182 | А/ВЫК.DPX3 630 4P 320A 36kA/эл.расц.Sg/изм.блок | Автоматический выключатель DPX³ 630 - эл. расц. Sg - с изм. блоком. - 36 кА - 400 В~ - 4П - 320 А | Legrand | Power Legrand | 39 | DPX3 630-1600 | PL1 | 1 | ШТ | Под заказ Т2 | Сертифицировано | 2024-12-12 | 167595.9 | 201115.08 | 201115.08 | [6 empty] | 3414970379788
422183 | А/ВЫК.DPX3 630 4P 400A 36kA/эл.расц.Sg/изм.блок | Автоматический выключатель DPX³ 630 - эл. расц. Sg - с изм. блоком. - 36 кА - 400 В~ - 4П - 400 А | Legrand | Power Legrand | 39 | DPX3 630-1600 | PL1 | 1 | ШТ | Под заказ Т2 | Сертифицировано | 2024-12-12 | 169853.5 | 203824.2 | 203824.2 |  | 6.938 | 9.2137 | 270 | 195 | 175 | 3414970379795
422184 | А/ВЫК.DPX3 630 4P 500A 36kA/эл.расц.Sg/изм.блок | Автоматический выключатель DPX³ 630 - эл. расц. Sg - с изм. блоком. - 36 кА - 400 В~ - 4П - 500 А | Legrand | Power Legrand | 39 | DPX3 630-1600 | PL1 | 1 | ШТ | Под заказ Т2 | Сертифицировано | 2024-12-12 | 190001.14 | 228001.37 | 228001.37 | [6 empty] | 3414970379801
422185 | А/ВЫК.DPX3 630 4P 630A 36kA/эл.расц.Sg/изм.блок | Автоматический выключатель DPX³ 630 - эл. расц. Sg - с изм. блоком. - 36 кА - 400 В~ - 4П - 630 А | Legrand | Power Legrand | 39 | DPX3 630-1600 | PL1 | 1 | ШТ | Под заказ Т2 | Сертифицировано | 2024-12-12 | 190078.77 | 228094.52 | 228094.52 | [6 empty] | 3414970379818
422186 | А/ВЫК.DPX3 630 3P 250A 50kA/эл.расц.Sg/изм.блок | Автоматический выключатель DPX³ 630 - эл. расц. Sg - с изм. блоком. - 50 кА - 400 В~ - 3П - 250 А | Legrand | Power Legrand | 39 | DPX3 630-1600 | PL1 | 1 | ШТ | Под заказ Т2 | Сертифицировано | 2024-12-12 | 126212.13 | 151454.56 | 151454.56 |  | 6.07 | 9.2137 | 270 | 195 | 175 | 3414970379825
422187 | А/ВЫК.DPX3 630 3P 320A 50kA/эл.расц.Sg/изм.блок | Автоматический выключатель DPX³ 630 - эл. расц. Sg - с изм. блоком. - 50 кА - 400 В~ - 3П - 320 А | Legrand | Power Legrand | 39 | DPX3 630-1600 | PL1 | 1 | ШТ | Под заказ Т2 | Сертифицировано | 2024-12-12 | 148930.33 | 178716.4 | 178716.4 |  | 5.49 | 9.2137 | 270 | 195 | 175 | 3414970379832
422188 | А/ВЫК.DPX3 630 3P 400A 50kA/эл.расц.Sg/изм.блок | Автоматический выключатель DPX³ 630 - эл. расц. Sg - с изм. блоком. - 50 кА - 400 В~ - 3П - 400 А | Legrand | Power Legrand | 39 | DPX3 630-1600 | PL1 | 1 | ШТ | Под заказ Т2 | Сертифицировано | 2024-12-12 | 150936.48 | 181123.78 | 181123.78 |  | 5.617 | 9.2137 | 270 | 195 | 175 | 3414970379849 |  | 11.01.22 - Изменение статуса на складе на "Под заказ Т2"
422189 | А/ВЫК.DPX3 630 3P 500A 50kA/эл.расц.Sg/изм.блок | Автоматический выключатель DPX³ 630 - эл. расц. Sg - с изм. блоком. - 50 кА - 400 В~ - 3П - 500 А | Legrand | Power Legrand | 39 | DPX3 630-1600 | PL1 | 1 | ШТ | Под заказ Т2 | Сертифицировано | 2024-12-12 | 175875.26 | 211050.31 | 211050.31 |  | 5.956 | 9.2137 | 270 | 195 | 175 | 3414970379856
422190 | А/ВЫК.DPX3 630 3P 630A 50kA/эл.расц.Sg/изм.блок | Автоматический выключатель DPX³ 630 - эл. расц. Sg - с изм. блоком. - 50 кА - 400 В~ - 3П - 630 А | Legrand | Power Legrand | 39 | DPX3 630-1600 | PL1 | 1 | ШТ | Под заказ Т2 | Сертифицировано | 2024-12-12 | 175947.11 | 211136.53 | 211136.53 |  | 5.92 | 9.2137 | 270 | 195 | 175 | 3414970379863 |  | 11.01.22 - Изменение статуса на складе на "Под заказ Т2"
422191 | А/ВЫК.DPX3 630 4P 250A 50kA/эл.расц.Sg/изм.блок | Автоматический выключатель DPX³ 630 - эл. расц. Sg - с изм. блоком. - 50 кА - 400 В~ - 4П - 250 А | Legrand | Power Legrand | 39 | DPX3 630-1600 | PL1 | 1 | ШТ | Под заказ Т2 | Сертифицировано | 2024-12-12 | 157765.17 | 189318.2 | 189318.2 | [6 empty] | 3414970379870
422192 | А/ВЫК.DPX3 630 4P 320A 50kA/эл.расц.Sg/изм.блок | Автоматический выключатель DPX³ 630 - эл. расц. Sg - с изм. блоком. - 50 кА - 400 В~ - 4П - 320 А | Legrand | Power Legrand | 39 | DPX3 630-1600 | PL1 | 1 | ШТ | Под заказ Т2 | Сертифицировано | 2024-12-12 | 186162.88 | 223395.46 | 223395.46 | [6 empty] | 3414970379887
422193 | А/ВЫК.DPX3 630 4P 400A 50kA/эл.расц.Sg/изм.блок | Автоматический выключатель DPX³ 630 - эл. расц. Sg - с изм. блоком. - 50 кА - 400 В~ - 4П - 400 А | Legrand | Power Legrand | 39 | DPX3 630-1600 | PL1 | 1 | ШТ | Под заказ Т2 | Сертифицировано | 2024-12-12 | 188670.61 | 226404.73 | 226404.73 | [6 empty] | 3414970379894
422194 | А/ВЫК.DPX3 630 4P 500A 50kA/эл.расц.Sg/изм.блок | Автоматический выключатель DPX³ 630 - эл. расц. Sg - с изм. блоком. - 50 кА - 400 В~ - 4П - 500 А | Legrand | Power Legrand | 39 | DPX3 630-1600 | PL1 | 1 | ШТ | Под заказ Т2 | Сертифицировано | 2024-12-12 | 210285.63 | 252342.76 | 252342.76 | [6 empty] | 3414970379900
422195 | А/ВЫК.DPX3 630 4P 630A 50kA/эл.расц.Sg/изм.блок | Автоматический выключатель DPX³ 630 - эл. расц. Sg - с изм. блоком. - 50 кА - 400 В~ - 4П - 630 А | Legrand | Power Legrand | 39 | DPX3 630-1600 | PL1 | 1 | ШТ | Под заказ Т2 | Сертифицировано | 2024-12-12 | 211136.54 | 253363.85 | 253363.85 | [6 empty] | 3414970379917
422196 | А/ВЫК.DPX3 630 3P 250A 70kA/эл.расц.Sg/изм.блок | Автоматический выключатель DPX³ 630 - эл. расц. Sg - с изм. блоком. - 70 кА - 400 В~ - 3П - 250 А | Legrand | Power Legrand | 39 | DPX3 630-1600 | PL1 | 1 | ШТ | Под заказ Т2 | Сертифицировано | 2024-12-12 | 137485.47 | 164982.56 | 164982.56 | [6 empty] | 3414970379924
422197 | А/ВЫК.DPX3 630 3P 320A 70kA/эл.расц.Sg/изм.блок | Автоматический выключатель DPX³ 630 - эл. расц. Sg - с изм. блоком. - 70 кА - 400 В~ - 3П - 320 А | Legrand | Power Legrand | 39 | DPX3 630-1600 | PL1 | 1 | ШТ | Под заказ Т2 | Сертифицировано | 2024-12-12 | 162232.83 | 194679.4 | 194679.4 |  | 5.613 | 9.2137 | 270 | 195 | 175 | 3414970379931
422198 | А/ВЫК.DPX3 630 3P 400A 70kA/эл.расц.Sg/изм.блок | Автоматический выключатель DPX³ 630 - эл. расц. Sg - с изм. блоком. - 70 кА - 400 В~ - 3П - 400 А | Legrand | Power Legrand | 39 | DPX3 630-1600 | PL1 | 1 | ШТ | Под заказ Т2 | Сертифицировано | 2024-12-12 | 164418.2 | 197301.84 | 197301.84 |  | 5.52 | 9.2137 | 270 | 195 | 175 | 3414970379948
422199 | А/ВЫК.DPX3 630 3P 500A 70kA/эл.расц.Sg/изм.блок | Автоматический выключатель DPX³ 630 - эл. расц. Sg - с изм. блоком. - 70 кА - 400 В~ - 3П - 500 А | Legrand | Power Legrand | 39 | DPX3 630-1600 | PL1 | 1 | ШТ | Под заказ Т2 | Сертифицировано | 2024-12-12 | 191584.54 | 229901.45 | 229901.45 |  | 5.928 | 9.2137 | 270 | 195 | 175 | 3414970379955
422200 | А/ВЫК.DPX3 630 3P 630A 70kA/эл.расц.Sg/изм.блок | Автоматический выключатель DPX³ 630 - эл. расц. Sg - с изм. блоком. - 70 кА - 400 В~ - 3П - 630 А | Legrand | Power Legrand | 39 | DPX3 630-1600 | PL1 | 1 | ШТ | Под заказ Т2 | Сертифицировано | 2024-12-12 | 191662.79 | 229995.35 | 229995.35 |  | 5.937 | 9.2137 | 270 | 195 | 175 | 3414970379962
422201 | А/ВЫК.DPX3 630 4P 250A 70kA/эл.расц.Sg/изм.блок | Автоматический выключатель DPX³ 630 - эл. расц. Sg - с изм. блоком. - 70 кА - 400 В~ - 4П - 250 А | Legrand | Power Legrand | 39 | DPX3 630-1600 | PL1 | 1 | ШТ | Под заказ Т2 | Сертифицировано | 2024-12-12 | 171856.83 | 206228.2 | 206228.2 | [6 empty] | 3414970379979
422202 | А/ВЫК.DPX3 630 4P 320A 70kA/эл.расц.Sg/изм.блок | Автоматический выключатель DPX³ 630 - эл. расц. Sg - с изм. блоком. - 70 кА - 400 В~ - 4П - 320 А | Legrand | Power Legrand | 39 | DPX3 630-1600 | PL1 | 1 | ШТ | Под заказ Т2 | Сертифицировано | 2024-12-12 | 202791.05 | 243349.26 | 243349.26 | [6 empty] | 3414970379986
422203 | А/ВЫК.DPX3 630 4P 400A 70kA/эл.расц.Sg/изм.блок | Автоматический выключатель DPX³ 630 - эл. расц. Sg - с изм. блоком. - 70 кА - 400 В~ - 4П - 400 А | Legrand | Power Legrand | 39 | DPX3 630-1600 | PL1 | 1 | ШТ | Под заказ Т2 | Сертифицировано | 2024-12-12 | 205522.74 | 246627.29 | 246627.29 | [6 empty] | 3414970379993
422204 | А/ВЫК.DPX3 630 4P 500A 70kA/эл.расц.Sg/изм.блок | Автоматический выключатель DPX³ 630 - эл. расц. Sg - с изм. блоком. - 70 кА - 400 В~ - 4П - 500 А | Legrand | Power Legrand | 39 | DPX3 630-1600 | PL1 | 1 | ШТ | Под заказ Т2 | Сертифицировано | 2024-12-12 | 239480.64 | 287376.77 | 287376.77 |  | 7.798 | 9.2137 | 270 | 195 | 175 | 3414970380005
422205 | А/ВЫК.DPX3 630 4P 630A 70kA/эл.расц.Sg/изм.блок | Автоматический выключатель DPX³ 630 - эл. расц. Sg - с изм. блоком. - 70 кА - 400 В~ - 4П - 630 А | Legrand | Power Legrand | 39 | DPX3 630-1600 | PL1 | 1 | ШТ | Под заказ Т2 | Сертифицировано | 2024-12-12 | 239578.46 | 287494.15 | 287494.15 | [6 empty] | 3414970380012
422206 | А/ВЫК.DPX3 630 3P 250A 100kA/эл.расц.Sg/изм.блок | Автоматический выключатель DPX³ 630 - эл. расц. Sg - с изм. блоком. - 100 кА - 400 В~ - 3П - 250 А | Legrand | Power Legrand | 39 | DPX3 630-1600 | PL1 | 1 | ШТ | Под заказ Т2 | Сертифицировано | 2024-12-12 | 159658.34 | 191590.01 | 191590.01 |  | 5.44 | 7.4594 | 275 | 155 | 175 | 3414970380029
422207 | А/ВЫК.DPX3 630 3P 320A 100kA/эл.расц.Sg/изм.блок | Автоматический выключатель DPX³ 630 - эл. расц. Sg - с изм. блоком. - 100 кА - 400 В~ - 3П - 320 А | Legrand | Power Legrand | 39 | DPX3 630-1600 | PL1 | 1 | ШТ | Под заказ Т2 | Сертифицировано | 2024-12-12 | 188396.85 | 226076.22 | 226076.22 |  | 5.432 | 7.4594 | 275 | 155 | 175 | 3414970380036
422208 | А/ВЫК.DPX3 630 3P 400A 100kA/эл.расц.Sg/изм.блок | Автоматический выключатель DPX³ 630 - эл. расц. Sg - с изм. блоком. - 100 кА - 400 В~ - 3П - 400 А | Legrand | Power Legrand | 39 | DPX3 630-1600 | PL1 | 1 | ШТ | Под заказ Т2 | Сертифицировано | 2024-12-12 | 190934.65 | 229121.58 | 229121.58 |  | 5.444 | 7.4594 | 275 | 155 | 175 | 3414970380043
422209 | А/ВЫК.DPX3 630 3P 500A 100kA/эл.расц.Sg/изм.блок | Автоматический выключатель DPX³ 630 - эл. расц. Sg - с изм. блоком. - 100 кА - 400 В~ - 3П - 500 А | Legrand | Power Legrand | 39 | DPX3 630-1600 | PL1 | 1 | ШТ | Под заказ Т2 | Сертифицировано | 2024-12-12 | 208939.8 | 250727.76 | 250727.76 |  | 5.844 | 7.4594 | 275 | 155 | 175 | 3414970380050
422210 | А/ВЫК.DPX3 630 3P 630A 100kA/эл.расц.Sg/изм.блок | Автоматический выключатель DPX³ 630 - эл. расц. Sg - с изм. блоком. - 100 кА - 400 В~ - 3П - 630 А | Legrand | Power Legrand | 39 | DPX3 630-1600 | PL1 | 1 | ШТ | Под заказ Т2 | Сертифицировано | 2024-12-12 | 210829.05 | 252994.86 | 252994.86 |  | 5.856 | 9.2137 | 270 | 195 | 175 | 3414970380067
422211 | А/ВЫК.DPX3 630 4P 250A 100kA/эл.расц.Sg/изм.блок | Автоматический выключатель DPX³ 630 - эл. расц. Sg - с изм. блоком. - 100 кА - 400 В~ - 4П - 250 А | Legrand | Power Legrand | 39 | DPX3 630-1600 | PL1 | 1 | ШТ | Под заказ Т2 | Сертифицировано | 2024-12-12 | 191590.02 | 229908.02 | 229908.02 |  | 6.961 | 9.2137 | 270 | 195 | 175 | 3414970380074
422212 | А/ВЫК.DPX3 630 4P 320A 100kA/эл.расц.Sg/изм.блок | Автоматический выключатель DPX³ 630 - эл. расц. Sg - с изм. блоком. - 100 кА - 400 В~ - 4П - 320 А | Legrand | Power Legrand | 39 | DPX3 630-1600 | PL1 | 1 | ШТ | Под заказ Т2 | Сертифицировано | 2024-12-12 | 226076.23 | 271291.48 | 271291.48 |  | 6.981 | 9.2137 | 270 | 195 | 175 | 3414970380081
422213 | А/ВЫК.DPX3 630 4P 400A 100kA/эл.расц.Sg/изм.блок | Автоматический выключатель DPX³ 630 - эл. расц. Sg - с изм. блоком. - 100 кА - 400 В~ - 4П - 400 А | Legrand | Power Legrand | 39 | DPX3 630-1600 | PL1 | 1 | ШТ | Под заказ Т2 | Сертифицировано | 2024-12-12 | 229121.59 | 274945.91 | 274945.91 |  | 6.955 | 9.2137 | 270 | 195 | 175 | 3414970380098
422214 | А/ВЫК.DPX3 630 4P 500A 100kA/эл.расц.Sg/изм.блок | Автоматический выключатель DPX³ 630 - эл. расц. Sg - с изм. блоком. - 100 кА - 400 В~ - 4П - 500 А | Legrand | Power Legrand | 39 | DPX3 630-1600 | PL1 | 1 | ШТ | Под заказ Т2 | Сертифицировано | 2024-12-12 | 250727.77 | 300873.32 | 300873.32 |  | 7.51 | 9.2137 | 270 | 195 | 175 | 3414970380104
422215 | А/ВЫК.DPX3 630 4P 630A 100kA/эл.расц.Sg/изм.блок | Автоматический выключатель DPX³ 630 - эл. расц. Sg - с изм. блоком. - 100 кА - 400 В~ - 4П - 630 А | Legrand | Power Legrand | 39 | DPX3 630-1600 | PL1 | 1 | ШТ | Под заказ Т2 | Сертифицировано | 2024-12-12 | 252994.86 | 303593.83 | 303593.83 |  | 7.512 | 9.2137 | 270 | 195 | 175 | 3414970380111
422216 | ВЫК-РАЗЪЕД. DPX3 630-I 3P 400A | Выключатель-разъединитель DPX³ 630-I 3P 400A | Legrand | Power Legrand | 39 | DPX3 630-1600 | PL1 | 1 | ШТ | Под заказ Т2 | Сертифицировано | 2024-12-22 | 77216.8 | 92660.16 | 92660.16 |  | 5.073 | 9.2137 | 270 | 195 | 175 | 3414970380128
422217 | ВЫК-РАЗЪЕД. DPX3 630-I 3P 630A | Выключатель-разъединитель DPX³ 630-I 3P 630A | Legrand | Power Legrand | 39 | DPX3 630-1600 | PL1 | 1 | ШТ | На складе | Сертифицировано | 2024-12-22 | 90416.47 | 108499.76 | 108499.76 |  | 5.304 | 9.2137 | 270 | 195 | 175 | 3414970380135
422218 | ВЫК-РАЗЪЕД.DPX3 630-I 4P 400A | Выключатель-разъединитель DPX³ 630-I 4P 400A | Legrand | Power Legrand | 39 | DPX3 630-1600 | PL1 | 1 | ШТ | Под заказ Т2 | Сертифицировано | 2024-12-22 | 98338.98 | 118006.78 | 118006.78 |  | 6.402 | 9.2137 | 270 | 195 | 175 | 3414970380142
422219 | ВЫК-РАЗЪЕД DPX3 630-I 4P 630A | Выключатель-разъединитель DPX³ 630-I 4P 630A | Legrand | Power Legrand | 39 | DPX3 630-1600 | PL1 | 1 | ШТ | Под заказ Т2 | Сертифицировано | 2024-12-22 | 117541.4 | 141049.68 | 141049.68 |  | 6.708 | 9.2137 | 270 | 195 | 175 | 3414970380159
422220 | DPX3 630 К-кт выводов6шт втыч. | DPX³ 630 Комплект выводов 6 шт. для съёмного/выкатного исполнения | Legrand | Power Legrand | 39 | DPX3 630-1600 | PL1 | 1 | Комплект | На складе | Сертифицировано | 2024-12-12 | 8817.32 | 10580.78 | 10580.78 |  | 1.215 | 2.6676 | 190 | 120 | 117 | 3414970384409
422221 | DPX3 630 К-кт выводов8шт втыч. | DPX³ 630 Комплект выводов 8 шт. для съёмного/выкатного исполнения | Legrand | Power Legrand | 39 | DPX3 630-1600 | PL1 | 1 | Комплект | Под заказ Т2 | Сертифицировано | 2024-12-12 | 21821.55 | 26185.86 | 26185.86 |  | 1.485 | 2.6676 | 190 | 120 | 117 | 3414970384423
422222 | DPX3 630Основ-е 3P подкл.спер. | DPX³ 630 Основание 3P подключение спереди | Legrand | Power Legrand | 39 | DPX3 630-1600 | PL1 | 1 | ШТ | На складе | Сертифицировано | 2024-12-12 | 14485.61 | 17382.73 | 17382.73 |  | 2.996 | 33.81 | 552 | 245 | 250 | 3414970384430
422223 | DPX3 630Основ-е 4P подкл.спер. | DPX³ 630 Основание 4P подключение спереди | Legrand | Power Legrand | 39 | DPX3 630-1600 | PL1 | 1 | ШТ | Под заказ Т2 | Сертифицировано | 2024-12-12 | 42430.79 | 50916.95 | 50916.95 |  | 6.152 | 33.3139 | 555 | 245 | 245 | 3414970384447
422224 | DPX3 630Основ-е 3P подкл.сзади | DPX³ 630 Основание 3P подключение сзади | Legrand | Power Legrand | 39 | DPX3 630-1600 | PL1 | 1 | ШТ | На складе | Сертифицировано | 2024-12-12 | 30307.73 | 36369.28 | 36369.28 |  | 2.87 | 7.696 | 296 | 200 | 130 | 3414970384454
422225 | DPX3 630Основ-е 4P подкл.сзади | DPX³ 630 Основание 4P подключение сзади | Legrand | Power Legrand | 39 | DPX3 630-1600 | PL1 | 1 | ШТ | Под заказ Т2 | Сертифицировано | 2024-12-12 | 42430.79 | 50916.95 | 50916.95 | [6 empty] | 3414970384461
422226 | DPX3 630Осн-е диф.4P подкл.сп. | DPX³ 630 Основание дифф. 4P подключение спереди | Legrand | Power Legrand | 39 | DPX3 630-1600 | PL1 | 1 | ШТ | Под заказ Т2 | Сертифицировано | 2024-12-12 | 29095.36 | 34914.43 | 34914.43 |  | 6.782 | 33.7512 | 560 | 245 | 246 | 3414970384478
422227 | DPX3 630Осн-е диф.4P подкл.сз. | DPX³ 630 Основание дифф. 4P подключение сзади | Legrand | Power Legrand | 39 | DPX3 630-1600 | PL1 | 1 | ШТ | Под заказ Т2 | Сертифицировано | 2024-12-12 | 38793.82 | 46552.58 | 46552.58 | [6 empty] | 3414970384485
422228 | DPX3 630К-кт 2 шт вын.рукоят. | DPX³ 630 Комплект из 2 ручек для извлечения | Legrand | Power Legrand | 39 | DPX3 630-1600 | PL1 | 1 | Комплект | На складе | Сертифицировано | 2026-08-01 | 14343.14 | 17211.77 | 17211.77 |  | 0.456 | 1.5658 | 92 | 115 | 148 | 3414970384492
422229 | DPX3 630К-кт соединит. 24пин | DPX³ 630 Комплект Разъёмов цепей вспомогательных устройств (24-контактных) | Legrand | Power Legrand | 39 | DPX3 630-1600 | PL1 | 1 | Комплект | На складе | Сертифицировано | 2024-12-12 | 4160.59 | 4992.71 | 4992.71 |  | 0.188 | 0.91728 | 130 | 98 | 72 | 3414970384515
422230 | DPX3 630Авт.вспом.контакт.вык. | DPX³ 630 Вспомогательные контакты для выкатного исполнения | Legrand | Power Legrand | 39 | DPX3 630-1600 | PL1 | 1 | ШТ | На складе | Сертифицировано | 2024-12-12 | 11238.03 | 13485.64 | 13485.64 |  | 0.272 | 1.5008 | 115 | 90 | 145 | 3414970384539
422231 | DPX3 630 Осн.выкат. 3P | DPX³ 630 Основание выкатное 3P | Legrand | Power Legrand | 39 | DPX3 630-1600 | PL1 | 1 | ШТ | На складе | Сертифицировано | 2026-08-01 | 31490.45 | 37788.54 | 37788.54 |  | 3.562 | 20.8743 | 398 | 298 | 176 | 3414970384553
422232 | DPX3 630 Осн.выкат. 4P | DPX³ 630 Основание выкатное 4P | Legrand | Power Legrand | 39 | DPX3 630-1600 | PL1 | 1 | ШТ | Под заказ Т2 | Сертифицировано | 2026-08-01 | 37581.55 | 45097.86 | 45097.86 |  | 5.898 | 20.8743 | 398 | 298 | 176 | 3414970384560
422233 | DPX3 630 Осн.выкат.4P диф.защ. | DPX³ 630 Основание выкатное 4P диф.защ. | Legrand | Power Legrand | 39 | DPX3 630-1600 | PL1 | 1 | ШТ | Под заказ Т2 | Сертифицировано | 2026-08-01 | 37581.55 | 45097.86 | 45097.86 | [6 empty] | 3414970384577
422234 | DPX3 630 Клеммн.крышк.2 шт. 3P | DPX³ 630 Клеммные крышки 2 шт. 3P | Legrand | Power Legrand | 39 | DPX3 630-1600 | PL1 | 1 | ШТ | На складе | Сертифицировано | 2026-08-01 | 2568.7 | 3082.44 | 3082.44 |  | 0.058 | 0.59644 | 148 | 65 | 62 | 3414970384584
422235 | DPX3 630 Клеммн.крышк.2шт. 4P | DPX³ 630 Клеммные крышки 2 шт. 4P | Legrand | Power Legrand | 39 | DPX3 630-1600 | PL1 | 1 | ШТ | Под заказ Т2 | Сертифицировано | 2026-08-01 | 3210.85 | 3853.02 | 3853.02 |  | 0.071 | 0.65835 | 210 | 57 | 55 | 3414970384607
422236 | DPX3 630вык Пластина сигн.конт | DPX3 630 - Выкатное исполнение - Пластина для монтажа сигнальных контактов | Legrand | Power Legrand | 39 | DPX3 630-1600 | PL1 | 1 | ШТ | На складе | Сертифицировано | 2026-08-01 | 2185.35 | 2622.42 | 2622.42 |  | 0.097 | 0.42739 | 106 | 72 | 56 | 3414970526908
422237 | DPX3 630съем Пластина сигн.кон | DPX3 630 - Съемное исполнение - Пластина для монтажа сигнальных контактов | Legrand | Power Legrand | 39 | DPX3 630-1600 | PL1 | 1 | ШТ | На складе | Сертифицировано | 2026-08-01 | 2185.35 | 2622.42 | 2622.42 |  | 0.019 | 0.1053 | 65 | 60 | 27 | 3414970526922
422239 | DPX3 630-1600 нез.расц.~24В | DPX³ 630-1600 Независимый расцепитель ~24В | Legrand | Power Legrand | 39 | DPX3 630-1600 | PL1 | 1 | ШТ | На складе | Сертифицировано | 2026-08-01 | 10433.23 | 12519.88 | 12519.88 |  | 0.082 | 0.30964 | 108 | 61 | 47 | 3414970335623
422240 | DPX3 630-1600 нез.расц.~48В | DPX³ 630-1600 Независимый расцепитель ~48В | Legrand | Power Legrand | 39 | DPX3 630-1600 | PL1 | 1 | ШТ | Под заказ Т2 | Сертифицировано | 2026-08-01 | 5021.62 | 6025.94 | 6025.94 | [6 empty] | 3414970335647
422241 | DPX3 630-1600 нез.расц.~110В | DPX³ 630-1600 Независимый расцепитель ~110В | Legrand | Power Legrand | 39 | DPX3 630-1600 | PL1 | 1 | ШТ | Под заказ Т2 | Сертифицировано | 2023-12-02 | 8416.43 | 10099.72 | 10099.72 |  | 0.083 | 0.30964 | 108 | 61 | 47 | 3414970335661
422242 | DPX3 630-1600 нез.расц.~220В | DPX³ 630-1600 Независимый расцепитель ~220В | Legrand | Power Legrand | 39 | DPX3 630-1600 | PL1 | 1 | ШТ | На складе | Сертифицировано | 2023-12-02 | 5452.72 | 6543.26 | 6543.26 |  | 0.083 | 0.30964 | 108 | 61 | 47 | 3414970335685
422243 | DPX3 630-1600 нез.расц.~400В | DPX³ 630-1600 Независимый расцепитель ~400В | Legrand | Power Legrand | 39 | DPX3 630-1600 | PL1 | 1 | ШТ | Под заказ Т2 | Сертифицировано | 2023-12-02 | 9456.03 | 11347.24 | 11347.24 |  | 0.083 | 0.30964 | 108 | 61 | 47 | 3414970335708
422244 | DPX3 630-1600 расцеп.мин.U=24В | DPX³ 630-1600 Расцепитель минимального напряжения =24В | Legrand | Power Legrand | 39 | DPX3 630-1600 | PL1 | 1 | ШТ | Под заказ Т2 | Сертифицировано | 2026-08-01 | 9946.73 | 11936.08 | 11936.08 | [6 empty] | 3414970335722
422245 | DPX3 630-1600 расцеп.мин.U~24В | DPX³ 630-1600 Расцепитель минимального напряжения ~24В | Legrand | Power Legrand | 39 | DPX3 630-1600 | PL1 | 1 | ШТ | Под заказ Т2 | Сертифицировано | 2026-08-01 | 12951.58 | 15541.9 | 15541.9 |  | 0.093 | 0.30964 | 108 | 61 | 47 | 3414970335746
422246 | DPX3 630-1600 расцеп.мин.U~48В | DPX³ 630-1600 Расцепитель минимального напряжения ~48В | Legrand | Power Legrand | 39 | DPX3 630-1600 | PL1 | 1 | ШТ | Под заказ Т2 | Сертифицировано | 2026-08-01 | 11899.92 | 14279.9 | 14279.9 |  | 0.093 | 0.30964 | 108 | 61 | 47 | 3414970335760
422247 | DPX3 630-1600 расц.мин.U~110В | DPX³ 630-1600 Расцепитель минимального напряжения ~110В | Legrand | Power Legrand | 39 | DPX3 630-1600 | PL1 | 1 | ШТ | Под заказ Т2 | Сертифицировано | 2023-12-02 | 12543.86 | 15052.63 | 15052.63 |  | 0.092 | 0.30964 | 108 | 61 | 47 | 3414970335784
422248 | DPX3 630-1600 расц.мин.U~220В | DPX³ 630-1600 Расцепитель минимального напряжения ~220В | Legrand | Power Legrand | 39 | DPX3 630-1600 | PL1 | 1 | ШТ | На складе | Сертифицировано | 2023-12-02 | 13892.78 | 16671.34 | 16671.34 |  | 0.095 | 0.30964 | 108 | 61 | 47 | 3414970335807
422249 | DPX3 630-1600 расц.мин.U~220В | DPX³ 630-1600 Расцепитель минимального напряжения ~220В | Legrand | Power Legrand | 39 | DPX3 630-1600 | PL1 | 1 | ШТ | Под заказ Т2 | Сертифицировано | 2023-12-02 | 9946.73 | 11936.08 | 11936.08 | [6 empty] | 3414970335821
422251 | А/ВЫК.DPX3 1600 3P 630А 36kA/термомагн.расц. | Автоматический выключатель DPX³ 1600 - термомагн. расц. - 36 кА - 400 В~ - 3П - 630 А | Legrand | Power Legrand | 39 | DPX3 630-1600 | PL1 | 1 | ШТ | Под заказ Т2 | Сертифицировано | 2024-12-12 | 135197.8 | 162237.36 | 162237.36 |  | 13.85 | 47.6 | 400 | 350 | 340 | 3414970380173
422252 | А/ВЫК.DPX3 1600 3P 800А 36kA/термомагн.расц. | Автоматический выключатель DPX³ 1600 - термомагн. расц. - 36 кА - 400 В~ - 3П - 800 А | Legrand | Power Legrand | 39 | DPX3 630-1600 | PL1 | 1 | ШТ | На складе | Сертифицировано | 2024-12-12 | 133440.23 | 160128.28 | 160128.28 |  | 13.869 | 47.6 | 400 | 350 | 340 | 3414970380180
422253 | А/ВЫК.DPX3 1600 3P 1000А 36kA/термомагн.расц. | Автоматический выключатель DPX³ 1600 - термомагн. расц. - 36 кА - 400 В~ - 3П - 1000 А | Legrand | Power Legrand | 39 | DPX3 630-1600 | PL1 | 1 | ШТ | На складе | Сертифицировано | 2024-12-12 | 151915.82 | 182298.98 | 182298.98 |  | 14.911 | 47.6 | 400 | 350 | 340 | 3414970380197
422254 | А/ВЫК.DPX3 1600 3P 1250А 36kA/термомагн.расц. | Автоматический выключатель DPX³ 1600 - термомагн. расц. - 36 кА - 400 В~ - 3П - 1250 А | Legrand | Power Legrand | 39 | DPX3 630-1600 | PL1 | 1 | ШТ | На складе | Сертифицировано | 2024-12-12 | 172300.91 | 206761.09 | 206761.09 |  | 14.919 | 45.276 | 392 | 350 | 330 | 3414970380203
422256 | А/ВЫК.DPX3 1600 4P 630А 36kA/термомагн.расц. | Автоматический выключатель DPX³ 1600 - термомагн. расц. - 36 кА - 400 В~ - 4П - 630 А | Legrand | Power Legrand | 39 | DPX3 630-1600 | PL1 | 1 | ШТ | Под заказ Т2 | Сертифицировано | 2024-12-12 | 175757.15 | 210908.58 | 210908.58 |  | 17.408 | 47.6 | 400 | 350 | 340 | 3414970380227
422257 | А/ВЫК.DPX3 1600 4P 800А 36kA/термомагн.расц. | Автоматический выключатель DPX³ 1600 - термомагн. расц. - 36 кА - 400 В~ - 4П - 800 А | Legrand | Power Legrand | 39 | DPX3 630-1600 | PL1 | 1 | ШТ | Под заказ Т2 | Сертифицировано | 2024-12-12 | 173472.29 | 208166.75 | 208166.75 |  | 17.498 | 47.6 | 400 | 350 | 340 | 3414970380234
422258 | А/ВЫК.DPX3 1600 4P 1000А 36kA/термомагн.расц. | Автоматический выключатель DPX³ 1600 - термомагн. расц. - 36 кА - 400 В~ - 4П - 1000 А | Legrand | Power Legrand | 39 | DPX3 630-1600 | PL1 | 1 | ШТ | Под заказ Т2 | Сертифицировано | 2024-12-12 | 197490.56 | 236988.67 | 236988.67 |  | 18.4 | 47.6 | 400 | 350 | 340 | 3414970380241
422259 | А/ВЫК.DPX3 1600 4P 1250А 36kA/термомагн.расц. | Автоматический выключатель DPX³ 1600 - термомагн. расц. - 36 кА - 400 В~ - 4П - 1250 А | Legrand | Power Legrand | 39 | DPX3 630-1600 | PL1 | 1 | ШТ | Под заказ Т2 | Сертифицировано | 2024-12-12 | 223991.18 | 268789.42 | 268789.42 | [6 empty] | 3414970380258
422260 | А/ВЫК.DPX3 1600 3P+N/2 1000А 36kA/термомагн.расц. | Автоматический выключатель DPX³ 1600 - термомагн. расц.-36 кА - 400 В~ - 3П+Н/2 - 1000 А | Legrand | Power Legrand | 39 | DPX3 630-1600 | PL1 | 1 | ШТ | Под заказ Т2 | Сертифицировано | 2024-12-12 | 197490.56 | 236988.67 | 236988.67 | [6 empty] | 3414970380265
422261 | А/ВЫК.DPX3 1600 3P+N/2 1250А 36kA/термомагн.расц. | Автоматический выключатель DPX³ 1600 - термомагн. расц.-36 кА - 400 В~ - 3П+Н/2 - 1250 А | Legrand | Power Legrand | 39 | DPX3 630-1600 | PL1 | 1 | ШТ | Под заказ Т2 | Сертифицировано | 2024-12-12 | 223991.18 | 268789.42 | 268789.42 | [6 empty] | 3414970380272
422263 | А/ВЫК.DPX3 1600 3P 630А 50kA/термомагн.расц. | Автоматический выключатель DPX³ 1600 - термомагн. расц. - 50 кА - 400 В~ - 3П - 630 А | Legrand | Power Legrand | 39 | DPX3 630-1600 | PL1 | 1 | ШТ | Под заказ Т2 | Сертифицировано | 2024-12-12 | 165241.78 | 198290.14 | 198290.14 |  | 13.851 | 47.6 | 400 | 350 | 340 | 3414970380296
422264 | А/ВЫК.DPX3 1600 3P 800А 50kA/термомагн.расц. | Автоматический выключатель DPX³ 1600 - термомагн. расц. - 50 кА - 400 В~ - 3П - 800 А | Legrand | Power Legrand | 39 | DPX3 630-1600 | PL1 | 1 | ШТ | На складе | Сертифицировано | 2024-12-12 | 146784.25 | 176141.1 | 176141.1 |  | 13.851 | 47.6 | 400 | 350 | 340 | 3414970380302
422265 | А/ВЫК.DPX3 1600 3P 1000А 50kA/термомагн.расц. | Автоматический выключатель DPX³ 1600 - термомагн. расц. - 50 кА - 400 В~ - 3П - 1000 А | Legrand | Power Legrand | 39 | DPX3 630-1600 | PL1 | 1 | ШТ | На складе | Сертифицировано | 2024-12-12 | 170145.73 | 204174.88 | 204174.88 |  | 14.036 | 47.6 | 400 | 350 | 340 | 3414970380319
422266 | А/ВЫК.DPX3 1600 3P 1250А 50kA/термомагн.расц. | Автоматический выключатель DPX³ 1600 - термомагн. расц. - 50 кА - 400 В~ - 3П - 1250 А | Legrand | Power Legrand | 39 | DPX3 630-1600 | PL1 | 1 | ШТ | На складе | Сертифицировано | 2024-12-12 | 192977.03 | 231572.44 | 231572.44 |  | 14.805 | 47.6 | 400 | 350 | 340 | 3414970380326
422268 | А/ВЫК.DPX3 1600 4P 630А 50kA/термомагн.расц. | Автоматический выключатель DPX³ 1600 - термомагн. расц. - 50 кА - 400 В~ - 4П - 630 А | Legrand | Power Legrand | 39 | DPX3 630-1600 | PL1 | 1 | ШТ | Под заказ Т2 | Сертифицировано | 2024-12-12 | 198290.13 | 237948.16 | 237948.16 | [6 empty] | 3414970380340
422269 | А/ВЫК.DPX3 1600 4P 800А 50kA/термомагн.расц. | Автоматический выключатель DPX³ 1600 - термомагн. расц. - 50 кА - 400 В~ - 4П - 800 А | Legrand | Power Legrand | 39 | DPX3 630-1600 | PL1 | 1 | ШТ | Под заказ Т2 | Сертифицировано | 2024-12-12 | 195712.35 | 234854.82 | 234854.82 |  | 17.432 | 47.6 | 400 | 350 | 340 | 3414970380357
422270 | А/ВЫК.DPX3 1600 4P 1000А 50kA/термомагн.расц. | Автоматический выключатель DPX³ 1600 - термомагн. расц. - 50 кА - 400 В~ - 4П - 1000 А | Legrand | Power Legrand | 39 | DPX3 630-1600 | PL1 | 1 | ШТ | Под заказ Т2 | Сертифицировано | 2024-12-12 | 204174.86 | 245009.83 | 245009.83 |  | 18.3 | 47.6 | 400 | 350 | 340 | 3414970380364
422271 | А/ВЫК.DPX3 1600 4P 1250А 50kA/термомагн.расц. | Автоматический выключатель DPX³ 1600 - термомагн. расц. - 50 кА - 400 В~ - 4П - 1250 А | Legrand | Power Legrand | 39 | DPX3 630-1600 | PL1 | 1 | ШТ | Под заказ Т2 | Сертифицировано | 2024-12-12 | 231572.43 | 277886.92 | 277886.92 |  | 19.691 | 47.6 | 400 | 350 | 340 | 3414970380371
422272 | А/ВЫК.DPX3 1600 3P+N/2 1000А 50kA/термомагн.расц. | Автоматический выключатель DPX³ 1600 - термомагн. расц.-50 кА - 400 В~ - 3П+Н/2 - 1000 А | Legrand | Power Legrand | 39 | DPX3 630-1600 | PL1 | 1 | ШТ | Под заказ Т2 | Сертифицировано | 2024-12-12 | 204174.86 | 245009.83 | 245009.83 | [6 empty] | 3414970380388
422273 | А/ВЫК.DPX3 1600 3P+N/2 1250А 50kA/термомагн.расц. | Автоматический выключатель DPX³ 1600 - термомагн. расц.-50 кА - 400 В~ - 3П+Н/2 - 1250 А | Legrand | Power Legrand | 39 | DPX3 630-1600 | PL1 | 1 | ШТ | Под заказ Т2 | Сертифицировано | 2024-12-12 | 231572.43 | 277886.92 | 277886.92 | [6 empty] | 3414970380395
422275 | А/ВЫК.DPX3 1600 3P 630А 70kA/термомагн.расц. | Автоматический выключатель DPX³ 1600 - термомагн. расц. - 70 кА - 400 В~ - 3П - 630 А | Legrand | Power Legrand | 39 | DPX3 630-1600 | PL1 | 1 | ШТ | Под заказ Т2 | Сертифицировано | 2024-12-12 | 181261.29 | 217513.55 | 217513.55 |  | 13.853 | 47.6 | 400 | 350 | 340 | 3414970380418
422276 | А/ВЫК.DPX3 1600 3P 800А 70kA/термомагн.расц. | Автоматический выключатель DPX³ 1600 - термомагн. расц. - 70 кА - 400 В~ - 3П - 800 А | Legrand | Power Legrand | 39 | DPX3 630-1600 | PL1 | 1 | ШТ | Под заказ Т2 | Сертифицировано | 2024-12-12 | 190619.14 | 228742.97 | 228742.97 |  | 13.839 | 47.6 | 400 | 350 | 340 | 3414970380425 |  | 11.01.22 - Изменение статуса на складе на "Под заказ Т2"
422277 | А/ВЫК.DPX3 1600 3P 1000А 70kA/термомагн.расц. | Автоматический выключатель DPX³ 1600 - термомагн. расц. - 70 кА - 400 В~ - 3П - 1000 А | Legrand | Power Legrand | 39 | DPX3 630-1600 | PL1 | 1 | ШТ | Под заказ Т2 | Сертифицировано | 2024-12-12 | 222913.03 | 267495.64 | 267495.64 |  | 14.793 | 47.6 | 400 | 350 | 340 | 3414970380432 |  | 11.01.22 - Изменение статуса на складе на "Под заказ Т2"
422278 | А/ВЫК.DPX3 1600 3P 1250А 70kA/термомагн.расц. | Автоматический выключатель DPX³ 1600 - термомагн. расц. - 70 кА - 400 В~ - 3П - 1250 А | Legrand | Power Legrand | 39 | DPX3 630-1600 | PL1 | 1 | ШТ | Под заказ Т2 | Сертифицировано | 2024-12-12 | 266118.97 | 319342.76 | 319342.76 |  | 14.7 | 47.6 | 400 | 350 | 340 | 3414970380449 |  | 11.01.22 - Изменение статуса на складе на "Под заказ Т2"
422280 | А/ВЫК.DPX3 1600 4P 630А 70kA/термомагн.расц. | Автоматический выключатель DPX³ 1600 - термомагн. расц. - 70 кА - 400 В~ - 4П - 630 А | Legrand | Power Legrand | 39 | DPX3 630-1600 | PL1 | 1 | ШТ | Под заказ Т2 | Сертифицировано | 2024-12-12 | 217513.56 | 261016.27 | 261016.27 | [6 empty] | 3414970380463
422281 | А/ВЫК.DPX3 1600 4P 800А 70kA/термомагн.расц. | Автоматический выключатель DPX³ 1600 - термомагн. расц. - 70 кА - 400 В~ - 4П - 800 А | Legrand | Power Legrand | 39 | DPX3 630-1600 | PL1 | 1 | ШТ | Под заказ Т2 | Сертифицировано | 2024-12-12 | 228742.96 | 274491.55 | 274491.55 | [6 empty] | 3414970380470
422282 | А/ВЫК.DPX3 1600 4P 1000А 70kA/термомагн.расц. | Автоматический выключатель DPX³ 1600 - термомагн. расц. - 70 кА - 400 В~ - 4П - 1000 А | Legrand | Power Legrand | 39 | DPX3 630-1600 | PL1 | 1 | ШТ | Под заказ Т2 | Сертифицировано | 2024-12-12 | 267495.63 | 320994.76 | 320994.76 |  | 18.722 | 47.6 | 400 | 350 | 340 | 3414970380487
422283 | А/ВЫК.DPX3 1600 4P 1250А 70kA/термомагн.расц. | Автоматический выключатель DPX³ 1600 - термомагн. расц. - 70 кА - 400 В~ - 4П - 1250 А | Legrand | Power Legrand | 39 | DPX3 630-1600 | PL1 | 1 | ШТ | Под заказ Т2 | Сертифицировано | 2024-12-12 | 319342.76 | 383211.31 | 383211.31 | [6 empty] | 3414970380494
422284 | А/ВЫК.DPX3 1600 3P+N/2 1000А 70kA/термомагн.расц. | Автоматический выключатель DPX³ 1600 - термомагн. расц.-70 кА - 400 В~ - 3П+Н/2 - 1000 А | Legrand | Power Legrand | 39 | DPX3 630-1600 | PL1 | 1 | ШТ | Под заказ Т2 | Сертифицировано | 2024-12-12 | 267495.63 | 320994.76 | 320994.76 | [6 empty] | 3414970380500
422285 | А/ВЫК.DPX3 1600 3P+N/2 1250А 70kA/термомагн.расц | Автоматический выключатель DPX³ 1600 - термомагн. расц.-70 кА - 400 В~ - 3П+Н/2 - 1250 А | Legrand | Power Legrand | 39 | DPX3 630-1600 | PL1 | 1 | ШТ | Под заказ Т2 | Сертифицировано | 2024-12-12 | 319342.76 | 383211.31 | 383211.31 | [6 empty] | 3414970380517
422287 | А/ВЫК.DPX3 1600 3P 630А 100kA/термомагн.расц. | Автоматический выключатель DPX³ 1600 - термомагн. расц. - 100 кА - 400 В~ - 3П - 630 А | Legrand | Power Legrand | 39 | DPX3 630-1600 | PL1 | 1 | ШТ | Под заказ Т2 | Сертифицировано | 2024-12-12 | 191572.68 | 229887.22 | 229887.22 | [6 empty] | 3414970380531
422288 | А/ВЫК.DPX3 1600 3P 800А 100kA/термомагн.расц. | Автоматический выключатель DPX³ 1600 - термомагн. расц. - 100 кА - 400 В~ - 3П - 800 А | Legrand | Power Legrand | 39 | DPX3 630-1600 | PL1 | 1 | ШТ | Под заказ Т2 | Сертифицировано | 2024-12-12 | 201117.8 | 241341.36 | 241341.36 |  | 13.978 | 47.6 | 400 | 350 | 340 | 3414970380548 |  | 11.01.22 - Изменение статуса на складе на "Под заказ Т2"
422289 | А/ВЫК.DPX3 1600 3P 1000А 100kA/термомагн.расц. | Автоматический выключатель DPX³ 1600 - термомагн. расц. - 100 кА - 400 В~ - 3П - 1000 А | Legrand | Power Legrand | 39 | DPX3 630-1600 | PL1 | 1 | ШТ | Под заказ Т2 | Сертифицировано | 2024-12-12 | 232039.75 | 278447.7 | 278447.7 |  | 18.737 | 47.6 | 400 | 350 | 340 | 3414970380555
422290 | А/ВЫК.DPX3 1600 3P 1250А 100kA/термомагн.расц. | Автоматический выключатель DPX³ 1600 - термомагн. расц. - 100 кА - 400 В~ - 3П - 1250 А | Legrand | Power Legrand | 39 | DPX3 630-1600 | PL1 | 1 | ШТ | Под заказ Т2 | Сертифицировано | 2024-12-12 | 282173.21 | 338607.85 | 338607.85 |  | 17.846 | 47.6 | 400 | 350 | 340 | 3414970380562
422292 | А/ВЫК.DPX3 1600 4P 630А 100kA/термомагн.расц. | Автоматический выключатель DPX³ 1600 - термомагн. расц. - 100 кА - 400 В~ - 4П - 630 А | Legrand | Power Legrand | 39 | DPX3 630-1600 | PL1 | 1 | ШТ | Под заказ Т2 | Сертифицировано | 2024-12-12 | 229887.21 | 275864.65 | 275864.65 | [6 empty] | 3414970380586
422293 | А/ВЫК.DPX3 1600 4P 800А 100kA/термомагн.расц. | Автоматический выключатель DPX³ 1600 - термомагн. расц. - 100 кА - 400 В~ - 4П - 800 А | Legrand | Power Legrand | 39 | DPX3 630-1600 | PL1 | 1 | ШТ | Под заказ Т2 | Сертифицировано | 2024-12-12 | 241341.32 | 289609.58 | 289609.58 |  | 17.445 | 47.6 | 400 | 350 | 340 | 3414970380593
422294 | А/ВЫК.DPX3 1600 4P 1000А 100kA/термомагн.расц. | Автоматический выключатель DPX³ 1600 - термомагн. расц. - 100 кА - 400 В~ - 4П - 1000 А | Legrand | Power Legrand | 39 | DPX3 630-1600 | PL1 | 1 | ШТ | Под заказ Т2 | Сертифицировано | 2024-12-12 | 278447.7 | 334137.24 | 334137.24 |  | 18.76 | 47.6 | 400 | 350 | 340 | 3414970380609
422295 | А/ВЫК.DPX3 1600 4P 1250А 100kA/термомагн.расц. | Автоматический выключатель DPX³ 1600 - термомагн. расц. - 100 кА - 400 В~ - 4П - 1250 А | Legrand | Power Legrand | 39 | DPX3 630-1600 | PL1 | 1 | ШТ | Под заказ Т2 | Сертифицировано | 2024-12-12 | 338607.87 | 406329.44 | 406329.44 | [6 empty] | 3414970380616
422296 | А/ВЫК.DPX3 1600 3P+N/2 1000А 100kA/термомагн.расц. | Автоматический выключатель DPX³ 1600 - термомагн. расц.-100 кА - 400 В~ - 3П+Н/2 - 1000 А | Legrand | Power Legrand | 39 | DPX3 630-1600 | PL1 | 1 | ШТ | Под заказ Т2 | Сертифицировано | 2024-12-12 | 278447.7 | 334137.24 | 334137.24 | [6 empty] | 3414970380623
422297 | А/ВЫК.DPX3 1600 3P+N/2 1250А 100kA/термомагн.расц. | Автоматический выключатель DPX³ 1600 - термомагн. расц.-100 кА - 400 В~ - 3П+Н/2 - 1250 А | Legrand | Power Legrand | 39 | DPX3 630-1600 | PL1 | 1 | ШТ | Под заказ Т2 | Сертифицировано | 2024-12-12 | 338607.87 | 406329.44 | 406329.44 | [6 empty] | 3414970380630
422299 | А/ВЫК.DPX3 1600 3P 630А 36kA/эл.расц.S2 | Автоматический выключатель DPX³ 1600 - эл. расц. S2 - 36 кА - 400 В~ - 3П - 630 А | Legrand | Power Legrand | 39 | DPX3 630-1600 | PL1 | 1 | ШТ | Под заказ Т2 | Сертифицировано | 2024-12-12 | 155484.99 | 186581.99 | 186581.99 |  | 15.35 | 47.6 | 400 | 350 | 340 | 3414970380654
422300 | А/ВЫК.DPX3 1600 3P 800А 36kA/эл.расц.S2 | Автоматический выключатель DPX³ 1600 - эл. расц. S2 - 36 кА - 400 В~ - 3П - 800 А | Legrand | Power Legrand | 39 | DPX3 630-1600 | PL1 | 1 | ШТ | На складе | Сертифицировано | 2024-12-12 | 146873.22 | 176247.86 | 176247.86 |  | 15.312 | 47.6 | 400 | 350 | 340 | 3414970380661
422301 | А/ВЫК.DPX3 1600 3P 1000А 36kA/эл.расц.S2 | Автоматический выключатель DPX³ 1600 - эл. расц. S2 - 36 кА - 400 В~ - 3П - 1000 А | Legrand | Power Legrand | 39 | DPX3 630-1600 | PL1 | 1 | ШТ | На складе | Сертифицировано | 2024-12-12 | 170111.86 | 204134.23 | 204134.23 |  | 15.838 | 47.6 | 400 | 350 | 340 | 3414970380678
422302 | А/ВЫК.DPX3 1600 3P 1250А 36kA/эл.расц.S2 | Автоматический выключатель DPX³ 1600 - эл. расц. S2 - 36 кА - 400 В~ - 3П - 1250 А | Legrand | Power Legrand | 39 | DPX3 630-1600 | PL1 | 1 | ШТ | Под заказ Т2 | Сертифицировано | 2024-12-12 | 247378.87 | 296854.64 | 296854.64 |  | 15.846 | 47.6 | 400 | 350 | 340 | 3414970380685 |  | 11.01.22 - Изменение статуса на складе на "Под заказ Т2"
422303 | А/ВЫК.DPX3 1600 3P 1600А 36kA/эл.расц.S2 | Автоматический выключатель DPX³ 1600 - эл. расц. S2 - 36 кА - 400 В~ - 3П - 1600 А | Legrand | Power Legrand | 39 | DPX3 630-1600 | PL1 | 1 | ШТ | На складе | Сертифицировано | 2024-12-12 | 326593.1 | 391911.72 | 391911.72 |  | 16.87 | 47.6 | 400 | 350 | 340 | 3414970380692
422305 | А/ВЫК.DPX3 1600 4P 630А 36kA/эл.расц.S2 | Автоматический выключатель DPX³ 1600 - эл. расц. S2 - 36 кА - 400 В~ - 4П - 630 А | Legrand | Power Legrand | 39 | DPX3 630-1600 | PL1 | 1 | ШТ | Под заказ Т2 | Сертифицировано | 2024-12-12 | 263275.21 | 315930.25 | 315930.25 | [6 empty] | 3414970380715
422306 | А/ВЫК.DPX3 1600 4P 800А 36kA/эл.расц.S2 | Автоматический выключатель DPX³ 1600 - эл. расц. S2 - 36 кА - 400 В~ - 4П - 800 А | Legrand | Power Legrand | 39 | DPX3 630-1600 | PL1 | 1 | ШТ | Под заказ Т2 | Сертифицировано | 2024-12-12 | 190935.18 | 229122.22 | 229122.22 | [6 empty] | 3414970380722
422307 | А/ВЫК.DPX3 1600 4P 1000А 36kA/эл.расц.S2 | Автоматический выключатель DPX³ 1600 - эл. расц. S2 - 36 кА - 400 В~ - 4П - 1000 А | Legrand | Power Legrand | 39 | DPX3 630-1600 | PL1 | 1 | ШТ | Под заказ Т2 | Сертифицировано | 2024-12-12 | 204134.23 | 244961.08 | 244961.08 | [6 empty] | 3414970380739
422308 | А/ВЫК.DPX3 1600 4P 1250А 36kA/эл.расц.S2 | Автоматический выключатель DPX³ 1600 - эл. расц. S2 - 36 кА - 400 В~ - 4П - 1250 А | Legrand | Power Legrand | 39 | DPX3 630-1600 | PL1 | 1 | ШТ | Под заказ Т2 | Сертифицировано | 2024-12-12 | 296854.65 | 356225.58 | 356225.58 | [6 empty] | 3414970380746
422309 | А/ВЫК.DPX3 1600 4P 1600А 36kA/эл.расц.S2 | Автоматический выключатель DPX³ 1600 - эл. расц. S2 - 36 кА - 400 В~ - 4П - 1600 А | Legrand | Power Legrand | 39 | DPX3 630-1600 | PL1 | 1 | ШТ | Под заказ Т2 | Сертифицировано | 2024-12-12 | 391911.73 | 470294.08 | 470294.08 | [6 empty] | 3414970380753
422311 | А/ВЫК.DPX3 1600 3P 630А 50kA/эл.расц.S2 | Автоматический выключатель DPX³ 1600 - эл. расц. S2 - 50 кА - 400 В~ - 3П - 630 А | Legrand | Power Legrand | 39 | DPX3 630-1600 | PL1 | 1 | ШТ | Под заказ Т2 | Сертифицировано | 2024-12-12 | 168340.06 | 202008.07 | 202008.07 |  | 15.322 | 47.6 | 400 | 350 | 340 | 3414970380777
422312 | А/ВЫК.DPX3 1600 3P 800А 50kA/эл.расц.S2 | Автоматический выключатель DPX³ 1600 - эл. расц. S2 - 50 кА - 400 В~ - 3П - 800 А | Legrand | Power Legrand | 39 | DPX3 630-1600 | PL1 | 1 | ШТ | Под заказ Т1 | Сертифицировано | 2024-12-12 | 159016.29 | 190819.55 | 190819.55 |  | 15.4 | 47.6 | 400 | 350 | 340 | 3414970380784
422313 | А/ВЫК.DPX3 1600 3P 1000А 50kA/эл.расц.S2 | Автоматический выключатель DPX³ 1600 - эл. расц. S2 - 50 кА - 400 В~ - 3П - 1000 А | Legrand | Power Legrand | 39 | DPX3 630-1600 | PL1 | 1 | ШТ | На складе | Сертифицировано | 2024-12-12 | 187524.87 | 225029.84 | 225029.84 |  | 15.831 | 47.6 | 400 | 350 | 340 | 3414970380791
422314 | А/ВЫК.DPX3 1600 3P 1250А 50kA/эл.расц.S2 | Автоматический выключатель DPX³ 1600 - эл. расц. S2 - 50 кА - 400 В~ - 3П - 1250 А | Legrand | Power Legrand | 39 | DPX3 630-1600 | PL1 | 1 | ШТ | На складе | Сертифицировано | 2024-12-12 | 247910.09 | 297492.11 | 297492.11 |  | 15.851 | 47.6 | 400 | 350 | 340 | 3414970380807
422315 | А/ВЫК.DPX3 1600 3P 1600А 50kA/эл.расц.S2 | Автоматический выключатель DPX³ 1600 - эл. расц. S2 - 50 кА - 400 В~ - 3П - 1600 А | Legrand | Power Legrand | 39 | DPX3 630-1600 | PL1 | 1 | ШТ | На складе | Сертифицировано | 2024-12-12 | 329859.03 | 395830.84 | 395830.84 |  | 16.868 | 47.6 | 400 | 350 | 340 | 3414970380814
422317 | А/ВЫК.DPX3 1600 4P 630А 50kA/эл.расц.S2 | Автоматический выключатель DPX³ 1600 - эл. расц. S2 - 50 кА - 400 В~ - 4П - 630 А | Legrand | Power Legrand | 39 | DPX3 630-1600 | PL1 | 1 | ШТ | Под заказ Т2 | Сертифицировано | 2024-12-12 | 258190.27 | 309828.32 | 309828.32 | [6 empty] | 3414970380838
422318 | А/ВЫК.DPX3 1600 4P 800А 50kA/эл.расц.S2 | Автоматический выключатель DPX³ 1600 - эл. расц. S2 - 50 кА - 400 В~ - 4П - 800 А | Legrand | Power Legrand | 39 | DPX3 630-1600 | PL1 | 1 | ШТ | Под заказ Т2 | Сертифицировано | 2024-12-12 | 192409.72 | 230891.66 | 230891.66 | [6 empty] | 3414970380845
422319 | А/ВЫК.DPX3 1600 4P 1000А 50kA/эл.расц.S2 | Автоматический выключатель DPX³ 1600 - эл. расц. S2 - 50 кА - 400 В~ - 4П - 1000 А | Legrand | Power Legrand | 39 | DPX3 630-1600 | PL1 | 1 | ШТ | Под заказ Т2 | Сертифицировано | 2024-12-12 | 225029.85 | 270035.82 | 270035.82 |  | 20.143 | 47.6 | 400 | 350 | 340 | 3414970380852 |  | 11.01.22 - Изменение статуса на складе на "Под заказ Т2"
422320 | А/ВЫК.DPX3 1600 4P 1250А 50kA/эл.расц.S2 | Автоматический выключатель DPX³ 1600 - эл. расц. S2 - 50 кА - 400 В~ - 4П - 1250 А | Legrand | Power Legrand | 39 | DPX3 630-1600 | PL1 | 1 | ШТ | Под заказ Т2 | Сертифицировано | 2024-12-12 | 297492.1 | 356990.52 | 356990.52 | [6 empty] | 3414970380869
422321 | А/ВЫК.DPX3 1600 4P 1600А 50kA/эл.расц.S2 | Автоматический выключатель DPX³ 1600 - эл. расц. S2 - 50 кА - 400 В~ - 4П - 1600 А | Legrand | Power Legrand | 39 | DPX3 630-1600 | PL1 | 1 | ШТ | Под заказ Т2 | Сертифицировано | 2024-12-12 | 395830.85 | 474997.02 | 474997.02 |  | 21.4 | 47.6 | 400 | 350 | 340 | 3414970380876
422323 | А/ВЫК.DPX3 1600 3P 630А 70kA/эл.расц.S2 | Автоматический выключатель DPX³ 1600 - эл. расц. S2 - 70 кА - 400 В~ - 3П - 630 А | Legrand | Power Legrand | 39 | DPX3 630-1600 | PL1 | 1 | ШТ | Под заказ Т2 | Сертифицировано | 2024-12-12 | 241666.07 | 289999.28 | 289999.28 |  | 15.37 | 47.6 | 400 | 350 | 340 | 3414970380890
422324 | А/ВЫК.DPX3 1600 3P 800А 70kA/эл.расц.S2 | Автоматический выключатель DPX³ 1600 - эл. расц. S2 - 70 кА - 400 В~ - 3П - 800 А | Legrand | Power Legrand | 39 | DPX3 630-1600 | PL1 | 1 | ШТ | Под заказ Т2 | Сертифицировано | 2024-12-12 | 238524.4 | 286229.28 | 286229.28 |  | 15.395 | 47.6 | 400 | 350 | 340 | 3414970380906 |  | 11.01.22 - Изменение статуса на складе на "Под заказ Т2"
422325 | А/ВЫК.DPX3 1600 3P 1000А 70kA/эл.расц.S2 | Автоматический выключатель DPX³ 1600 - эл. расц. S2 - 70 кА - 400 В~ - 3П - 1000 А | Legrand | Power Legrand | 39 | DPX3 630-1600 | PL1 | 1 | ШТ | Под заказ Т2 | Сертифицировано | 2024-12-12 | 243782.37 | 292538.84 | 292538.84 |  | 15.923 | 47.6 | 400 | 350 | 340 | 3414970380913 |  | 11.01.22 - Изменение статуса на складе на "Под заказ Т2"
422326 | А/ВЫК.DPX3 1600 3P 1250А 70kA/эл.расц.S2 | Автоматический выключатель DPX³ 1600 - эл. расц. S2 - 70 кА - 400 В~ - 3П - 1250 А | Legrand | Power Legrand | 39 | DPX3 630-1600 | PL1 | 1 | ШТ | Под заказ Т2 | Сертифицировано | 2024-12-12 | 290054.78 | 348065.74 | 348065.74 |  | 15.925 | 47.6 | 400 | 350 | 340 | 3414970380920 |  | 11.01.22 - Изменение статуса на складе на "Под заказ Т2"
422327 | А/ВЫК.DPX3 1600 3P 1600А 70kA/эл.расц.S2 | Автоматический выключатель DPX³ 1600 - эл. расц. S2 - 70 кА - 400 В~ - 3П - 1600 А | Legrand | Power Legrand | 39 | DPX3 630-1600 | PL1 | 1 | ШТ | Под заказ Т2 | Сертифицировано | 2024-12-12 | 333157.64 | 399789.17 | 399789.17 |  | 16.896 | 47.6 | 400 | 350 | 340 | 3414970380937 |  | 11.01.22 - Изменение статуса на складе на "Под заказ Т2"
422329 | А/ВЫК.DPX3 1600 4P 630А 70kA/эл.расц.S2 | Автоматический выключатель DPX³ 1600 - эл. расц. S2 - 70 кА - 400 В~ - 4П - 630 А | Legrand | Power Legrand | 39 | DPX3 630-1600 | PL1 | 1 | ШТ | Под заказ Т2 | Сертифицировано | 2024-12-12 | 289999.31 | 347999.17 | 347999.17 | [6 empty] | 3414970380951
422330 | А/ВЫК.DPX3 1600 4P 800А 70kA/эл.расц.S2 | Автоматический выключатель DPX³ 1600 - эл. расц. S2 - 70 кА - 400 В~ - 4П - 800 А | Legrand | Power Legrand | 39 | DPX3 630-1600 | PL1 | 1 | ШТ | Под заказ Т2 | Сертифицировано | 2024-12-12 | 286229.32 | 343475.18 | 343475.18 | [6 empty] | 3414970380968
422331 | А/ВЫК.DPX3 1600 4P 1000А 70kA/эл.расц.S2 | Автоматический выключатель DPX³ 1600 - эл. расц. S2 - 70 кА - 400 В~ - 4П - 1000 А | Legrand | Power Legrand | 39 | DPX3 630-1600 | PL1 | 1 | ШТ | Под заказ Т2 | Сертифицировано | 2024-12-12 | 292538.84 | 351046.61 | 351046.61 | [6 empty] | 3414970380975
422332 | А/ВЫК.DPX3 1600 4P 1250А 70kA/эл.расц.S2 | Автоматический выключатель DPX³ 1600 - эл. расц. S2 - 70 кА - 400 В~ - 4П - 1250 А | Legrand | Power Legrand | 39 | DPX3 630-1600 | PL1 | 1 | ШТ | Под заказ Т2 | Сертифицировано | 2024-12-12 | 348065.72 | 417678.86 | 417678.86 | [6 empty] | 3414970380982
422333 | А/ВЫК.DPX3 1600 4P 1600А 70kA/эл.расц.S2 | Автоматический выключатель DPX³ 1600 - эл. расц. S2 - 70 кА - 400 В~ - 4П - 1600 А | Legrand | Power Legrand | 39 | DPX3 630-1600 | PL1 | 1 | ШТ | Под заказ Т2 | Сертифицировано | 2024-12-12 | 399789.16 | 479746.99 | 479746.99 | [6 empty] | 3414970380999
422335 | А/ВЫК.DPX3 1600 3P 630А 100kA/эл.расц.S2 | Автоматический выключатель DPX³ 1600 - эл. расц. S2 - 100 кА - 400 В~ - 3П - 630 А | Legrand | Power Legrand | 39 | DPX3 630-1600 | PL1 | 1 | ШТ | Под заказ Т2 | Сертифицировано | 2024-12-12 | 265832.69 | 318999.23 | 318999.23 | [6 empty] | 3414970381019
422336 | А/ВЫК.DPX3 1600 3P 800А 100kA/эл.расц.S2 | Автоматический выключатель DPX³ 1600 - эл. расц. S2 - 100 кА - 400 В~ - 3П - 800 А | Legrand | Power Legrand | 39 | DPX3 630-1600 | PL1 | 1 | ШТ | Под заказ Т2 | Сертифицировано | 2024-12-12 | 262376.85 | 314852.22 | 314852.22 |  | 15.533 | 45.4203 | 395 | 356 | 323 | 3414970381026
422337 | А/ВЫК.DPX3 1600 3P 1000А 100kA/эл.расц.S2 | Автоматический выключатель DPX³ 1600 - эл. расц. S2 - 100 кА - 400 В~ - 3П - 1000 А | Legrand | Power Legrand | 39 | DPX3 630-1600 | PL1 | 1 | ШТ | Под заказ Т2 | Сертифицировано | 2024-12-12 | 268160.62 | 321792.74 | 321792.74 | [6 empty] | 3414970381033
422338 | А/ВЫК.DPX3 1600 3P 1250А 100kA/эл.расц.S2 | Автоматический выключатель DPX³ 1600 - эл. расц. S2 - 100 кА - 400 В~ - 3П - 1250 А | Legrand | Power Legrand | 39 | DPX3 630-1600 | PL1 | 1 | ШТ | Под заказ Т2 | Сертифицировано | 2024-12-12 | 319060.26 | 382872.31 | 382872.31 | [6 empty] | 3414970381040
422341 | А/ВЫК.DPX3 1600 4P 630А 100kA/эл.расц.S2 | Автоматический выключатель DPX³ 1600 - эл. расц. S2 - 100 кА - 400 В~ - 4П - 630 А | Legrand | Power Legrand | 39 | DPX3 630-1600 | PL1 | 1 | ШТ | Под заказ Т2 | Сертифицировано | 2024-12-12 | 318999.24 | 382799.09 | 382799.09 | [6 empty] | 3414970381071
422342 | А/ВЫК.DPX3 1600 4P 800А 100kA/эл.расц.S2 | Автоматический выключатель DPX³ 1600 - эл. расц. S2 - 100 кА - 400 В~ - 4П - 800 А | Legrand | Power Legrand | 39 | DPX3 630-1600 | PL1 | 1 | ШТ | Под заказ Т2 | Сертифицировано | 2024-12-12 | 314852.24 | 377822.69 | 377822.69 | [6 empty] | 3414970381088
422343 | А/ВЫК.DPX3 1600 4P 1000А 100kA/эл.расц.S2 | Автоматический выключатель DPX³ 1600 - эл. расц. S2 - 100 кА - 400 В~ - 4П - 1000 А | Legrand | Power Legrand | 39 | DPX3 630-1600 | PL1 | 1 | ШТ | Под заказ Т2 | Сертифицировано | 2024-12-12 | 321792.73 | 386151.28 | 386151.28 | [6 empty] | 3414970381095
422344 | А/ВЫК.DPX3 1600 4P 1250А 100kA/эл.расц.S2 | Автоматический выключатель DPX³ 1600 - эл. расц. S2 - 100 кА - 400 В~ - 4П - 1250 А | Legrand | Power Legrand | 39 | DPX3 630-1600 | PL1 | 1 | ШТ | Под заказ Т2 | Сертифицировано | 2024-12-12 | 382872.3 | 459446.76 | 459446.76 | [6 empty] | 3414970381101
422347 | А/ВЫК.DPX3 1600 3P 630А 36kA/эл.расц.S2/изм.блок | Автоматический выключатель DPX³ 1600 - эл. расц. S2 - с изм. блоком.- 36 кА - 400 В~ - 3П - 630 А | Legrand | Power Legrand | 39 | DPX3 630-1600 | PL1 | 1 | ШТ | Под заказ Т2 | Сертифицировано | 2024-12-12 | 172588.34 | 207106.01 | 207106.01 |  | 15.483 | 47.6 | 400 | 350 | 340 | 3414970381132
422348 | А/ВЫК.DPX3 1600 3P 800А 36kA/эл.расц.S2/изм.блок | Автоматический выключатель DPX³ 1600 - эл. расц. S2 - с изм. блоком.- 36 кА - 400 В~ - 3П - 800 А | Legrand | Power Legrand | 39 | DPX3 630-1600 | PL1 | 1 | ШТ | Под заказ Т2 | Сертифицировано | 2024-12-12 | 163029.26 | 195635.11 | 195635.11 |  | 15.342 | 47.6 | 400 | 350 | 340 | 3414970381149
422349 | А/ВЫК.DPX3 1600 3P 1000А 36kA/эл.расц.S2/изм.блок | Автоматический выключатель DPX³ 1600 - эл. расц. S2 - с изм. блоком.- 36 кА - 400 В~ - 3П - 1000 А | Legrand | Power Legrand | 39 | DPX3 630-1600 | PL1 | 1 | ШТ | Под заказ Т2 | Сертифицировано | 2024-12-12 | 209804.64 | 251765.57 | 251765.57 |  | 15.882 | 47.6 | 400 | 350 | 340 | 3414970381156
422350 | А/ВЫК.DPX3 1600 3P 1250А 36kA/эл.расц.S2/изм.блок | Автоматический выключатель DPX³ 1600 - эл. расц. S2 - с изм. блоком.- 36 кА - 400 В~ - 3П - 1250 А | Legrand | Power Legrand | 39 | DPX3 630-1600 | PL1 | 1 | ШТ | Под заказ Т2 | Сертифицировано | 2024-12-12 | 249627.75 | 299553.3 | 299553.3 |  | 15.894 | 47.6 | 400 | 350 | 340 | 3414970381163
422351 | А/ВЫК.DPX3 1600 3P 1600А 36kA/эл.расц.S2/изм.блок | Автоматический выключатель DPX³ 1600 - эл. расц. S2 - с изм. блоком.- 36 кА - 400 В~ - 3П - 1600 А | Legrand | Power Legrand | 39 | DPX3 630-1600 | PL1 | 1 | ШТ | Под заказ Т2 | Сертифицировано | 2024-12-12 | 290014.7 | 348017.64 | 348017.64 |  | 16.974 | 47.6 | 400 | 350 | 340 | 3414970381170
422353 | А/ВЫК.DPX3 1600 4P 630А 36kA/эл.расц.S2/изм.блок | Автоматический выключатель DPX³ 1600 - эл. расц. S2 - с изм. блоком.- 36 кА - 400 В~ - 4П - 630 А | Legrand | Power Legrand | 39 | DPX3 630-1600 | PL1 | 1 | ШТ | Под заказ Т2 | Сертифицировано | 2024-12-12 | 254117.81 | 304941.37 | 304941.37 | [6 empty] | 3414970381194
422354 | А/ВЫК.DPX3 1600 4P 800А 36kA/эл.расц.S2/изм.блок | Автоматический выключатель DPX³ 1600 - эл. расц. S2 - с изм. блоком.- 36 кА - 400 В~ - 4П - 800 А | Legrand | Power Legrand | 39 | DPX3 630-1600 | PL1 | 1 | ШТ | Под заказ Т2 | Сертифицировано | 2024-12-12 | 250814.27 | 300977.12 | 300977.12 | [6 empty] | 3414970381200
422355 | А/ВЫК.DPX3 1600 4P 1000А 36kA/эл.расц.S2/изм.блок | Автоматический выключатель DPX³ 1600 - эл. расц. S2 - с изм. блоком.- 36 кА - 400 В~ - 4П - 1000 А | Legrand | Power Legrand | 39 | DPX3 630-1600 | PL1 | 1 | ШТ | Под заказ Т2 | Сертифицировано | 2024-12-12 | 251765.56 | 302118.67 | 302118.67 | [6 empty] | 3414970381217
422356 | А/ВЫК.DPX3 1600 4P 1250А 36kA/эл.расц.S2/изм.блок | Автоматический выключатель DPX³ 1600 - эл. расц. S2 - с изм. блоком.- 36 кА - 400 В~ - 4П - 1250 А | Legrand | Power Legrand | 39 | DPX3 630-1600 | PL1 | 1 | ШТ | Под заказ Т2 | Сертифицировано | 2024-12-12 | 299553.29 | 359463.95 | 359463.95 | [6 empty] | 3414970381224
422357 | А/ВЫК.DPX3 1600 4P 1600А 36kA/эл.расц.S2/изм.блок | Автоматический выключатель DPX³ 1600 - эл. расц. S2 - с изм. блоком.- 36 кА - 400 В~ - 4П - 1600 А | Legrand | Power Legrand | 39 | DPX3 630-1600 | PL1 | 1 | ШТ | Под заказ Т2 | Сертифицировано | 2024-12-12 | 348017.64 | 417621.17 | 417621.17 | [6 empty] | 3414970381231
422359 | А/ВЫК.DPX3 1600 3P 630А 50kA/эл.расц.S2/изм.блок | Автоматический выключатель DPX³ 1600 - эл. расц. S2 - с изм. блоком.- 50 кА - 400 В~ - 3П - 630 А | Legrand | Power Legrand | 39 | DPX3 630-1600 | PL1 | 1 | ШТ | Под заказ Т2 | Сертифицировано | 2024-12-12 | 227207.43 | 272648.92 | 272648.92 |  | 15.481 | 47.6 | 400 | 350 | 340 | 3414970381255
422360 | А/ВЫК.DPX3 1600 3P 800А 50kA/эл.расц.S2/изм.блок | Автоматический выключатель DPX³ 1600 - эл. расц. S2 - с изм. блоком.- 50 кА - 400 В~ - 3П - 800 А | Legrand | Power Legrand | 39 | DPX3 630-1600 | PL1 | 1 | ШТ | Под заказ Т2 | Сертифицировано | 2024-12-12 | 174917.92 | 209901.5 | 209901.5 |  | 15.361 | 47.6 | 400 | 350 | 340 | 3414970381262
422361 | А/ВЫК.DPX3 1600 3P 1000А 50kA/эл.расц.S2/изм.блок | Автоматический выключатель DPX³ 1600 - эл. расц. S2 - с изм. блоком.- 50 кА - 400 В~ - 3П - 1000 А | Legrand | Power Legrand | 39 | DPX3 630-1600 | PL1 | 1 | ШТ | Под заказ Т2 | Сертифицировано | 2024-12-12 | 229197.1 | 275036.52 | 275036.52 |  | 15.891 | 47.6 | 400 | 350 | 340 | 3414970381279
422362 | А/ВЫК.DPX3 1600 3P 1250А 50kA/эл.расц.S2/изм.блок | Автоматический выключатель DPX³ 1600 - эл. расц. S2 - с изм. блоком.- 50 кА - 400 В~ - 3П - 1250 А | Legrand | Power Legrand | 39 | DPX3 630-1600 | PL1 | 1 | ШТ | Под заказ Т2 | Сертифицировано | 2024-12-12 | 272701.1 | 327241.32 | 327241.32 |  | 15.868 | 47.6 | 400 | 350 | 340 | 3414970381286
422363 | А/ВЫК.DPX3 1600 3P 1600А 50kA/эл.расц.S2/изм.блок | Автоматический выключатель DPX³ 1600 - эл. расц. S2 - с изм. блоком.- 50 кА - 400 В~ - 3П - 1600 А | Legrand | Power Legrand | 39 | DPX3 630-1600 | PL1 | 1 | ШТ | Под заказ Т2 | Сертифицировано | 2024-12-12 | 298716.97 | 358460.36 | 358460.36 |  | 16.89 | 47.6 | 400 | 350 | 340 | 3414970381293
422365 | А/ВЫК.DPX3 1600 4P 630А 50kA/эл.расц.S2/изм.блок | Автоматический выключатель DPX³ 1600 - эл. расц. S2 - с изм. блоком.- 50 кА - 400 В~ - 4П - 630 А | Legrand | Power Legrand | 39 | DPX3 630-1600 | PL1 | 1 | ШТ | Под заказ Т2 | Сертифицировано | 2024-12-12 | 284009.28 | 340811.14 | 340811.14 | [6 empty] | 3414970381316
422366 | А/ВЫК.DPX3 1600 4P 800А 50kA/эл.расц.S2/изм.блок | Автоматический выключатель DPX³ 1600 - эл. расц. S2 - с изм. блоком.- 50 кА - 400 В~ - 4П - 800 А | Legrand | Power Legrand | 39 | DPX3 630-1600 | PL1 | 1 | ШТ | Под заказ Т2 | Сертифицировано | 2024-12-12 | 280317.16 | 336380.59 | 336380.59 | [6 empty] | 3414970381323
422367 | А/ВЫК.DPX3 1600 4P 1000А 50kA/эл.расц.S2/изм.блок | Автоматический выключатель DPX³ 1600 - эл. расц. S2 - с изм. блоком.- 50 кА - 400 В~ - 4П - 1000 А | Legrand | Power Legrand | 39 | DPX3 630-1600 | PL1 | 1 | ШТ | Под заказ Т2 | Сертифицировано | 2024-12-12 | 275036.51 | 330043.81 | 330043.81 | [6 empty] | 3414970381330
422368 | А/ВЫК.DPX3 1600 4P 1250А 50kA/эл.расц.S2/изм.блок | Автоматический выключатель DPX³ 1600 - эл. расц. S2 - с изм. блоком.- 50 кА - 400 В~ - 4П - 1250 А | Legrand | Power Legrand | 39 | DPX3 630-1600 | PL1 | 1 | ШТ | Под заказ Т2 | Сертифицировано | 2024-12-12 | 327241.31 | 392689.57 | 392689.57 | [6 empty] | 3414970381347
422369 | А/ВЫК.DPX3 1600 4P 1600А 50kA/эл.расц.S2/изм.блок | Автоматический выключатель DPX³ 1600 - эл. расц. S2 - с изм. блоком.- 50 кА - 400 В~ - 4П - 1600 А | Legrand | Power Legrand | 39 | DPX3 630-1600 | PL1 | 1 | ШТ | Под заказ Т2 | Сертифицировано | 2024-12-12 | 358460.37 | 430152.44 | 430152.44 | [6 empty] | 3414970381354
422371 | А/ВЫК.DPX3 1600 3P 630А 70kA/эл.расц.S2/изм.блок | Автоматический выключатель DPX³ 1600 - эл. расц. S2 - с изм. блоком.- 70 кА - 400 В~ - 3П - 630 А | Legrand | Power Legrand | 39 | DPX3 630-1600 | PL1 | 1 | ШТ | Под заказ Т2 | Сертифицировано | 2024-12-12 | 265832.69 | 318999.23 | 318999.23 |  | 15.401 | 47.6 | 400 | 350 | 340 | 3414970381378
422372 | А/ВЫК.DPX3 1600 3P 800А 70kA/эл.расц.S2/изм.блок | Автоматический выключатель DPX³ 1600 - эл. расц. S2 - с изм. блоком.- 70 кА - 400 В~ - 3П - 800 А | Legrand | Power Legrand | 39 | DPX3 630-1600 | PL1 | 1 | ШТ | Под заказ Т2 | Сертифицировано | 2024-12-12 | 262376.85 | 314852.22 | 314852.22 |  | 15.341 | 47.6 | 400 | 350 | 340 | 3414970381385
422373 | А/ВЫК.DPX3 1600 3P 1000А 70kA/эл.расц.S2/изм.блок | Автоматический выключатель DPX³ 1600 - эл. расц. S2 - с изм. блоком.- 70 кА - 400 В~ - 3П - 1000 А | Legrand | Power Legrand | 39 | DPX3 630-1600 | PL1 | 1 | ШТ | Под заказ Т2 | Сертифицировано | 2024-12-12 | 268160.62 | 321792.74 | 321792.74 |  | 15.893 | 47.6 | 400 | 350 | 340 | 3414970381392
422374 | А/ВЫК.DPX3 1600 3P 1250А 70kA/эл.расц.S2/изм.блок | Автоматический выключатель DPX³ 1600 - эл. расц. S2 - с изм. блоком.- 70 кА - 400 В~ - 3П - 1250 А | Legrand | Power Legrand | 39 | DPX3 630-1600 | PL1 | 1 | ШТ | Под заказ Т2 | Сертифицировано | 2024-12-12 | 319060.28 | 382872.34 | 382872.34 |  | 15.884 | 47.6 | 400 | 350 | 340 | 3414970381408
422375 | А/ВЫК.DPX3 1600 3P 1600А 70kA/эл.расц.S2/изм.блок | Автоматический выключатель DPX³ 1600 - эл. расц. S2 - с изм. блоком.- 70 кА - 400 В~ - 3П - 1600 А | Legrand | Power Legrand | 39 | DPX3 630-1600 | PL1 | 1 | ШТ | Под заказ Т2 | Сертифицировано | 2024-12-12 | 349498.85 | 419398.62 | 419398.62 |  | 16.999 | 47.6 | 400 | 350 | 340 | 3414970381415
422377 | А/ВЫК.DPX3 1600 4P 630А 70kA/эл.расц.S2/изм.блок | Автоматический выключатель DPX³ 1600 - эл. расц. S2 - с изм. блоком.- 70 кА - 400 В~ - 4П - 630 А | Legrand | Power Legrand | 39 | DPX3 630-1600 | PL1 | 1 | ШТ | Под заказ Т2 | Сертифицировано | 2024-12-12 | 318999.24 | 382799.09 | 382799.09 | [6 empty] | 3414970381439
422378 | А/ВЫК.DPX3 1600 4P 800А 70kA/эл.расц.S2/изм.блок | Автоматический выключатель DPX³ 1600 - эл. расц. S2 - с изм. блоком.- 70 кА - 400 В~ - 4П - 800 А | Legrand | Power Legrand | 39 | DPX3 630-1600 | PL1 | 1 | ШТ | Под заказ Т2 | Сертифицировано | 2024-12-12 | 314852.24 | 377822.69 | 377822.69 | [6 empty] | 3414970381446
422379 | А/ВЫК.DPX3 1600 4P 1000А 70kA/эл.расц.S2/изм.блок | Автоматический выключатель DPX³ 1600 - эл. расц. S2 - с изм. блоком.- 70 кА - 400 В~ - 4П - 1000 А | Legrand | Power Legrand | 39 | DPX3 630-1600 | PL1 | 1 | ШТ | Под заказ Т2 | Сертифицировано | 2024-12-12 | 321792.73 | 386151.28 | 386151.28 | [6 empty] | 3414970381453
422380 | А/ВЫК.DPX3 1600 4P 1250А 70kA/эл.расц.S2/изм.блок | Автоматический выключатель DPX³ 1600 - эл. расц. S2 - с изм. блоком.- 70 кА - 400 В~ - 4П - 1250 А | Legrand | Power Legrand | 39 | DPX3 630-1600 | PL1 | 1 | ШТ | Под заказ Т2 | Сертифицировано | 2024-12-12 | 382872.34 | 459446.81 | 459446.81 |  | 20.158 | 47.6 | 400 | 350 | 340 | 3414970381460
422381 | А/ВЫК.DPX3 1600 4P 1600А 70kA/эл.расц.S2/изм.блок | Автоматический выключатель DPX³ 1600 - эл. расц. S2 - с изм. блоком.- 70 кА - 400 В~ - 4П - 1600 А | Legrand | Power Legrand | 39 | DPX3 630-1600 | PL1 | 1 | ШТ | Под заказ Т2 | Сертифицировано | 2024-12-12 | 419398.64 | 503278.37 | 503278.37 | [6 empty] | 3414970381477
422383 | А/ВЫК.DPX3 1600 3P 630А 100kA/эл.расц.S2/изм.блок | Автоматический выключатель DPX³ 1600 - эл. расц. S2 - с изм. блоком.- 100 кА - 400 В~ - 3П - 630 А | Legrand | Power Legrand | 39 | DPX3 630-1600 | PL1 | 1 | ШТ | Под заказ Т2 | Сертифицировано | 2024-12-12 | 276465.99 | 331759.19 | 331759.19 | [6 empty] | 3414970381491
422384 | А/ВЫК.DPX3 1600 3P 800А 100kA/эл.расц.S2/изм.блок | Автоматический выключатель DPX³ 1600 - эл. расц. S2 - с изм. блоком.- 100 кА - 400 В~ - 3П - 800 А | Legrand | Power Legrand | 39 | DPX3 630-1600 | PL1 | 1 | ШТ | Под заказ Т2 | Сертифицировано | 2024-12-12 | 283367 | 340040.4 | 340040.4 | [6 empty] | 3414970381507
422385 | А/ВЫК.DPX3 1600 3P 1000А 100kA/эл.расц.S2/изм.блок | Автоматический выключатель DPX³ 1600 - эл. расц. S2 - с изм. блоком.- 100 кА - 400 В~ - 3П - 1000 А | Legrand | Power Legrand | 39 | DPX3 630-1600 | PL1 | 1 | ШТ | Под заказ Т2 | Сертифицировано | 2024-12-12 | 297658.26 | 357189.91 | 357189.91 | [6 empty] | 3414970381514
422386 | А/ВЫК.DPX3 1600 3P 1250А 100kA/эл.расц.S2/изм.блок | Автоматический выключатель DPX³ 1600 - эл. расц. S2 - с изм. блоком.- 100 кА - 400 В~ - 3П - 1250 А | Legrand | Power Legrand | 39 | DPX3 630-1600 | PL1 | 1 | ШТ | Под заказ Т2 | Сертифицировано | 2024-12-12 | 354156.9 | 424988.28 | 424988.28 | [6 empty] | 3414970381521
422389 | А/ВЫК.DPX3 1600 4P 630А 100kA/эл.расц.S2/изм.блок | Автоматический выключатель DPX³ 1600 - эл. расц. S2 - с изм. блоком.- 100 кА - 400 В~ - 4П - 630 А | Legrand | Power Legrand | 39 | DPX3 630-1600 | PL1 | 1 | ШТ | Под заказ Т2 | Сертифицировано | 2024-12-12 | 331759.18 | 398111.02 | 398111.02 | [6 empty] | 3414970381552
422390 | А/ВЫК.DPX3 1600 4P 800А 100kA/эл.расц.S2/изм.блок | Автоматический выключатель DPX³ 1600 - эл. расц. S2 - с изм. блоком.- 100 кА - 400 В~ - 4П - 800 А | Legrand | Power Legrand | 39 | DPX3 630-1600 | PL1 | 1 | ШТ | Под заказ Т2 | Сертифицировано | 2024-12-12 | 340040.4 | 408048.48 | 408048.48 | [6 empty] | 3414970381569
422391 | А/ВЫК.DPX3 1600 4P 1000А 100kA/эл.расц.S2/изм.блок | Автоматический выключатель DPX³ 1600 - эл. расц. S2 - с изм. блоком.- 100 кА - 400 В~ - 4П - 1000 А | Legrand | Power Legrand | 39 | DPX3 630-1600 | PL1 | 1 | ШТ | Под заказ Т2 | Сертифицировано | 2024-12-12 | 357189.91 | 428627.89 | 428627.89 | [6 empty] | 3414970381576
422392 | А/ВЫК.DPX3 1600 4P 1250А 100kA/эл.расц.S2/изм.блок | Автоматический выключатель DPX³ 1600 - эл. расц. S2 - с изм. блоком.- 100 кА - 400 В~ - 4П - 1250 А | Legrand | Power Legrand | 39 | DPX3 630-1600 | PL1 | 1 | ШТ | Под заказ Т2 | Сертифицировано | 2024-12-12 | 424988.28 | 509985.94 | 509985.94 | [6 empty] | 3414970381583
422395 | А/ВЫК.DPX3 1600 3P 630А 36kA/эл.расц.Sg | Автоматический выключатель DPX³ 1600 - эл. расц. Sg- 36 кА - 400 В~ - 3П - 630 А | Legrand | Power Legrand | 39 | DPX3 630-1600 | PL1 | 1 | ШТ | Под заказ Т2 | Сертифицировано | 2024-12-12 | 209857.05 | 251828.46 | 251828.46 | [6 empty] | 3414970381613
422396 | А/ВЫК.DPX3 1600 3P 800А 36kA/эл.расц.Sg | Автоматический выключатель DPX³ 1600 - эл. расц. Sg- 36 кА - 400 В~ - 3П - 800 А | Legrand | Power Legrand | 39 | DPX3 630-1600 | PL1 | 1 | ШТ | Под заказ Т2 | Сертифицировано | 2024-12-12 | 207128.91 | 248554.69 | 248554.69 |  | 15.344 | 45.78 | 400 | 350 | 327 | 3414970381620
422397 | А/ВЫК.DPX3 1600 3P 1000А 36kA/эл.расц.Sg | Автоматический выключатель DPX³ 1600 - эл. расц. Sg- 36 кА - 400 В~ - 3П - 1000 А | Legrand | Power Legrand | 39 | DPX3 630-1600 | PL1 | 1 | ШТ | Под заказ Т2 | Сертифицировано | 2024-12-12 | 207914.52 | 249497.42 | 249497.42 |  | 15.912 | 47.6 | 400 | 350 | 340 | 3414970381637
422398 | А/ВЫК.DPX3 1600 3P 1250А 36kA/эл.расц.Sg | Автоматический выключатель DPX³ 1600 - эл. расц. Sg- 36 кА - 400 В~ - 3П - 1250 А | Legrand | Power Legrand | 39 | DPX3 630-1600 | PL1 | 1 | ШТ | Под заказ Т2 | Сертифицировано | 2024-12-12 | 247378.85 | 296854.62 | 296854.62 |  | 15.899 | 47.6 | 400 | 350 | 340 | 3414970381644
422399 | А/ВЫК.DPX3 1600 3P 1600А 36kA/эл.расц.Sg | Автоматический выключатель DPX³ 1600 - эл. расц. Sg- 36 кА - 400 В~ - 3П - 1600 А | Legrand | Power Legrand | 39 | DPX3 630-1600 | PL1 | 1 | ШТ | Под заказ Т2 | Сертифицировано | 2024-12-12 | 287401.96 | 344882.35 | 344882.35 |  | 16.897 | 47.6 | 400 | 350 | 340 | 3414970381651
422401 | А/ВЫК.DPX3 1600 4P 630А 36kA/эл.расц.Sg | Автоматический выключатель DPX³ 1600 - эл. расц. Sg- 36 кА - 400 В~ - 4П - 630 А | Legrand | Power Legrand | 39 | DPX3 630-1600 | PL1 | 1 | ШТ | Под заказ Т2 | Сертифицировано | 2024-12-12 | 272814.16 | 327376.99 | 327376.99 | [6 empty] | 3414970381675
422402 | А/ВЫК.DPX3 1600 4P 800А 36kA/эл.расц.Sg | Автоматический выключатель DPX³ 1600 - эл. расц. Sg- 36 кА - 400 В~ - 4П - 800 А | Legrand | Power Legrand | 39 | DPX3 630-1600 | PL1 | 1 | ШТ | Под заказ Т2 | Сертифицировано | 2024-12-12 | 269267.56 | 323121.07 | 323121.07 | [6 empty] | 3414970381682
422403 | А/ВЫК.DPX3 1600 4P 1000А 36kA/эл.расц.Sg | Автоматический выключатель DPX³ 1600 - эл. расц. Sg- 36 кА - 400 В~ - 4П - 1000 А | Legrand | Power Legrand | 39 | DPX3 630-1600 | PL1 | 1 | ШТ | Под заказ Т2 | Сертифицировано | 2024-12-12 | 249497.43 | 299396.92 | 299396.92 | [6 empty] | 3414970381699
422404 | А/ВЫК.DPX3 1600 4P 1250А 36kA/эл.расц.Sg | Автоматический выключатель DPX³ 1600 - эл. расц. Sg- 36 кА - 400 В~ - 4П - 1250 А | Legrand | Power Legrand | 39 | DPX3 630-1600 | PL1 | 1 | ШТ | Под заказ Т2 | Сертифицировано | 2024-12-12 | 296854.62 | 356225.54 | 356225.54 | [6 empty] | 3414970381705
422405 | А/ВЫК.DPX3 1600 4P 1600А 36kA/эл.расц.Sg | Автоматический выключатель DPX³ 1600 - эл. расц. Sg- 36 кА - 400 В~ - 4П - 1600 А | Legrand | Power Legrand | 39 | DPX3 630-1600 | PL1 | 1 | ШТ | Под заказ Т2 | Сертифицировано | 2024-12-12 | 344882.34 | 413858.81 | 413858.81 | [6 empty] | 3414970381712
422407 | А/ВЫК.DPX3 1600 3P 630А 50kA/эл.расц.Sg | Автоматический выключатель DPX³ 1600 - эл. расц. Sg- 50 кА - 400 В~ - 3П - 630 А | Legrand | Power Legrand | 39 | DPX3 630-1600 | PL1 | 1 | ШТ | Под заказ Т2 | Сертифицировано | 2024-12-12 | 221010.88 | 265213.06 | 265213.06 | [6 empty] | 3414970381736
422408 | А/ВЫК.DPX3 1600 3P 800А 50kA/эл.расц.Sg | Автоматический выключатель DPX³ 1600 - эл. расц. Sg- 50 кА - 400 В~ - 3П - 800 А | Legrand | Power Legrand | 39 | DPX3 630-1600 | PL1 | 1 | ШТ | Под заказ Т2 | Сертифицировано | 2024-12-12 | 218137.72 | 261765.26 | 261765.26 |  | 15.403 | 47.6 | 400 | 350 | 340 | 3414970381743
422409 | А/ВЫК.DPX3 1600 3P 1000А 50kA/эл.расц.Sg | Автоматический выключатель DPX³ 1600 - эл. расц. Sg- 50 кА - 400 В~ - 3П - 1000 А | Legrand | Power Legrand | 39 | DPX3 630-1600 | PL1 | 1 | ШТ | Под заказ Т2 | Сертифицировано | 2024-12-12 | 222946.27 | 267535.52 | 267535.52 |  | 15.955 | 47.6 | 400 | 350 | 340 | 3414970381750
422410 | А/ВЫК.DPX3 1600 3P 1250А 50kA/эл.расц.Sg | Автоматический выключатель DPX³ 1600 - эл. расц. Sg- 50 кА - 400 В~ - 3П - 1250 А | Legrand | Power Legrand | 39 | DPX3 630-1600 | PL1 | 1 | ШТ | Под заказ Т2 | Сертифицировано | 2024-12-12 | 265263.8 | 318316.56 | 318316.56 |  | 15.901 | 47.6 | 400 | 350 | 340 | 3414970381767
422411 | А/ВЫК.DPX3 1600 3P 1600А 50kA/эл.расц.Sg | Автоматический выключатель DPX³ 1600 - эл. расц. Sg- 50 кА - 400 В~ - 3П - 1600 А | Legrand | Power Legrand | 39 | DPX3 630-1600 | PL1 | 1 | ШТ | Под заказ Т2 | Сертифицировано | 2024-12-12 | 290570.14 | 348684.17 | 348684.17 |  | 16.983 | 47.6 | 400 | 350 | 340 | 3414970381774
422413 | А/ВЫК.DPX3 1600 4P 630А 50kA/эл.расц.Sg | Автоматический выключатель DPX³ 1600 - эл. расц. Sg- 50 кА - 400 В~ - 4П - 630 А | Legrand | Power Legrand | 39 | DPX3 630-1600 | PL1 | 1 | ШТ | Под заказ Т2 | Сертифицировано | 2024-12-12 | 287314.12 | 344776.94 | 344776.94 | [6 empty] | 3414970381798
422414 | А/ВЫК.DPX3 1600 4P 800А 50kA/эл.расц.Sg | Автоматический выключатель DPX³ 1600 - эл. расц. Sg- 50 кА - 400 В~ - 4П - 800 А | Legrand | Power Legrand | 39 | DPX3 630-1600 | PL1 | 1 | ШТ | Под заказ Т2 | Сертифицировано | 2024-12-12 | 283579.04 | 340294.85 | 340294.85 |  | 19.467 | 47.6 | 400 | 350 | 340 | 3414970381804
422415 | А/ВЫК.DPX3 1600 4P 1000А 50kA/эл.расц.Sg | Автоматический выключатель DPX³ 1600 - эл. расц. Sg- 50 кА - 400 В~ - 4П - 1000 А | Legrand | Power Legrand | 39 | DPX3 630-1600 | PL1 | 1 | ШТ | Под заказ Т2 | Сертифицировано | 2024-12-12 | 267535.53 | 321042.64 | 321042.64 | [6 empty] | 3414970381811
422416 | А/ВЫК.DPX3 1600 4P 1250А 50kA/эл.расц.Sg | Автоматический выключатель DPX³ 1600 - эл. расц. Sg- 50 кА - 400 В~ - 4П - 1250 А | Legrand | Power Legrand | 39 | DPX3 630-1600 | PL1 | 1 | ШТ | Под заказ Т2 | Сертифицировано | 2024-12-12 | 318316.55 | 381979.86 | 381979.86 | [6 empty] | 3414970381828
422417 | А/ВЫК.DPX3 1600 4P 1600А 50kA/эл.расц.Sg | Автоматический выключатель DPX³ 1600 - эл. расц. Sg- 50 кА - 400 В~ - 4П - 1600 А | Legrand | Power Legrand | 39 | DPX3 630-1600 | PL1 | 1 | ШТ | Под заказ Т2 | Сертифицировано | 2024-12-12 | 348684.16 | 418420.99 | 418420.99 | [6 empty] | 3414970381835
422419 | А/ВЫК.DPX3 1600 3P 630А 70kA/эл.расц.Sg | Автоматический выключатель DPX³ 1600 - эл. расц. Sg- 70 кА - 400 В~ - 3П - 630 А | Legrand | Power Legrand | 39 | DPX3 630-1600 | PL1 | 1 | ШТ | Под заказ Т2 | Сертифицировано | 2024-12-12 | 258582.72 | 310299.26 | 310299.26 | [6 empty] | 3414970381859
422420 | А/ВЫК.DPX3 1600 3P 800А 70kA/эл.расц.Sg | Автоматический выключатель DPX³ 1600 - эл. расц. Sg- 70 кА - 400 В~ - 3П - 800 А | Legrand | Power Legrand | 39 | DPX3 630-1600 | PL1 | 1 | ШТ | Под заказ Т2 | Сертифицировано | 2024-12-12 | 255221.13 | 306265.36 | 306265.36 |  | 15.349 | 47.6 | 400 | 350 | 340 | 3414970381866
422421 | А/ВЫК.DPX3 1600 3P 1000А 70kA/эл.расц.Sg | Автоматический выключатель DPX³ 1600 - эл. расц. Sg- 70 кА - 400 В~ - 3П - 1000 А | Legrand | Power Legrand | 39 | DPX3 630-1600 | PL1 | 1 | ШТ | Под заказ Т2 | Сертифицировано | 2024-12-12 | 260847.13 | 313016.56 | 313016.56 |  | 15.824 | 47.6 | 400 | 350 | 340 | 3414970381873
422422 | А/ВЫК.DPX3 1600 3P 1250А 70kA/эл.расц.Sg | Автоматический выключатель DPX³ 1600 - эл. расц. Sg- 70 кА - 400 В~ - 3П - 1250 А | Legrand | Power Legrand | 39 | DPX3 630-1600 | PL1 | 1 | ШТ | Под заказ Т2 | Сертифицировано | 2024-12-12 | 310358.63 | 372430.36 | 372430.36 |  | 15.93 | 47.6 | 400 | 350 | 340 | 3414970381880
422423 | А/ВЫК.DPX3 1600 3P 1600А 70kA/эл.расц.Sg | Автоматический выключатель DPX³ 1600 - эл. расц. Sg- 70 кА - 400 В~ - 3П - 1600 А | Legrand | Power Legrand | 39 | DPX3 630-1600 | PL1 | 1 | ШТ | Под заказ Т2 | Сертифицировано | 2024-12-12 | 339967.08 | 407960.5 | 407960.5 |  | 16.995 | 47.6 | 400 | 350 | 340 | 3414970381897
422425 | А/ВЫК.DPX3 1600 4P 630А 70kA/эл.расц.Sg | Автоматический выключатель DPX³ 1600 - эл. расц. Sg- 70 кА - 400 В~ - 4П - 630 А | Legrand | Power Legrand | 39 | DPX3 630-1600 | PL1 | 1 | ШТ | Под заказ Т2 | Сертифицировано | 2024-12-12 | 323228.38 | 387874.06 | 387874.06 | [6 empty] | 3414970381910
422426 | А/ВЫК.DPX3 1600 4P 800А 70kA/эл.расц.Sg | Автоматический выключатель DPX³ 1600 - эл. расц. Sg- 70 кА - 400 В~ - 4П - 800 А | Legrand | Power Legrand | 39 | DPX3 630-1600 | PL1 | 1 | ШТ | Под заказ Т2 | Сертифицировано | 2024-12-12 | 319026.42 | 382831.7 | 382831.7 | [6 empty] | 3414970381927
422427 | А/ВЫК.DPX3 1600 4P 1000А 70kA/эл.расц.Sg | Автоматический выключатель DPX³ 1600 - эл. расц. Sg- 70 кА - 400 В~ - 4П - 1000 А | Legrand | Power Legrand | 39 | DPX3 630-1600 | PL1 | 1 | ШТ | Под заказ Т2 | Сертифицировано | 2024-12-12 | 313016.55 | 375619.86 | 375619.86 | [6 empty] | 3414970381934
422428 | А/ВЫК.DPX3 1600 4P 1250А 70kA/эл.расц.Sg | Автоматический выключатель DPX³ 1600 - эл. расц. Sg- 70 кА - 400 В~ - 4П - 1250 А | Legrand | Power Legrand | 39 | DPX3 630-1600 | PL1 | 1 | ШТ | Под заказ Т2 | Сертифицировано | 2024-12-12 | 372430.34 | 446916.41 | 446916.41 | [6 empty] | 3414970381941
422429 | А/ВЫК.DPX3 1600 4P 1600А 70kA/эл.расц.Sg | Автоматический выключатель DPX³ 1600 - эл. расц. Sg- 70 кА - 400 В~ - 4П - 1600 А | Legrand | Power Legrand | 39 | DPX3 630-1600 | PL1 | 1 | ШТ | Под заказ Т2 | Сертифицировано | 2024-12-12 | 407960.5 | 489552.6 | 489552.6 | [6 empty] | 3414970381958
422431 | А/ВЫК.DPX3 1600 3P 630А 100kA/эл.расц.Sg | Автоматический выключатель DPX³ 1600 - эл. расц. Sg- 100 кА - 400 В~ - 3П - 630 А | Legrand | Power Legrand | 39 | DPX3 630-1600 | PL1 | 1 | ШТ | Под заказ Т2 | Сертифицировано | 2024-12-12 | 268926.02 | 322711.22 | 322711.22 | [6 empty] | 3414970381972
422432 | А/ВЫК.DPX3 1600 3P 800А 100kA/эл.расц.Sg | Автоматический выключатель DPX³ 1600 - эл. расц. Sg- 100 кА - 400 В~ - 3П - 800 А | Legrand | Power Legrand | 39 | DPX3 630-1600 | PL1 | 1 | ШТ | Под заказ Т2 | Сертифицировано | 2024-12-12 | 275495.7 | 330594.84 | 330594.84 | [6 empty] | 3414970381989
422433 | А/ВЫК.DPX3 1600 3P 1000А 100kA/эл.расц.Sg | Автоматический выключатель DPX³ 1600 - эл. расц. Sg- 100 кА - 400 В~ - 3П - 1000 А | Legrand | Power Legrand | 39 | DPX3 630-1600 | PL1 | 1 | ШТ | Под заказ Т2 | Сертифицировано | 2024-12-12 | 281568.63 | 337882.36 | 337882.36 | [6 empty] | 3414970381996
422434 | А/ВЫК.DPX3 1600 3P 1250А 100kA/эл.расц.Sg | Автоматический выключатель DPX³ 1600 - эл. расц. Sg- 100 кА - 400 В~ - 3П - 1250 А | Legrand | Power Legrand | 39 | DPX3 630-1600 | PL1 | 1 | ШТ | Под заказ Т2 | Сертифицировано | 2024-12-12 | 335013.28 | 402015.94 | 402015.94 | [6 empty] | 3414970382009
422437 | А/ВЫК.DPX3 1600 4P 630А 100kA/эл.расц.Sg | Автоматический выключатель DPX³ 1600 - эл. расц. Sg- 100 кА - 400 В~ - 4П - 630 А | Legrand | Power Legrand | 39 | DPX3 630-1600 | PL1 | 1 | ШТ | Под заказ Т2 | Сертифицировано | 2024-12-12 | 333468.25 | 400161.9 | 400161.9 | [6 empty] | 3414970382030
422438 | А/ВЫК.DPX3 1600 4P 800А 100kA/эл.расц.Sg | Автоматический выключатель DPX³ 1600 - эл. расц. Sg- 100 кА - 400 В~ - 4П - 800 А | Legrand | Power Legrand | 39 | DPX3 630-1600 | PL1 | 1 | ШТ | Под заказ Т2 | Сертифицировано | 2024-12-12 | 341614.68 | 409937.62 | 409937.62 | [6 empty] | 3414970382047
422439 | А/ВЫК.DPX3 1600 4P 1000А 100kA/эл.расц.Sg | Автоматический выключатель DPX³ 1600 - эл. расц. Sg- 100 кА - 400 В~ - 4П - 1000 А | Legrand | Power Legrand | 39 | DPX3 630-1600 | PL1 | 1 | ШТ | Под заказ Т2 | Сертифицировано | 2024-12-12 | 337882.36 | 405458.83 | 405458.83 | [6 empty] | 3414970382054
422440 | А/ВЫК.DPX3 1600 4P 1250А 100kA/эл.расц.Sg | Автоматический выключатель DPX³ 1600 - эл. расц. Sg- 100 кА - 400 В~ - 4П - 1250 А | Legrand | Power Legrand | 39 | DPX3 630-1600 | PL1 | 1 | ШТ | Под заказ Т2 | Сертифицировано | 2024-12-12 | 402015.93 | 482419.12 | 482419.12 | [6 empty] | 3414970382061
422443 | А/ВЫК.DPX3 1600 3P 630А 36kA/эл.расц.Sg/изм.блок | Автоматический выключатель DPX³ 1600 - эл. расц. Sg - с изм. блоком.- 36 кА - 400 В~ - 3П - 630 А | Legrand | Power Legrand | 39 | DPX3 630-1600 | PL1 | 1 | ШТ | Под заказ Т2 | Сертифицировано | 2024-12-12 | 245532.74 | 294639.29 | 294639.29 | [6 empty] | 3414970382092
422444 | А/ВЫК.DPX3 1600 3P 800А 36kA/эл.расц.Sg/изм.блок | Автоматический выключатель DPX³ 1600 - эл. расц. Sg - с изм. блоком.- 36 кА - 400 В~ - 3П - 800 А | Legrand | Power Legrand | 39 | DPX3 630-1600 | PL1 | 1 | ШТ | Под заказ Т2 | Сертифицировано | 2024-12-12 | 242340.81 | 290808.97 | 290808.97 |  | 15.408 | 47.6 | 400 | 350 | 340 | 3414970382108
422445 | А/ВЫК.DPX3 1600 3P 1000А 36kA/эл.расц.Sg/изм.блок | Автоматический выключатель DPX³ 1600 - эл. расц. Sg - с изм. блоком.- 36 кА - 400 В~ - 3П - 1000 А | Legrand | Power Legrand | 39 | DPX3 630-1600 | PL1 | 1 | ШТ | Под заказ Т2 | Сертифицировано | 2024-12-12 | 243259.98 | 291911.98 | 291911.98 |  | 15.984 | 47.6 | 400 | 350 | 340 | 3414970382115
422446 | А/ВЫК.DPX3 1600 3P 1250А 36kA/эл.расц.Sg/изм.блок | Автоматический выключатель DPX³ 1600 - эл. расц. Sg - с изм. блоком.- 36 кА - 400 В~ - 3П - 1250 А | Legrand | Power Legrand | 39 | DPX3 630-1600 | PL1 | 1 | ШТ | Под заказ Т2 | Сертифицировано | 2024-12-12 | 289433.24 | 347319.89 | 347319.89 | [6 empty] | 3414970382122
422447 | А/ВЫК.DPX3 1600 3P 1600А 36kA/эл.расц.Sg/изм.блок | Автоматический выключатель DPX³ 1600 - эл. расц. Sg - с изм. блоком.- 36 кА - 400 В~ - 3П - 1600 А | Legrand | Power Legrand | 39 | DPX3 630-1600 | PL1 | 1 | ШТ | Под заказ Т2 | Сертифицировано | 2024-12-12 | 336260.28 | 403512.34 | 403512.34 | [6 empty] | 3414970382139
422449 | А/ВЫК.DPX3 1600 4P 630А 36kA/эл.расц.Sg/изм.блок | Автоматический выключатель DPX³ 1600 - эл. расц. Sg - с изм. блоком.- 36 кА - 400 В~ - 4П - 630 А | Legrand | Power Legrand | 39 | DPX3 630-1600 | PL1 | 1 | ШТ | Под заказ Т2 | Сертифицировано | 2024-12-12 | 319192.55 | 383031.06 | 383031.06 | [6 empty] | 3414970382153
422450 | А/ВЫК.DPX3 1600 4P 800А 36kA/эл.расц.Sg/изм.блок | Автоматический выключатель DPX³ 1600 - эл. расц. Sg - с изм. блоком.- 36 кА - 400 В~ - 4П - 800 А | Legrand | Power Legrand | 39 | DPX3 630-1600 | PL1 | 1 | ШТ | Под заказ Т2 | Сертифицировано | 2024-12-12 | 315043.05 | 378051.66 | 378051.66 | [6 empty] | 3414970382160
422451 | А/ВЫК.DPX3 1600 4P 1000А 36kA/эл.расц.Sg/изм.блок | Автоматический выключатель DPX³ 1600 - эл. расц. Sg - с изм. блоком.- 36 кА - 400 В~ - 4П - 1000 А | Legrand | Power Legrand | 39 | DPX3 630-1600 | PL1 | 1 | ШТ | Под заказ Т2 | Сертифицировано | 2024-12-12 | 291911.97 | 350294.36 | 350294.36 | [6 empty] | 3414970382177
422452 | А/ВЫК.DPX3 1600 4P 1250А 36kA/эл.расц.Sg/изм.блок | Автоматический выключатель DPX³ 1600 - эл. расц. Sg - с изм. блоком.- 36 кА - 400 В~ - 4П - 1250 А | Legrand | Power Legrand | 39 | DPX3 630-1600 | PL1 | 1 | ШТ | Под заказ Т2 | Сертифицировано | 2024-12-12 | 347319.89 | 416783.87 | 416783.87 | [6 empty] | 3414970382184
422453 | А/ВЫК.DPX3 1600 4P 1600А 36kA/эл.расц.Sg/изм.блок | Автоматический выключатель DPX³ 1600 - эл. расц. Sg - с изм. блоком.- 36 кА - 400 В~ - 4П - 1600 А | Legrand | Power Legrand | 39 | DPX3 630-1600 | PL1 | 1 | ШТ | Под заказ Т2 | Сертифицировано | 2024-12-12 | 403512.33 | 484214.8 | 484214.8 | [6 empty] | 3414970382191
422455 | А/ВЫК.DPX3 1600 3P 630А 50kA/эл.расц.Sg/изм.блок | Автоматический выключатель DPX³ 1600 - эл. расц. Sg - с изм. блоком.- 50 кА - 400 В~ - 3П - 630 А | Legrand | Power Legrand | 39 | DPX3 630-1600 | PL1 | 1 | ШТ | Под заказ Т2 | Сертифицировано | 2024-12-12 | 257809.38 | 309371.26 | 309371.26 | [6 empty] | 3414970382214
422456 | А/ВЫК.DPX3 1600 3P 800А 50kA/эл.расц.Sg/изм.блок | Автоматический выключатель DPX³ 1600 - эл. расц. Sg - с изм. блоком.- 50 кА - 400 В~ - 3П - 800 А | Legrand | Power Legrand | 39 | DPX3 630-1600 | PL1 | 1 | ШТ | Под заказ Т2 | Сертифицировано | 2024-12-12 | 254457.84 | 305349.41 | 305349.41 |  | 15.317 | 47.6 | 400 | 350 | 340 | 3414970382221
422457 | А/ВЫК.DPX3 1600 3P 1000А 50kA/эл.расц.Sg/изм.блок | Автоматический выключатель DPX³ 1600 - эл. расц. Sg - с изм. блоком.- 50 кА - 400 В~ - 3П - 1000 А | Legrand | Power Legrand | 39 | DPX3 630-1600 | PL1 | 1 | ШТ | Под заказ Т2 | Сертифицировано | 2024-12-12 | 255422.98 | 306507.58 | 306507.58 |  | 15.884 | 47.6 | 400 | 350 | 340 | 3414970382238
422458 | А/ВЫК.DPX3 1600 3P 1250А 50kA/эл.расц.Sg/изм.блок | Автоматический выключатель DPX³ 1600 - эл. расц. Sg - с изм. блоком.- 50 кА - 400 В~ - 3П - 1250 А | Legrand | Power Legrand | 39 | DPX3 630-1600 | PL1 | 1 | ШТ | Под заказ Т2 | Сертифицировано | 2024-12-12 | 303904.91 | 364685.89 | 364685.89 |  | 15.992 | 47.6 | 400 | 350 | 340 | 3414970382245
422459 | А/ВЫК.DPX3 1600 3P 1600А 50kA/эл.расц.Sg/изм.блок | Автоматический выключатель DPX³ 1600 - эл. расц. Sg - с изм. блоком.- 50 кА - 400 В~ - 3П - 1600 А | Legrand | Power Legrand | 39 | DPX3 630-1600 | PL1 | 1 | ШТ | Под заказ Т2 | Сертифицировано | 2024-12-12 | 353073.28 | 423687.94 | 423687.94 | [6 empty] | 3414970382252
422461 | А/ВЫК.DPX3 1600 4P 630А 50kA/эл.расц.Sg/изм.блок | Автоматический выключатель DPX³ 1600 - эл. расц. Sg - с изм. блоком.- 50 кА - 400 В~ - 4П - 630 А | Legrand | Power Legrand | 39 | DPX3 630-1600 | PL1 | 1 | ШТ | Под заказ Т2 | Сертифицировано | 2024-12-12 | 335152.18 | 402182.62 | 402182.62 | [6 empty] | 3414970382276
422462 | А/ВЫК.DPX3 1600 4P 800А 50kA/эл.расц.Sg/изм.блок | Автоматический выключатель DPX³ 1600 - эл. расц. Sg - с изм. блоком.- 50 кА - 400 В~ - 4П - 800 А | Legrand | Power Legrand | 39 | DPX3 630-1600 | PL1 | 1 | ШТ | Под заказ Т2 | Сертифицировано | 2024-12-12 | 330795.21 | 396954.25 | 396954.25 | [6 empty] | 3414970382283
422463 | А/ВЫК.DPX3 1600 4P 1000А 50kA/эл.расц.Sg/изм.блок | Автоматический выключатель DPX³ 1600 - эл. расц. Sg - с изм. блоком.- 50 кА - 400 В~ - 4П - 1000 А | Legrand | Power Legrand | 39 | DPX3 630-1600 | PL1 | 1 | ШТ | Под заказ Т2 | Сертифицировано | 2024-12-12 | 306507.57 | 367809.08 | 367809.08 | [6 empty] | 3414970382290
422464 | А/ВЫК.DPX3 1600 4P 1250А 50kA/эл.расц.Sg/изм.блок | Автоматический выключатель DPX³ 1600 - эл. расц. Sg - с изм. блоком.- 50 кА - 400 В~ - 4П - 1250 А | Legrand | Power Legrand | 39 | DPX3 630-1600 | PL1 | 1 | ШТ | Под заказ Т2 | Сертифицировано | 2024-12-12 | 364685.9 | 437623.08 | 437623.08 | [6 empty] | 3414970382306
422465 | А/ВЫК.DPX3 1600 4P 1600А 50kA/эл.расц.Sg/изм.блок | Автоматический выключатель DPX³ 1600 - эл. расц. Sg - с изм. блоком.- 50 кА - 400 В~ - 4П - 1600 А | Legrand | Power Legrand | 39 | DPX3 630-1600 | PL1 | 1 | ШТ | Под заказ Т2 | Сертифицировано | 2024-12-12 | 423687.94 | 508425.53 | 508425.53 |  | 21.484 | 47.6 | 400 | 350 | 340 | 3414970382313
422467 | А/ВЫК.DPX3 1600 3P 630А 70kA/эл.расц.Sg/изм.блок | Автоматический выключатель DPX³ 1600 - эл. расц. Sg - с изм. блоком.- 70 кА - 400 В~ - 3П - 630 А | Legrand | Power Legrand | 39 | DPX3 630-1600 | PL1 | 1 | ШТ | Под заказ Т2 | Сертифицировано | 2024-12-12 | 284440.98 | 341329.18 | 341329.18 | [6 empty] | 3414970382337
422468 | А/ВЫК.DPX3 1600 3P 800А 70kA/эл.расц.Sg/изм.блок | Автоматический выключатель DPX³ 1600 - эл. расц. Sg - с изм. блоком.- 70 кА - 400 В~ - 3П - 800 А | Legrand | Power Legrand | 39 | DPX3 630-1600 | PL1 | 1 | ШТ | Под заказ Т2 | Сертифицировано | 2024-12-12 | 280743.23 | 336891.88 | 336891.88 | [6 empty] | 3414970382344
422469 | А/ВЫК.DPX3 1600 3P 1000А 70kA/эл.расц.Sg/изм.блок | Автоматический выключатель DPX³ 1600 - эл. расц. Sg - с изм. блоком.- 70 кА - 400 В~ - 3П - 1000 А | Legrand | Power Legrand | 39 | DPX3 630-1600 | PL1 | 1 | ШТ | Под заказ Т2 | Сертифицировано | 2024-12-12 | 286931.86 | 344318.23 | 344318.23 |  | 15.864 | 47.6 | 400 | 350 | 340 | 3414970382351
422470 | А/ВЫК.DPX3 1600 3P 1250А 70kA/эл.расц.Sg/изм.блок | Автоматический выключатель DPX³ 1600 - эл. расц. Sg - с изм. блоком.- 70 кА - 400 В~ - 3П - 1250 А | Legrand | Power Legrand | 39 | DPX3 630-1600 | PL1 | 1 | ШТ | Под заказ Т2 | Сертифицировано | 2024-12-12 | 341394.48 | 409673.38 | 409673.38 | [6 empty] | 3414970382368
422471 | А/ВЫК.DPX3 1600 3P 1600А 70kA/эл.расц.Sg/изм.блок | Автоматический выключатель DPX³ 1600 - эл. расц. Sg - с изм. блоком.- 70 кА - 400 В~ - 3П - 1600 А | Legrand | Power Legrand | 39 | DPX3 630-1600 | PL1 | 1 | ШТ | Под заказ Т2 | Сертифицировано | 2024-12-12 | 373963.8 | 448756.56 | 448756.56 | [6 empty] | 3414970382375
422473 | А/ВЫК.DPX3 1600 4P 630А 70kA/эл.расц.Sg/изм.блок | Автоматический выключатель DPX³ 1600 - эл. расц. Sg - с изм. блоком.- 70 кА - 400 В~ - 4П - 630 А | Legrand | Power Legrand | 39 | DPX3 630-1600 | PL1 | 1 | ШТ | Под заказ Т2 | Сертифицировано | 2024-12-12 | 358395.63 | 430074.76 | 430074.76 | [6 empty] | 3414970382399
422474 | А/ВЫК.DPX3 1600 4P 800А 70kA/эл.расц.Sg/изм.блок | Автоматический выключатель DPX³ 1600 - эл. расц. Sg - с изм. блоком.- 70 кА - 400 В~ - 4П - 800 А | Legrand | Power Legrand | 39 | DPX3 630-1600 | PL1 | 1 | ШТ | Под заказ Т2 | Сертифицировано | 2024-12-12 | 353736.48 | 424483.78 | 424483.78 | [6 empty] | 3414970382405
422475 | А/ВЫК.DPX3 1600 4P 1000А 70kA/эл.расц.Sg/изм.блок | Автоматический выключатель DPX³ 1600 - эл. расц. Sg - с изм. блоком.- 70 кА - 400 В~ - 4П - 1000 А | Legrand | Power Legrand | 39 | DPX3 630-1600 | PL1 | 1 | ШТ | Под заказ Т2 | Сертифицировано | 2024-12-12 | 344318.24 | 413181.89 | 413181.89 | [6 empty] | 3414970382412
422476 | А/ВЫК.DPX3 1600 4P 1250А 70kA/эл.расц.Sg/изм.блок | Автоматический выключатель DPX³ 1600 - эл. расц. Sg - с изм. блоком.- 70 кА - 400 В~ - 4П - 1250 А | Legrand | Power Legrand | 39 | DPX3 630-1600 | PL1 | 1 | ШТ | Под заказ Т2 | Сертифицировано | 2024-12-12 | 409673.38 | 491608.06 | 491608.06 | [6 empty] | 3414970382429
422477 | А/ВЫК.DPX3 1600 4P 1600А 70kA/эл.расц.Sg/изм.блок | Автоматический выключатель DPX³ 1600 - эл. расц. Sg - с изм. блоком.- 70 кА - 400 В~ - 4П - 1600 А | Legrand | Power Legrand | 39 | DPX3 630-1600 | PL1 | 1 | ШТ | Под заказ Т2 | Сертифицировано | 2024-12-12 | 448756.55 | 538507.86 | 538507.86 | [6 empty] | 3414970382436
422479 | А/ВЫК.DPX3 1600 3P 630А 100kA/эл.расц.Sg/изм.блок | Автоматический выключатель DPX³ 1600 - эл. расц. Sg - с изм. блоком.- 100 кА - 400 В~ - 3П - 630 А | Legrand | Power Legrand | 39 | DPX3 630-1600 | PL1 | 1 | ШТ | Под заказ Т2 | Сертифицировано | 2024-12-12 | 301197.14 | 361436.57 | 361436.57 | [6 empty] | 3414970382450
422480 | А/ВЫК.DPX3 1600 3P 800А 100kA/эл.расц.Sg/изм.блок | Автоматический выключатель DPX³ 1600 - эл. расц. Sg - с изм. блоком.- 100 кА - 400 В~ - 3П - 800 А | Legrand | Power Legrand | 39 | DPX3 630-1600 | PL1 | 1 | ШТ | Под заказ Т2 | Сертифицировано | 2024-12-12 | 308555.18 | 370266.22 | 370266.22 | [6 empty] | 3414970382467
422481 | А/ВЫК.DPX3 1600 3P 1000А 100kA/эл.расц.Sg/изм.блок | Автоматический выключатель DPX³ 1600 - эл. расц. Sg - с изм. блоком.- 100 кА - 400 В~ - 3П - 1000 А | Legrand | Power Legrand | 39 | DPX3 630-1600 | PL1 | 1 | ШТ | Под заказ Т2 | Сертифицировано | 2024-12-12 | 315356.85 | 378428.22 | 378428.22 | [6 empty] | 3414970382474
422482 | А/ВЫК.DPX3 1600 3P 1250А 100kA/эл.расц.Sg/изм.блок | Автоматический выключатель DPX³ 1600 - эл. расц. Sg - с изм. блоком.- 100 кА - 400 В~ - 3П - 1250 А | Legrand | Power Legrand | 39 | DPX3 630-1600 | PL1 | 1 | ШТ | Под заказ Т2 | Сертифицировано | 2024-12-12 | 375214.88 | 450257.86 | 450257.86 | [6 empty] | 3414970382481
422485 | А/ВЫК.DPX3 1600 4P 630А 100kA/эл.расц.Sg/изм.блок | Автоматический выключатель DPX³ 1600 - эл. расц. Sg - с изм. блоком.- 100 кА - 400 В~ - 4П - 630 А | Legrand | Power Legrand | 39 | DPX3 630-1600 | PL1 | 1 | ШТ | Под заказ Т2 | Сертифицировано | 2024-12-12 | 376496.43 | 451795.72 | 451795.72 | [6 empty] | 3414970382511
422486 | А/ВЫК.DPX3 1600 4P 800А 100kA/эл.расц.Sg/изм.блок | Автоматический выключатель DPX³ 1600 - эл. расц. Sg - с изм. блоком.- 100 кА - 400 В~ - 4П - 800 А | Legrand | Power Legrand | 39 | DPX3 630-1600 | PL1 | 1 | ШТ | Под заказ Т2 | Сертифицировано | 2024-12-12 | 385693.99 | 462832.79 | 462832.79 | [6 empty] | 3414970382528
422487 | А/ВЫК.DPX3 1600 4P 1000А 100kA/эл.расц.Sg/изм.блок | Автоматический выключатель DPX³ 1600 - эл. расц. Sg - с изм. блоком.- 100 кА - 400 В~ - 4П - 1000 А | Legrand | Power Legrand | 39 | DPX3 630-1600 | PL1 | 1 | ШТ | Под заказ Т2 | Сертифицировано | 2024-12-12 | 378428.23 | 454113.88 | 454113.88 | [6 empty] | 3414970382535
422488 | А/ВЫК.DPX3 1600 4P 1250А 100kA/эл.расц.Sg/изм.блок | Автоматический выключатель DPX³ 1600 - эл. расц. Sg - с изм. блоком.- 100 кА - 400 В~ - 4П - 1250 А | Legrand | Power Legrand | 39 | DPX3 630-1600 | PL1 | 1 | ШТ | Под заказ Т2 | Сертифицировано | 2024-12-12 | 450257.87 | 540309.44 | 540309.44 | [6 empty] | 3414970382542
422490 | ВЫК-РАЗЪЕД.DPX3 1600-I 3P 630A | Выключатель-разъединитель DPX³ 1600-I 3P 630A | Legrand | Power Legrand | 39 | DPX3 630-1600 | PL1 | 1 | ШТ | Под заказ Т2 | Сертифицировано | 2024-12-22 | 146989.24 | 176387.09 | 176387.09 |  | 14.177 | 47.6 | 400 | 350 | 340 | 3414970382566
422491 | ВЫК-РАЗЪЕД.DPX3 1600-I 3P 800A | Выключатель-разъединитель DPX³ 1600-I 3P 800A | Legrand | Power Legrand | 39 | DPX3 630-1600 | PL1 | 1 | ШТ | Под заказ Т2 | Сертифицировано | 2024-12-22 | 146989.24 | 176387.09 | 176387.09 |  | 14.103 | 47.6 | 400 | 350 | 340 | 3414970382573
422492 | ВЫК-РАЗЪЕД.DPX3 1600-I 3P1250A | Выключатель-разъединитель DPX³ 1600-I 3P1250A | Legrand | Power Legrand | 39 | DPX3 630-1600 | PL1 | 1 | ШТ | Под заказ Т2 | Сертифицировано | 2024-12-22 | 166776.27 | 200131.52 | 200131.52 |  | 14.631 | 47.6 | 400 | 350 | 340 | 3414970382580 |  | 11.01.22 - Изменение статуса на складе на "Под заказ Т2"
422493 | ВЫК-РАЗЪЕД.DPX3 1600-I 3P1600A | Выключатель-разъединитель DPX³ 1600-I 3P1600A | Legrand | Power Legrand | 39 | DPX3 630-1600 | PL1 | 1 | ШТ | Под заказ Т2 | Сертифицировано | 2024-12-22 | 274191.5 | 329029.8 | 329029.8 |  | 15.241 | 47.6 | 400 | 350 | 340 | 3414970382597
422494 | ВЫК-РАЗЪЕД.DPX3 1600-I 4P 630A | Выключатель-разъединитель DPX³ 1600-I 4P 630A | Legrand | Power Legrand | 39 | DPX3 630-1600 | PL1 | 1 | ШТ | Под заказ Т2 | Сертифицировано | 2024-12-22 | 157488.48 | 188986.18 | 188986.18 | [6 empty] | 3414970382603
422495 | ВЫК-РАЗЪЕД.DPX3 1600-I 4P800A | Выключатель-разъединитель DPX³ 1600-I 4P800A | Legrand | Power Legrand | 39 | DPX3 630-1600 | PL1 | 1 | ШТ | Под заказ Т2 | Сертифицировано | 2024-12-22 | 157488.48 | 188986.18 | 188986.18 | [6 empty] | 3414970382610
422496 | ВЫК-РАЗЪЕД.DPX3 1600-I 4P1250A | Выключатель-разъединитель DPX³ 1600-I 4P1250A | Legrand | Power Legrand | 39 | DPX3 630-1600 | PL1 | 1 | ШТ | Под заказ Т2 | Сертифицировано | 2024-12-22 | 178688.86 | 214426.63 | 214426.63 |  | 18.458 | 47.6 | 400 | 350 | 340 | 3414970382627
422497 | ВЫК-РАЗЪЕД.DPX3 1600-I 4P1600A | Выключатель-разъединитель DPX³ 1600-I 4P1600A | Legrand | Power Legrand | 39 | DPX3 630-1600 | PL1 | 1 | ШТ | Под заказ Т2 | Сертифицировано | 2024-12-22 | 293776.61 | 352531.93 | 352531.93 |  | 19.282 | 47.6 | 400 | 350 | 340 | 3414970382634
422586 | DPX3 1600Осн.вык.3Pподкл.спер. | DPX³ 1600 Основание выключатель 3P, подключение спереди | Legrand | Power Legrand | 39 | DPX3 630-1600 | PL1 | 1 | ШТ | На складе | Сертифицировано | 2024-12-12 | 44892.78 | 53871.34 | 53871.34 |  | 18.2 | 62.4501 | 548 | 407 | 280 | 3414970384621
422587 | DPX3 1600Осн.вык.4Pподкл.спер. | DPX³ 1600 Основание выключатель 4P, подключение спереди | Legrand | Power Legrand | 39 | DPX3 630-1600 | PL1 | 1 | ШТ | Под заказ Т2 | Сертифицировано | 2024-12-12 | 144658.68 | 173590.42 | 173590.42 | [6 empty] | 3414970384638
422588 | DPX3 1600Осн.вык.3Pподкл.сзади | DPX³ 1600 Основание выключатель 3P, подключение сзади | Legrand | Power Legrand | 39 | DPX3 630-1600 | PL1 | 1 | ШТ | На складе | Сертифицировано | 2024-12-12 | 157294.75 | 188753.7 | 188753.7 |  | 22.2 | 65.395 | 550 | 410 | 290 | 3414970384645
422589 | DPX3 1600Осн.вык.4Pподкл.сзади | DPX³ 1600 Основание выключатель 4P, подключение сзади | Legrand | Power Legrand | 39 | DPX3 630-1600 | PL1 | 1 | ШТ | Под заказ Т2 | Сертифицировано | 2024-12-12 | 170226.26 | 204271.51 | 204271.51 | [6 empty] | 3414970384652
422590 | DPX3 1600Клемм.крышк.2шт.3P | DPX³ 1600 Клеммные крышки 2шт.3P | Legrand | Power Legrand | 39 | DPX3 630-1600 | PL1 | 1 | ШТ | Под заказ Т2 | Сертифицировано | 2026-08-01 | 2568.7 | 3082.44 | 3082.44 |  | 0.09 | 0.84013 | 235 | 65 | 55 | 3414970384669
422591 | DPX3 1600Клемм.крышк.2шт.4P | DPX³ 1600 Клеммные крышки 2шт.4P | Legrand | Power Legrand | 39 | DPX3 630-1600 | PL1 | 1 | ШТ | Под заказ Т2 | Сертифицировано | 2026-08-01 | 5018.58 | 6022.3 | 6022.3 | [6 empty] | 3414970384683
422592 | DPX3 1600 Внешн. нейтраль | DPX³ 1600 Внешняя нейтраль | Legrand | Power Legrand | 39 | DPX3 630-1600 | PL1 | 1 | ШТ | Под заказ Т2 | Сертифицировано | 2024-12-12 | 10037.15 | 12044.58 | 12044.58 | [6 empty] | 3414970384706
422593 | DPX3 1600 Вык.мобил.часть 3P | DPX³ 1600 Debro-lift Выкатная мобильная часть 3P | Legrand | Power Legrand | 39 | DPX3 630-1600 | PL1 | 1 | ШТ | На складе | Сертифицировано | 2024-12-12 | 23238 | 27885.6 | 27885.6 |  | 9.939 | 40.6676 | 398 | 393 | 260 | 3414970432988
422594 | DPX3 1600 Вык.мобил.часть 4P | DPX³ 1600 Debro-lift Выкатная мобильная часть 4P | Legrand | Power Legrand | 39 | DPX3 630-1600 | PL1 | 1 | ШТ | Под заказ Т2 | Сертифицировано | 2024-12-12 | 121941.43 | 146329.72 | 146329.72 | [6 empty] | 3414970432995
422595 | DPX3 1600 Пластина сигн конт | DPX3 1600 Пластина для установки сигнального контакта | Legrand | Power Legrand | 39 | DPX3 630-1600 | PL1 | 1 | ШТ | На складе | Сертифицировано | 2026-08-01 | 6406.37 | 7687.64 | 7687.64 |  | 0.191 | 0.80275 | 190 | 65 | 65 | 3414970526953
422598 | DPX3 630 400A 3П 36кА MO | DPX3 630 400A 3П 36кА только магнитный расцепитель | Legrand | Power Legrand | 39 | DPX3 630-1600 | PL1 | 1 | ШТ | Под заказ Т2 | Сертифицировано | 2024-12-12 | 72512.11 | 87014.53 | 87014.53 |  | 5.196 | 9.2137 | 270 | 195 | 175 | 3414970526977
422599 | DPX3 630 500A 3П 36кА MO | DPX3 630 500A 3П 36кА только магнитный расцепитель | Legrand | Power Legrand | 39 | DPX3 630-1600 | PL1 | 1 | ШТ | Под заказ Т2 | Сертифицировано | 2024-12-12 | 99937.66 | 119925.19 | 119925.19 |  | 5.398 | 9.2137 | 270 | 195 | 175 | 3414970526984
422600 | DPX3 630 630A 3П 36кА MO | DPX3 630 630A 3П 36кА только магнитный расцепитель | Legrand | Power Legrand | 39 | DPX3 630-1600 | PL1 | 1 | ШТ | Под заказ Т2 | Сертифицировано | 2024-12-12 | 99937.67 | 119925.2 | 119925.2 |  | 5.354 | 9.2137 | 270 | 195 | 175 | 3414970526991
422601 | DPX3 630 400A 3П 70кА MO | DPX3 630 400A 3П 70кА только магнитный расцепитель | Legrand | Power Legrand | 39 | DPX3 630-1600 | PL1 | 1 | ШТ | Под заказ Т2 | Сертифицировано | 2024-12-12 | 123325.97 | 147991.16 | 147991.16 | [6 empty] | 3414970527004 |  | 11.01.22 - Изменение статуса на складе на "Под заказ Т2"
422602 | DPX3 630 500A 3П 70кА MO | DPX3 630 500A 3П 70кА только магнитный расцепитель | Legrand | Power Legrand | 39 | DPX3 630-1600 | PL1 | 1 | ШТ | Под заказ Т2 | Сертифицировано | 2024-12-12 | 144901.79 | 173882.15 | 173882.15 |  | 5.423 | 9.2137 | 270 | 195 | 175 | 3414970527011 |  | 11.01.22 - Изменение статуса на складе на "Под заказ Т2"
422603 | DPX3 630 630A 3П 70кА MO | DPX3 630 630A 3П 70кА только магнитный расцепитель | Legrand | Power Legrand | 39 | DPX3 630-1600 | PL1 | 1 | ШТ | Под заказ Т2 | Сертифицировано | 2024-12-12 | 127549.86 | 153059.83 | 153059.83 |  | 5.426 | 9.2137 | 270 | 195 | 175 | 3414970527028 |  | 11.01.22 - Изменение статуса на складе на "Под заказ Т2"
422604 | DPX3 1600 800A 3П 50кА MO | DPX3 1600 800A 3П 50кА только магнитный расцепитель | Legrand | Power Legrand | 39 | DPX3 630-1600 | PL1 | 1 | ШТ | Под заказ Т2 | Сертифицировано | 2024-12-12 | 186477.64 | 223773.17 | 223773.17 | [6 empty] | 3414970527035 |  | 11.01.22 - Изменение статуса на складе на "Под заказ Т2"
422605 | DPX3 1600 1000A 3П 50кА MO | DPX3 1600 1000A 3П 50кА только магнитный расцепитель | Legrand | Power Legrand | 39 | DPX3 630-1600 | PL1 | 1 | ШТ | Под заказ Т2 | Сертифицировано | 2024-12-12 | 192493.06 | 230991.67 | 230991.67 | [6 empty] | 3414970527042
422606 | DPX3 1600 800A 3П 70кА MO | DPX3 1600 800A 3П 70кА только магнитный расцепитель | Legrand | Power Legrand | 39 | DPX3 630-1600 | PL1 | 1 | ШТ | Под заказ Т2 | Сертифицировано | 2024-12-12 | 217949.71 | 261539.65 | 261539.65 | [6 empty] | 3414970527059 |  | 11.01.22 - Изменение статуса на складе на "Под заказ Т2"
422607 | DPX3 1600 1000A 3П 70кА MO | DPX3 1600 1000A 3П 70кА только магнитный расцепитель | Legrand | Power Legrand | 39 | DPX3 630-1600 | PL1 | 1 | ШТ | Под заказ Т2 | Сертифицировано | 2024-12-12 | 252190.94 | 302629.13 | 302629.13 | [6 empty] | 3414970527066 |  | 11.01.22 - Изменение статуса на складе на "Под заказ Т2"
422608 | DPX3 630 магн. эл. 36кA 3П 320A | DPX3 630 с электронным расцепителем для защиты электродвигателей 36кA 3П 320A | Legrand | Power Legrand | 39 | DPX3 630-1600 | PL1 | 1 | ШТ | Под заказ Т2 | Сертифицировано | 2024-12-12 | 101666.18 | 121999.42 | 121999.42 |  | 5.49 | 9.2137 | 270 | 195 | 175 | 3414970527073
422609 | DPX3 630 магн. эл. 36кA 3П 400A | DPX3 630 с электронным расцепителем для защиты электродвигателей 36кA 3П 400A | Legrand | Power Legrand | 39 | DPX3 630-1600 | PL1 | 1 | ШТ | Под заказ Т2 | Сертифицировано | 2024-12-12 | 95583.41 | 114700.09 | 114700.09 |  | 5.504 | 9.2137 | 270 | 195 | 175 | 3414970527080
422610 | DPX3 630 магн. эл. 70кA 3П 320A | DPX3 630 с электронным расцепителем для защиты электродвигателей 70кA 3П 320A | Legrand | Power Legrand | 39 | DPX3 630-1600 | PL1 | 1 | ШТ | Под заказ Т2 | Сертифицировано | 2024-12-12 | 142332.65 | 170799.18 | 170799.18 | [6 empty] | 3414970527097 |  | 11.01.22 - Изменение статуса на складе на "Под заказ Т2"
422611 | DPX3 630 магн. эл. 70кA 3П 400A | DPX3 630 с электронным расцепителем для защиты электродвигателей 70кA 3П 400A | Legrand | Power Legrand | 39 | DPX3 630-1600 | PL1 | 1 | ШТ | Под заказ Т2 | Сертифицировано | 2024-12-12 | 133816.76 | 160580.11 | 160580.11 | [6 empty] | 3414970527103 |  | 11.01.22 - Изменение статуса на складе на "Под заказ Т2"
422612 | DPX3 1600 800A 4П 50кА MO | DPX3 1600 800A 4П 50кА только магнитный расцепитель | Legrand | Power Legrand | 39 | DPX3 630-1600 | PL1 | 1 | ШТ | Под заказ Т2 | Сертифицировано | 2024-12-12 | 242420.93 | 290905.12 | 290905.12 | [6 empty] | 3414970527110 |  | 11.01.22 - Изменение статуса на складе на "Под заказ Т2"
422613 | DPX3 1600 1000A 4П 50кА MO | DPX3 1600 1000A 4П 50кА только магнитный расцепитель | Legrand | Power Legrand | 39 | DPX3 630-1600 | PL1 | 1 | ШТ | Под заказ Т2 | Сертифицировано | 2024-12-12 | 250240.96 | 300289.15 | 300289.15 | [6 empty] | 3414970527127 |  | 11.01.22 - Изменение статуса на складе на "Под заказ Т2"
422614 | DPX3 1600 800A 4П 70кА MO | DPX3 1600 800A 4П 70кА только магнитный расцепитель | Legrand | Power Legrand | 39 | DPX3 630-1600 | PL1 | 1 | ШТ | Под заказ Т2 | Сертифицировано | 2024-12-12 | 283334.62 | 340001.54 | 340001.54 | [6 empty] | 3414970527134 |  | 11.01.22 - Изменение статуса на складе на "Под заказ Т2"
422615 | DPX3 1600 1000A 4П 70кА MO | DPX3 1600 1000A 4П 70кА только магнитный расцепитель | Legrand | Power Legrand | 39 | DPX3 630-1600 | PL1 | 1 | ШТ | Под заказ Т2 | Сертифицировано | 2024-12-12 | 327848.23 | 393417.88 | 393417.88 | [6 empty] | 3414970527141 |  | 11.01.22 - Изменение статуса на складе на "Под заказ Т2"
422616 | DPX3 630 400A 4П 36кА MO | DPX3 630 400A 4П 36кА только магнитный расцепитель | Legrand | Power Legrand | 39 | DPX3 630-1600 | PL1 | 1 | ШТ | Под заказ Т2 | Сертифицировано | 2024-12-12 | 94265.73 | 113118.88 | 113118.88 |  | 6.409 | 9.2137 | 270 | 195 | 175 | 3414970527158 |  | 11.01.22 - Изменение статуса на складе на "Под заказ Т2"
422617 | DPX3 630 630A 4П 36кА MO | DPX3 630 630A 4П 36кА только магнитный расцепитель | Legrand | Power Legrand | 39 | DPX3 630-1600 | PL1 | 1 | ШТ | Под заказ Т2 | Сертифицировано | 2024-12-12 | 129918.97 | 155902.76 | 155902.76 |  | 6.812 | 9.2137 | 270 | 195 | 175 | 3414970527165 |  | 11.01.22 - Изменение статуса на складе на "Под заказ Т2"
422618 | DPX3 630 400A 4П 70кА MO | DPX3 630 400A 4П 70кА только магнитный расцепитель | Legrand | Power Legrand | 39 | DPX3 630-1600 | PL1 | 1 | ШТ | Под заказ Т2 | Сертифицировано | 2024-12-12 | 160323.77 | 192388.52 | 192388.52 | [6 empty] | 3414970527172 |  | 11.01.22 - Изменение статуса на складе на "Под заказ Т2"
422619 | DPX3 630 630A 4П 70кА MO | DPX3 630 630A 4П 70кА только магнитный расцепитель | Legrand | Power Legrand | 39 | DPX3 630-1600 | PL1 | 1 | ШТ | Под заказ Т2 | Сертифицировано | 2024-12-12 | 165814.81 | 198977.77 | 198977.77 | [6 empty] | 3414970527189 |  | 11.01.22 - Изменение статуса на складе на "Под заказ Т2"
422630 | DPX3 630 Мотор прив фронт 230В | DPX³ 630 Мотор привод фронтальный 230 В | Legrand | Power Legrand | 39 | DPX3 630-1600 | PL1 | 1 | ШТ | На складе | Сертифицировано | 2024-12-12 | 64207.42 | 77048.9 | 77048.9 |  | 2.079 | 3.744 | 180 | 160 | 130 | 3414971331778
422680 | Контроллер АВР | Контроллер АВР (для управления 2 аппаратами) | Legrand | Power Legrand | 39 | DPX3 630-1600 | PL1 | 1 | ШТ | Под заказ Т2 | Сертифицировано | 2026-11-09 | 92399.86 | 110879.83 | 110879.83 | Распродажа остатков на складе | 0.463 | 1.656 | 120 | 115 | 120 | 3414970767806 | Без замены | 11.01.22 - Изменение статуса на "Распродажа остатков на складе", изменение статуса на складе на "Под заказ Т2".
422682 | Контроллер АВР с доп.функциями | Контроллер АВР (для управления 2 аппаратами) с дополнительными функциями | Legrand | Power Legrand | 39 | DPX3 630-1600 | PL1 | 1 | ШТ | На складе | Сертифицировано | 2026-11-09 | 106773.18 | 128127.82 | 128127.82 |  | 0.739 | 4.335 | 255 | 200 | 85 | 3414970767813
422683 | Контроллер АВР (3 авт. Выкл.) | Контроллер АВР (для управления 3 аппаратами) | Legrand | Power Legrand | 39 | DPX3 630-1600 | PL1 | 1 | ШТ | На складе | Сертифицировано | 2026-11-09 | 149482.45 | 179378.94 | 179378.94 |  | 1.147 | 6.5323 | 290 | 265 | 85 | 3414970767820
422686 | Модуль питания | Модуль питания | Legrand | Power Legrand | 39 | DPX3 630-1600 | PL1 | 1 | ШТ | На складе | Сертифицировано | 2026-11-09 | 33811.51 | 40573.81 | 40573.81 |  | 0.242 | 0.83125 | 125 | 95 | 70 | 3414970767837
422687 | USB Коннектор | USB Коннектор | Legrand | Power Legrand | 39 | DPX3 630-1600 | PL1 | 1 | ШТ | Под заказ Т2 | Сертифицировано | 2026-08-17 | 17795.54 | 21354.65 | 21354.65 |  | 0.077 | 0.42739 | 106 | 72 | 56 | 3414970767844
422688 | АВР Модуль Wifi | АВР Модуль Wifi | Legrand | Power Legrand | 39 | DPX3 630-1600 | PL1 | 1 | ШТ | Под заказ Т2 | Сертифицировано | 2026-08-17 | 43640.77 | 52368.92 | 52368.92 |  | 0.111 | 0.42739 | 106 | 72 | 56 | 3414970767851
422689 | Модуль RS485 | Модуль RS485 | Legrand | Power Legrand | 39 | DPX3 630-1600 | PL1 | 1 | ШТ | На складе | Сертифицировано | 2026-08-01 | 17795.54 | 21354.65 | 21354.65 |  | 0.042 | 0.12705 | 55 | 30 | 77 | 3414970767868
422690 | Модуль 4 логич.вых | Модуль 4 логических выхода | Legrand | Power Legrand | 39 | DPX3 630-1600 | PL1 | 1 | ШТ | Под заказ Т2 | Сертифицировано | 2026-08-01 | 11389.13 | 13666.96 | 13666.96 |  | 0.046 | 0.12705 | 55 | 30 | 77 | 3414970767875 |  | 11.01.22 - Изменение статуса на складе на "Под заказ Т2"
422691 | Модуль 2 рел вых | Модуль 2 релейных выхода | Legrand | Power Legrand | 39 | DPX3 630-1600 | PL1 | 1 | ШТ | На складе | Сертифицировано | 2026-11-09 | 12100.95 | 14521.14 | 14521.14 |  | 0.063 | 0.12705 | 55 | 30 | 77 | 3414970767882
422692 | Модуль 4 цифр вх, 2 рел вых | Модуль 4 цифровых входа, 2 релейных выхода | Legrand | Power Legrand | 39 | DPX3 630-1600 | PL1 | 1 | ШТ | Под заказ Т2 | Сертифицировано | 2026-11-09 | 14592.33 | 17510.8 | 17510.8 |  | 0.061 | 0.12705 | 55 | 30 | 77 | 3414970767899
431100 | Рубильник реверсивный S5000L 40A 3П | Перекидной выключатель-разъединитель DCX-M - 40 А - типоразмер 1 - 3П - винтовые зажимы | Legrand | Power Legrand | 48 | Рубильники реверсивные (DCX-M) | PL1 | 1 | ШТ | На складе | Сертифицировано | 2024-09-11 | 12815.28 | 15378.34 | 15378.34 |  | 0.856 | 2.3949 | 245 | 115 | 85 | 3245064311007
431101 | Рубильник реверсивный S5000L 63A 3П | Перекидной выключатель-разъединитель DCX-M - 63 А - типоразмер 1 - 3П - винтовые зажимы | Legrand | Power Legrand | 48 | Рубильники реверсивные (DCX-M) | PL1 | 1 | ШТ | На складе | Сертифицировано | 2024-09-11 | 15199.28 | 18239.14 | 18239.14 |  | 0.857 | 2.3949 | 245 | 115 | 85 | 3245064311014
431102 | Рубильник реверсивный S5000F 100A 3П | Перекидной выключатель-разъединитель DCX-M - 100 А - типоразмер 2 - 3П - плоские выводы | Legrand | Power Legrand | 48 | Рубильники реверсивные (DCX-M) | PL1 | 1 | ШТ | Под заказ Т1 | Сертифицировано | 2024-09-11 | 22026.23 | 26431.48 | 26431.48 |  | 1.956 | 4.256 | 200 | 133 | 160 | 3245064311021
431103 | Рубильник реверсивный S5000F 125A 3П | Перекидной выключатель-разъединитель DCX-M - 125 А - типоразмер 2 - 3П - плоские выводы | Legrand | Power Legrand | 48 | Рубильники реверсивные (DCX-M) | PL1 | 1 | ШТ | На складе | Сертифицировано | 2024-09-11 | 24829.58 | 29795.5 | 29795.5 |  | 1.961 | 4.1125 | 198 | 134 | 155 | 3245064311038
431104 | Рубильник реверсивный S5000F 160A 3П | Перекидной выключатель-разъединитель DCX-M - 160 А - типоразмер 2 - 3П - плоские выводы | Legrand | Power Legrand | 48 | Рубильники реверсивные (DCX-M) | PL1 | 1 | ШТ | На складе | Сертифицировано | 2024-09-11 | 30554.35 | 36665.22 | 36665.22 |  | 1.962 | 4.1125 | 198 | 134 | 155 | 3245064311045
431105 | Рубильник реверсивный CCF 200A 3П | Перекидной выключатель-разъединитель DCX-M - 200 А - типоразмер 3 - 3П - винтовые зажимы | Legrand | Power Legrand | 48 | Рубильники реверсивные (DCX-M) | PL1 | 1 | ШТ | На складе | Сертифицировано | 2024-09-11 | 32484.66 | 38981.59 | 38981.59 |  | 5.362 | 13.9887 | 248 | 238 | 237 | 3245064311052
431106 | Рубильник реверсивный CCF 250A 3П | Перекидной выключатель-разъединитель DCX-M - 250 А - типоразмер 3 - 3П - винтовые зажимы | Legrand | Power Legrand | 48 | Рубильники реверсивные (DCX-M) | PL1 | 1 | ШТ | На складе | Сертифицировано | 2024-09-11 | 40114.2 | 48137.04 | 48137.04 |  | 5.358 | 13.8735 | 247 | 238 | 236 | 3245064311069
431107 | Рубильник реверсивный CCF 315A 3П | Перекидной выключатель-разъединитель DCX-M - 315 А - типоразмер 3 - 3П - винтовые зажимы | Legrand | Power Legrand | 48 | Рубильники реверсивные (DCX-M) | PL1 | 1 | ШТ | На складе | Сертифицировано | 2024-09-11 | 56166.9 | 67400.28 | 67400.28 |  | 5.36 | 13.8735 | 247 | 238 | 236 | 3245064311076
431108 | Рубильник реверсивный CCF 400A 3П | Перекидной выключатель-разъединитель DCX-M - 400 А - типоразмер 3 - 3П - винтовые зажимы | Legrand | Power Legrand | 48 | Рубильники реверсивные (DCX-M) | PL1 | 1 | ШТ | На складе | Сертифицировано | 2024-09-11 | 58685.28 | 70422.34 | 70422.34 |  | 5.377 | 13.8735 | 247 | 238 | 236 | 3245064311083
431109 | Рубильник реверсивный CCF 630A 3П | Перекидной выключатель-разъединитель DCX-M - 630 А - типоразмер 4 - 3П - винтовые зажимы | Legrand | Power Legrand | 48 | Рубильники реверсивные (DCX-M) | PL1 | 1 | ШТ | На складе | Сертифицировано | 2024-09-11 | 135681.4 | 162817.68 | 162817.68 |  | 12.455 | 28.8585 | 330 | 330 | 265 | 3245064311090
431110 | Рубильник реверсивный CCF 800A 3П | Перекидной выключатель-разъединитель DCX-M - 800 А - типоразмер 4 - 3П - винтовые зажимы | Legrand | Power Legrand | 48 | Рубильники реверсивные (DCX-M) | PL1 | 1 | ШТ | На складе | Сертифицировано | 2024-09-11 | 163468.64 | 196162.37 | 196162.37 |  | 12.468 | 28.8585 | 330 | 330 | 265 | 3245064311106
431111 | Рубильник реверсивный CCF 1000A 3П | Перекидной выключатель-разъединитель DCX-M - 1000 А - типоразмер 5 - 3П - винтовые зажимы | Legrand | Power Legrand | 48 | Рубильники реверсивные (DCX-M) | PL1 | 1 | ШТ | На складе | Сертифицировано | 2024-09-11 | 187216.16 | 224659.39 | 224659.39 |  | 23.818 | 57.761 | 445 | 440 | 295 | 3245064311113
431112 | Рубильник реверсивный CCF 1250A 3П | Перекидной выключатель-разъединитель DCX-M - 1250 А - типоразмер 5 - 3П - винтовые зажимы | Legrand | Power Legrand | 48 | Рубильники реверсивные (DCX-M) | PL1 | 1 | ШТ | На складе | Сертифицировано | 2024-09-11 | 251579.68 | 301895.62 | 301895.62 |  | 23.92 | 57.761 | 445 | 440 | 295 | 3245064311120
431113 | Рубильник реверсивный S5000F 1600A 3П | Перекидной выключатель-разъединитель DCX-M - 1600 А - типоразмер 6 - 3П - винтовые зажимы | Legrand | Power Legrand | 48 | Рубильники реверсивные (DCX-M) | PL1 | 1 | ШТ | Под заказ Т2 | Сертифицировано | 2024-09-11 | 309969.19 | 371963.03 | 371963.03 |  | 54.2 | 176.823 | 590 | 540 | 555 | 3245064311137
431121 | Рубильник реверсивный S5000L 63A 3П+Н | Перекидной выключатель-разъединитель DCX-M - 63 А - типоразмер 1 - 3П+Н - винтовые зажимы | Legrand | Power Legrand | 48 | Рубильники реверсивные (DCX-M) | PL1 | 1 | ШТ | Под заказ Т2 | Сертифицировано | 2024-09-11 | 20463.41 | 24556.09 | 24556.09 |  | 0.899 | 2.3949 | 245 | 115 | 85 | 3245064311212 |  | 11.01.22 - Изменение статуса на складе на "Под заказ Т2"
431122 | Рубильник реверсивный S5000F 100A 3П+Н | Перекидной выключатель-разъединитель DCX-M - 100 А - типоразмер 2 - 3П+Н - плоские выводы | Legrand | Power Legrand | 48 | Рубильники реверсивные (DCX-M) | PL1 | 1 | ШТ | Под заказ Т2 | Сертифицировано | 2024-09-11 | 24667.45 | 29600.94 | 29600.94 |  | 2.251 | 4.3012 | 210 | 133 | 154 | 3245064311229
431123 | Рубильник реверсивный S5000F 125A 3П+Н | Перекидной выключатель-разъединитель DCX-M - 125 А - типоразмер 2 - 3П+Н - плоские выводы | Legrand | Power Legrand | 48 | Рубильники реверсивные (DCX-M) | PL1 | 1 | ШТ | Под заказ Т2 | Сертифицировано | 2024-09-11 | 28107.64 | 33729.17 | 33729.17 |  | 2.251 | 4.3012 | 210 | 133 | 154 | 3245064311236
431124 | Рубильник реверсивный S5000F 160A 3П+Н | Перекидной выключатель-разъединитель DCX-M - 160 А - типоразмер 2 - 3П+Н - плоские выводы | Legrand | Power Legrand | 48 | Рубильники реверсивные (DCX-M) | PL1 | 1 | ШТ | На складе | Сертифицировано | 2024-09-11 | 48395.99 | 58075.19 | 58075.19 |  | 2.252 | 4.3943 | 210 | 135 | 155 | 3245064311243
431125 | Рубильник реверсивный CCF 200A 3П+Н | Перекидной выключатель-разъединитель DCX-M - 200 А - типоразмер 3 - 3П+Н - винтовые зажимы | Legrand | Power Legrand | 48 | Рубильники реверсивные (DCX-M) | PL1 | 1 | ШТ | Под заказ Т2 | Сертифицировано | 2024-09-11 | 56020.32 | 67224.38 | 67224.38 |  | 5.851 | 13.8735 | 247 | 238 | 236 | 3245064311250
431126 | Рубильник реверсивный CCF 250A 3П+Н | Перекидной выключатель-разъединитель DCX-M - 250 А - типоразмер 3 - 3П+Н - винтовые зажимы | Legrand | Power Legrand | 48 | Рубильники реверсивные (DCX-M) | PL1 | 1 | ШТ | Под заказ Т2 | Сертифицировано | 2024-09-11 | 69178.3 | 83013.96 | 83013.96 |  | 5.834 | 13.8735 | 247 | 238 | 236 | 3245064311267
431127 | Рубильник реверсивный CCF 315A 3П+Н | Перекидной выключатель-разъединитель DCX-M - 315 А - типоразмер 3 - 3П+Н - винтовые зажимы | Legrand | Power Legrand | 48 | Рубильники реверсивные (DCX-M) | PL1 | 1 | ШТ | Под заказ Т2 | Сертифицировано | 2024-09-11 | 82627.9 | 99153.48 | 99153.48 |  | 5.883 | 14.64 | 250 | 240 | 244 | 3245064311274
431128 | Рубильник реверсивный CCF 400A 3П+Н | Перекидной выключатель-разъединитель DCX-M - 400 А - типоразмер 3 - 3П+Н - винтовые зажимы | Legrand | Power Legrand | 48 | Рубильники реверсивные (DCX-M) | PL1 | 1 | ШТ | На складе | Сертифицировано | 2024-09-11 | 92301.97 | 110762.36 | 110762.36 |  | 5.862 | 13.8735 | 247 | 238 | 236 | 3245064311281 |  | 11.01.22 - Изменение статуса на складе на "На складе"
431129 | Рубильник реверсивный CCF 630A 3П+Н | Перекидной выключатель-разъединитель DCX-M - 630 А - типоразмер 4 - 3П+Н - винтовые зажимы | Legrand | Power Legrand | 48 | Рубильники реверсивные (DCX-M) | PL1 | 1 | ШТ | Под заказ Т2 | Сертифицировано | 2024-09-11 | 162268.12 | 194721.74 | 194721.74 |  | 13.158 | 28.8585 | 330 | 330 | 265 | 3245064311298
431130 | Рубильник реверсивный CCF 800A 3П+Н | Перекидной выключатель-разъединитель DCX-M - 800 А - типоразмер 4 - 3П+Н - винтовые зажимы | Legrand | Power Legrand | 48 | Рубильники реверсивные (DCX-M) | PL1 | 1 | ШТ | Под заказ Т2 | Сертифицировано | 2024-09-11 | 217958.19 | 261549.83 | 261549.83 |  | 13.698 | 29.3962 | 335 | 325 | 270 | 3245064311304
431131 | Рубильник реверсивный CCF 1000A 3П+Н | Перекидной выключатель-разъединитель DCX-M - 1000 А - типоразмер 5 - 3П+Н - винтовые зажимы | Legrand | Power Legrand | 48 | Рубильники реверсивные (DCX-M) | PL1 | 1 | ШТ | Под заказ Т2 | Сертифицировано | 2024-09-11 | 346274.19 | 415529.03 | 415529.03 |  | 26.177 | 57.761 | 445 | 440 | 295 | 3245064311311
431132 | Рубильник реверсивный CCF 1250A 3П+Н | Перекидной выключатель-разъединитель DCX-M - 1250 А - типоразмер 5 - 3П+Н - винтовые зажимы | Legrand | Power Legrand | 48 | Рубильники реверсивные (DCX-M) | PL1 | 1 | ШТ | Под заказ Т2 | Сертифицировано | 2024-09-11 | 368980.36 | 442776.43 | 442776.43 |  | 26.742 | 58.4174 | 445 | 445 | 295 | 3245064311328
431133 | Рубильник реверсивный S5000F 1600A 3П+Н | Перекидной выключатель-разъединитель DCX-M - 1600 А - типоразмер 6 - 3П+П - винтовые зажимы | Legrand | Power Legrand | 48 | Рубильники реверсивные (DCX-M) | PL1 | 1 | ШТ | Под заказ Т2 | Сертифицировано | 2024-09-11 | 446982.02 | 536378.42 | 536378.42 |  | 58.5 | 260.898 | 660 | 590 | 670 | 3245064311335
431140 | Рукоятка управления д./руб. 40-160 | Выносная поворотная рукоятка - IP 65 - для DCX-M от 40 до 160 А - чёрная | Legrand | Power Legrand | 48 | Рубильники реверсивные (DCX-M) | PL1 | 1 | ШТ | На складе | Не подлежит сертификации | 2022-12-31 | 2951.37 | 3541.64 | 3541.64 |  | 0.125 | 0.46575 | 138 | 75 | 45 | 3245064311403
431141 | Рукоятка управления д./руб. 200-400 | Выносная поворотная рукоятка - IP 65 - для DCX-M от 200 до 400 А - чёрная | Legrand | Power Legrand | 48 | Рубильники реверсивные (DCX-M) | PL1 | 1 | ШТ | На складе | Не подлежит сертификации | 2022-12-31 | 7378.4 | 8854.08 | 8854.08 |  | 0.38 | 1.1475 | 170 | 90 | 75 | 3245064311410
431142 | Рукоятка управления д./руб. 630-800 | Выносная поворотная рукоятка - IP 65 - для DCX-M на 630 и 800 А - чёрная | Legrand | Power Legrand | 48 | Рубильники реверсивные (DCX-M) | PL1 | 1 | ШТ | На складе | Не подлежит сертификации | 2022-12-31 | 8116.24 | 9739.49 | 9739.49 |  | 0.54 | 1.6538 | 245 | 90 | 75 | 3245064311427
431143 | Рукоятка управления д./руб. 1000-1250 | Выносная поворотная рукоятка - IP 65 - для DCX-M на 1000 и 1250 А - чёрная | Legrand | Power Legrand | 48 | Рубильники реверсивные (DCX-M) | PL1 | 1 | ШТ | Под заказ Т2 | Не подлежит сертификации | 2022-12-31 | 9591.93 | 11510.32 | 11510.32 |  | 0.685 | 2.43 | 360 | 90 | 75 | 3245064311434 |  | 11.01.22 - Изменение статуса на складе на "Под заказ Т2"
431144 | Рукоятка управления д./руб. 1600 | Выносная поворотная рукоятка - IP 65 - для DCX-M на 1600 А - чёрная | Legrand | Power Legrand | 48 | Рубильники реверсивные (DCX-M) | PL1 | 1 | ШТ | Под заказ Т2 | Не подлежит сертификации | 2022-12-31 | 11067.61 | 13281.13 | 13281.13 |  | 0.835 | 2.43 | 360 | 90 | 75 | 3245064311441
431145 | Рукоятка управления д./руб. прям. 40-160 | Стандартная поворотная рукоятка - для DCX-M от 40 до 160 А - чёрная | Legrand | Power Legrand | 48 | Рубильники реверсивные (DCX-M) | PL1 | 1 | ШТ | На складе | Не подлежит сертификации | 2022-12-31 | 1440.05 | 1728.06 | 1728.06 |  | 0.054 | 0.08085 | 66 | 35 | 35 | 3245064311458
431146 | Рукоятка управления д./руб. прям. 200-400 | Стандартная поворотная рукоятка - для DCX-M от 200 до 400 А - чёрная | Legrand | Power Legrand | 48 | Рубильники реверсивные (DCX-M) | PL1 | 1 | ШТ | На складе | Не подлежит сертификации | 2022-12-31 | 5040.14 | 6048.17 | 6048.17 |  | 0.268 | 2.43 | 360 | 90 | 75 | 3245064311465
431147 | Рукоятка управления д./руб. прям. 630-800 | Стандартная поворотная рукоятка - для DCX-M на 630 и 800 А - чёрная | Legrand | Power Legrand | 48 | Рубильники реверсивные (DCX-M) | PL1 | 1 | ШТ | На складе | Не подлежит сертификации | 2022-12-31 | 5760.15 | 6912.18 | 6912.18 |  | 0.413 | 1.6538 | 245 | 90 | 75 | 3245064311472
431148 | Рукоятка управления д./руб. прям. 1000-1250 | Стандартная поворотная рукоятка - для DCX-M на 1000 и 1250 А - чёрная | Legrand | Power Legrand | 48 | Рубильники реверсивные (DCX-M) | PL1 | 1 | ШТ | На складе | Не подлежит сертификации | 2022-12-31 | 6640.58 | 7968.7 | 7968.7 |  | 0.615 | 2.43 | 360 | 90 | 75 | 3245064311489
431149 | Рукоятка управления д./руб. прям. 1600 | Стандартная поворотная рукоятка - для DCX-M на 1600 А - чёрная | Legrand | Power Legrand | 48 | Рубильники реверсивные (DCX-M) | PL1 | 1 | ШТ | На складе | Не подлежит сертификации | 2022-12-31 | 7378.4 | 8854.08 | 8854.08 |  | 0.41 | 1.6425 | 365 | 60 | 75 | 3245064311496
431150 | Рукоятка управления д./руб. удлин. 40-160 | Удлиненный вал - для DCX-M от 40 до 160 А - длина 187 мм | Legrand | Power Legrand | 48 | Рубильники реверсивные (DCX-M) | PL1 | 1 | ШТ | Под заказ Т2 | Не подлежит сертификации | 2022-12-31 | 2213.52 | 2656.22 | 2656.22 |  | 0.076 | 0.0188 | 188 | 10 | 10 | 3245064311502
431151 | Рукоятка управления д./руб. удлин. 200-400 | Удлиненный вал - для DCX-M от 200 до 400 А - длина 305 мм | Legrand | Power Legrand | 48 | Рубильники реверсивные (DCX-M) | PL1 | 1 | ШТ | На складе | Не подлежит сертификации | 2022-12-31 | 2951.37 | 3541.64 | 3541.64 |  | 0.25 | 0.04464 | 310 | 12 | 12 | 3245064311519
431155 | Контакт реверсивный 1NA+1NC | Вспомогательный контакт - 1 Н.О. + 1 Н.З. - активная нагрузка - 16 А - 250 В~ - для DCX-M от 40 до 1250 А | Legrand | Power Legrand | 48 | Рубильники реверсивные (DCX-M) | PL1 | 1 | ШТ | На складе | Сертифицировано | 2024-09-11 | 1475.69 | 1770.83 | 1770.83 |  | 0.02 | 0.003 | 40 | 15 | 5 | 3245064311557
431156 | Контакт реверсивный 2NA+2NC | Вспомогательный контакт - 2 Н.О. + 2 Н.З. - активная нагрузка - 16 А - 250 В~ - для DCX-M от 40 до 1250 А | Legrand | Power Legrand | 48 | Рубильники реверсивные (DCX-M) | PL1 | 1 | ШТ | На складе | Сертифицировано | 2024-09-11 | 2951.37 | 3541.64 | 3541.64 |  | 0.025 | 0.0148 | 40 | 37 | 10 | 3245064311564 |  | 11.01.22 - Изменение статуса на складе на "На складе"
431157 | Контакт реверсивный 1NA+1NC | Вспомогательный контакт - 1 Н.О. + 1 Н.З. - активная нагрузка - 16 А - 250 В~ - для DCX-M на 1600 А | Legrand | Power Legrand | 48 | Рубильники реверсивные (DCX-M) | PL1 | 1 | ШТ | Под заказ Т2 | Сертифицировано | 2024-09-11 | 1475.69 | 1770.83 | 1770.83 |  | 0.016 | 0.0616 | 80 | 70 | 11 | 3245064311571
431158 | Контакт реверсивный 2NA+2NC | Вспомогательный контакт - 2 Н.О. + 2 Н.З. - активная нагрузка - 16 А - 250 В~ - для DCX-M на 1600 А | Legrand | Power Legrand | 48 | Рубильники реверсивные (DCX-M) | PL1 | 1 | ШТ | Под заказ Т2 | Сертифицировано | 2024-09-11 | 2951.37 | 3541.64 | 3541.64 |  | 0.11 | 0.016 | 40 | 40 | 10 | 3245064311588
431160 | Перемычка соединительная 40-63 | Перемычка - для DCX-M на 40 и 63 А | Legrand | Power Legrand | 48 | Рубильники реверсивные (DCX-M) | PL1 | 1 | ШТ | Под заказ Т2 | Сертифицировано | 2024-09-11 | 5902.73 | 7083.28 | 7083.28 |  | 0.06 | 0.1224 | 204 | 60 | 10 | 3245064311601
431161 | Перемычка соединительная 100-125 | Перемычка - для DCX-M на 100 и 125 А | Legrand | Power Legrand | 48 | Рубильники реверсивные (DCX-M) | PL1 | 1 | ШТ | Под заказ Т2 | Сертифицировано | 2024-09-11 | 6640.58 | 7968.7 | 7968.7 |  | 0.125 | 0.315 | 100 | 105 | 30 | 3245064311618
431162 | Перемычка соединительная 1600 | Перемычка - для DCX-M на 1600 А | Legrand | Power Legrand | 48 | Рубильники реверсивные (DCX-M) | PL1 | 1 | ШТ | Под заказ Т2 | Сертифицировано | 2024-09-11 | 7378.4 | 8854.08 | 8854.08 |  | 5.125 | 1.9584 | 320 | 102 | 60 | 3245064311625
431165 | Пластина защитная задняя 200-400 | Задняя защитная панель - для DCX-М от 200 до 400 А | Legrand | Power Legrand | 48 | Рубильники реверсивные (DCX-M) | PL1 | 1 | ШТ | На складе | Не подлежит сертификации | 2022-12-31 | 7378.4 | 8854.08 | 8854.08 |  | 0.09 | 0.11693 | 232 | 72 | 7 | 3245064311656
431166 | Пластина защитная задняя 630-800 | Задняя защитная панель - для DCX-М на 630 и 800 А | Legrand | Power Legrand | 48 | Рубильники реверсивные (DCX-M) | PL1 | 1 | ШТ | На складе | Не подлежит сертификации | 2022-12-31 | 8854.09 | 10624.91 | 10624.91 |  | 0.2 | 0.04464 | 310 | 12 | 12 | 3245064311663
431167 | Пластина защитная задняя 1000-1250 | Задняя защитная панель - для DCX-М на 1000 и 1250 А | Legrand | Power Legrand | 48 | Рубильники реверсивные (DCX-M) | PL1 | 1 | ШТ | Под заказ Т2 | Не подлежит сертификации | 2022-12-31 | 16232.51 | 19479.01 | 19479.01 |  | 0.27 | 0.24564 | 178 | 138 | 10 | 3245064311670 |  | 11.01.22 - Изменение статуса на складе на "Под заказ Т2"
431170 | Блокировка с простым ключем 40-160 | Одиночное устройство защитной блокировки - для DCX-M от 40 до 160 А | Legrand | Power Legrand | 48 | Рубильники реверсивные (DCX-M) | PL1 | 1 | ШТ | Под заказ Т2 | Не подлежит сертификации | 2022-12-31 | 19183.88 | 23020.66 | 23020.66 |  | 0.25 | 0.342 | 114 | 50 | 60 | 3245064311700
431171 | Блокировка с простым ключем 200-400 | Одиночное устройство защитной блокировки - для DCX-M от 200 до 400 А | Legrand | Power Legrand | 48 | Рубильники реверсивные (DCX-M) | PL1 | 1 | ШТ | Под заказ Т2 | Не подлежит сертификации | 2022-12-31 | 25824.44 | 30989.33 | 30989.33 |  | 0.38 | 0.8064 | 126 | 80 | 80 | 3245064311717
431172 | Блокировка с простым ключем 630-800 | Одиночное устройство защитной блокировки - для DCX-M на 630 до 800 А | Legrand | Power Legrand | 48 | Рубильники реверсивные (DCX-M) | PL1 | 1 | ШТ | Под заказ Т2 | Не подлежит сертификации | 2022-12-31 | 29513.66 | 35416.39 | 35416.39 |  | 0.464 | 0.8064 | 126 | 80 | 80 | 3245064311724
431173 | Блокировка с простым ключем 1000-1250 | Одиночное устройство защитной блокировки - для DCX-M на 1000 до 1250 А | Legrand | Power Legrand | 48 | Рубильники реверсивные (DCX-M) | PL1 | 1 | ШТ | Под заказ Т2 | Не подлежит сертификации | 2022-12-31 | 30989.33 | 37187.2 | 37187.2 |  | 0.44 | 0.8064 | 126 | 80 | 80 | 3245064311731
431174 | Блокировка с простым ключем 1600 | Одиночное устройство защитной блокировки - для DCX-M на 1600 А | Legrand | Power Legrand | 48 | Рубильники реверсивные (DCX-M) | PL1 | 1 | ШТ | Под заказ Т2 | Не подлежит сертификации | 2022-12-31 | 32465.02 | 38958.02 | 38958.02 |  | 0.56 | 1.376 | 215 | 80 | 80 | 3245064311748
431175 | Блокировка с простым ключем 40-160 | Двойное устройство защитной блокировки - для DCX-M от 40 до 160 А | Legrand | Power Legrand | 48 | Рубильники реверсивные (DCX-M) | PL1 | 1 | ШТ | Под заказ Т2 | Не подлежит сертификации | 2022-12-31 | 29513.66 | 35416.39 | 35416.39 |  | 0.455 | 1.104 | 154 | 107 | 67 | 3245064311755
431176 | Блокировка с двойным ключем 200-400 | Двойное устройство защитной блокировки - для DCX-M от 200 до 400 А | Legrand | Power Legrand | 48 | Рубильники реверсивные (DCX-M) | PL1 | 1 | ШТ | Под заказ Т2 | Не подлежит сертификации | 2022-12-31 | 40581.26 | 48697.51 | 48697.51 |  | 0.54 | 1.1475 | 170 | 90 | 75 | 3245064311762
431177 | Блокировка с двойным ключем 630-800 | Двойное устройство защитной блокировки - для DCX-M на 630 до 800 А | Legrand | Power Legrand | 48 | Рубильники реверсивные (DCX-M) | PL1 | 1 | ШТ | На складе | Не подлежит сертификации | 2022-12-31 | 42794.79 | 51353.75 | 51353.75 |  | 0.62 | 1.1475 | 170 | 90 | 75 | 3245064311779
431178 | Блокировка с двойным ключем 1000-1250 | Двойное устройство защитной блокировки - для DCX-M на 1000 до 1250 А | Legrand | Power Legrand | 48 | Рубильники реверсивные (DCX-M) | PL1 | 1 | ШТ | Под заказ Т2 | Не подлежит сертификации | 2022-12-31 | 45008.32 | 54009.98 | 54009.98 |  | 0.6 | 1.1475 | 170 | 90 | 75 | 3245064311786
431179 | Блокировка с двойным ключем 1600 | Двойное устройство защитной блокировки - для DCX-M на 1600 А | Legrand | Power Legrand | 48 | Рубильники реверсивные (DCX-M) | PL1 | 1 | ШТ | Под заказ Т2 | Не подлежит сертификации | 2022-12-31 | 47959.69 | 57551.63 | 57551.63 |  | 0.72 | 1.1475 | 170 | 90 | 75 | 3245064311793
446000 | Сервер. шкаф 42U 600x1000 LCS3 | Шкаф серверный 19" - 42U - 600x1000 мм | Legrand | LCS3 | 501 | Серверные шкафы Legrand | PL8 | 1 | ШТ | Под заказ Т2 | Не подлежит сертификации | 2023-12-31 | 239564.03 | 287476.84 | 287476.84 |  | 80.7 | 1615.68 | 1080 | 680 | 2200 | 3414971172487
446001 | Сервер. шкаф 42U 600x1100 LCS3 | Шкаф серверный 19" - 42U - 600x1100 мм | Legrand | LCS3 | 501 | Серверные шкафы Legrand | PL8 | 1 | ШТ | Под заказ Т2 | Не подлежит сертификации | 2023-12-31 | 252323.47 | 302788.16 | 302788.16 |  | 82 | 1685.04 | 1180 | 680 | 2100 | 3414971172494
446002 | Сервер. шкаф 42U 600x1200 LCS3 | Шкаф серверный 19" - 42U - 600x1200 мм | Legrand | LCS3 | 501 | Серверные шкафы Legrand | PL8 | 1 | ШТ | Под заказ Т2 | Не подлежит сертификации | 2023-12-31 | 246086.89 | 295304.27 | 295304.27 |  | 84 | 1827.84 | 1280 | 680 | 2100 | 3414971172500 |  | 11.01.22 - Изменение статуса на складе на "Под заказ Т2"
446003 | Сервер. шкаф 42U 800x1000 LCS3 | Шкаф серверный 19" - 42U - 800x1000 мм | Legrand | LCS3 | 501 | Серверные шкафы Legrand | PL8 | 1 | ШТ | На складе | Не подлежит сертификации | 2023-12-31 | 291710.89 | 350053.07 | 350053.07 |  | 94.9 | 2033.856 | 1080 | 880 | 2140 | 3414971172517
446004 | Сервер. шкаф 42U 800x1100 LCS3 | Шкаф серверный 19" - 42U - 800x1100 мм | Legrand | LCS3 | 501 | Серверные шкафы Legrand | PL8 | 1 | ШТ | Под заказ Т2 | Не подлежит сертификации | 2023-12-31 | 276666.24 | 331999.49 | 331999.49 |  | 97 | 2399.232 | 880 | 1280 | 2130 | 3414971172524
446005 | Сервер. шкаф 42U 800x1200 LCS3 | Шкаф серверный 19" - 42U - 800x1200 мм | Legrand | LCS3 | 501 | Серверные шкафы Legrand | PL8 | 1 | ШТ | На складе | Не подлежит сертификации | 2023-12-31 | 278556.8 | 334268.16 | 334268.16 |  | 100.7 | 2365.44 | 1280 | 880 | 2100 | 3414971172531
446006 | Сервер. шкаф 46U 600x1000 LCS3 | Шкаф серверный 19" - 46U - 600x1000 мм | Legrand | LCS3 | 501 | Серверные шкафы Legrand | PL8 | 1 | ШТ | Под заказ Т2 | Не подлежит сертификации | 2023-12-31 | 269502.02 | 323402.42 | 323402.42 |  | 84 | 1689.12 | 1080 | 680 | 2300 | 3414971172548 |  | 11.01.22 - Изменение статуса на складе на "Под заказ Т2"
446007 | Сервер. шкаф 46U 600x1100 LCS3 | Шкаф серверный 19" - 46U - 600x1100 мм | Legrand | LCS3 | 501 | Серверные шкафы Legrand | PL8 | 1 | ШТ | Под заказ Т2 | Не подлежит сертификации | 2023-12-31 | 279083.47 | 334900.16 | 334900.16 |  | 86.3 | 2001.92 | 1280 | 680 | 2300 | 3414971172555 |  | 11.01.22 - Изменение статуса на складе на "Под заказ Т2"
446008 | Сервер. шкаф 46U 600x1200 LCS3 | Шкаф серверный 19" - 46U - 600x1200 мм | Legrand | LCS3 | 501 | Серверные шкафы Legrand | PL8 | 1 | ШТ | Под заказ Т2 | Не подлежит сертификации | 2023-12-31 | 272492.77 | 326991.32 | 326991.32 |  | 87.2 | 2001.92 | 1280 | 680 | 2300 | 3414971172562
446009 | Сервер. шкаф 46U 800x1000 LCS3 | Шкаф серверный 19" - 46U - 800x1000 мм | Legrand | LCS3 | 501 | Серверные шкафы Legrand | PL8 | 1 | ШТ | На складе | Не подлежит сертификации | 2023-12-31 | 301742.49 | 362090.99 | 362090.99 |  | 98.3 | 2185.92 | 1080 | 880 | 2300 | 3414971172579
446010 | Сервер. шкаф 46U 800x1100 LCS3 | Шкаф серверный 19" - 46U - 800x1100 мм | Legrand | LCS3 | 501 | Серверные шкафы Legrand | PL8 | 1 | ШТ | Под заказ Т2 | Не подлежит сертификации | 2023-12-31 | 318854.04 | 382624.85 | 382624.85 |  | 103.8 | 2388.32 | 1180 | 880 | 2300 | 3414971172586 |  | 11.01.22 - Изменение статуса на складе на "Под заказ Т2"
446011 | Сервер. шкаф 46U 800x1200 LCS3 | Шкаф серверный 19" - 46U - 800x1200 мм | Legrand | LCS3 | 501 | Серверные шкафы Legrand | PL8 | 1 | ШТ | Под заказ Т2 | Не подлежит сертификации | 2023-12-31 | 305145.21 | 366174.25 | 366174.25 |  | 104.07 | 2605.68 | 1260 | 880 | 2350 | 3414971172593 |  | 11.01.22 - Изменение статуса на складе на "Под заказ Т2"
446012 | С.шкаф 42U 600x1000в.сист.LCS3 | Шкаф серверный 19" - 42U - 600x1000 мм - с оптимизацией воздушных потоков | Legrand | LCS3 | 501 | Серверные шкафы Legrand | PL8 | 1 | ШТ | Под заказ Т2 | Не подлежит сертификации | 2023-12-31 | 305595.68 | 366714.82 | 366714.82 |  | 97 | 1542.24 | 1080 | 680 | 2100 | 3414971172609 |  | 11.01.22 - Изменение статуса на складе на "Под заказ Т2"
446013 | С.шкаф 42U 600x1100в.сист.LCS3 | Шкаф серверный 19" - 42U - 600x1100 мм - с оптимизацией воздушных потоков | Legrand | LCS3 | 501 | Серверные шкафы Legrand | PL8 | 1 | ШТ | Под заказ Т2 | Не подлежит сертификации | 2023-12-31 | 315621.57 | 378745.88 | 378745.88 |  | 100.1 | 1685.04 | 1180 | 680 | 2100 | 3414971172616
446014 | С.шкаф 42U 600x1200в.сист.LCS3 | Шкаф серверный 19" - 42U - 600x1200 мм - с оптимизацией воздушных потоков | Legrand | LCS3 | 501 | Серверные шкафы Legrand | PL8 | 1 | ШТ | Под заказ Т2 | Не подлежит сертификации | 2023-12-31 | 308586.46 | 370303.75 | 370303.75 |  | 100.8 | 1888.768 | 1280 | 680 | 2170 | 3414971172623
446015 | С.шкаф 42U 800x1000в.сист.LCS3 | Шкаф серверный 19" - 42U - 800x1000 мм - с оптимизацией воздушных потоков | Legrand | LCS3 | 501 | Серверные шкафы Legrand | PL8 | 1 | ШТ | Под заказ Т2 | Не подлежит сертификации | 2023-12-31 | 354473.9 | 425368.68 | 425368.68 |  | 118 | 1995.84 | 1080 | 880 | 2100 | 3414971172630 |  | 11.01.22 - Изменение статуса на складе на "Под заказ Т2"
446016 | С.шкаф 42U 800x1100в.сист.LCS3 | Шкаф серверный 19" - 42U - 800x1100 мм - с оптимизацией воздушных потоков | Legrand | LCS3 | 501 | Серверные шкафы Legrand | PL8 | 1 | ШТ | Под заказ Т2 | Не подлежит сертификации | 2023-12-31 | 371585.47 | 445902.56 | 445902.56 |  | 118.5 | 2365.44 | 1280 | 880 | 2100 | 3414971172647
446017 | С.шкаф 42U 800x1200в.сист.LCS3 | Шкаф серверный 19" - 42U - 800x1200 мм - с оптимизацией воздушных потоков | Legrand | LCS3 | 501 | Серверные шкафы Legrand | PL8 | 1 | ШТ | Под заказ Т2 | Не подлежит сертификации | 2023-12-31 | 357876.64 | 429451.97 | 429451.97 |  | 130 | 2365.44 | 1280 | 880 | 2100 | 3414971172654 |  | 11.01.22 - Изменение статуса на складе на "Под заказ Т2"
446018 | С.шкаф 46U 600x1000в.сист.LCS3 | Шкаф серверный 19" - 46U - 600x1000 мм - с оптимизацией воздушных потоков | Legrand | LCS3 | 501 | Серверные шкафы Legrand | PL8 | 1 | ШТ | Под заказ Т2 | Не подлежит сертификации | 2023-12-31 | 319319.32 | 383183.18 | 383183.18 |  | 105 | 1689.12 | 1080 | 680 | 2300 | 3414971172661 |  | 11.01.22 - Изменение статуса на складе на "Под заказ Т2"
446019 | С.шкаф 46U 600x1100в.сист.LCS3 | Шкаф серверный 19" - 46U - 600x1100 мм - с оптимизацией воздушных потоков | Legrand | LCS3 | 501 | Серверные шкафы Legrand | PL8 | 1 | ШТ | Под заказ Т2 | Не подлежит сертификации | 2023-12-31 | 329345.19 | 395214.23 | 395214.23 |  | 106.9 | 1845.52 | 1180 | 680 | 2300 | 3414971172678 |  | 11.01.22 - Изменение статуса на складе на "Под заказ Т2"
446020 | С.шкаф 46U 600x1200в.сист.LCS3 | Шкаф серверный 19" - 46U - 600x1200 мм - с оптимизацией воздушных потоков | Legrand | LCS3 | 501 | Серверные шкафы Legrand | PL8 | 1 | ШТ | Под заказ Т2 | Не подлежит сертификации | 2023-12-31 | 322310.07 | 386772.08 | 386772.08 |  | 108.5 | 2001.92 | 1280 | 680 | 2300 | 3414971172685 |  | 11.01.22 - Изменение статуса на складе на "Под заказ Т2"
446021 | С.шкаф 46U 800x1000в.сист.LCS3 | Шкаф серверный 19" - 46U - 800x1000 мм - с оптимизацией воздушных потоков | Legrand | LCS3 | 501 | Серверные шкафы Legrand | PL8 | 1 | ШТ | Под заказ Т2 | Не подлежит сертификации | 2023-12-31 | 367235.58 | 440682.7 | 440682.7 |  | 126.5 | 2214.432 | 1080 | 880 | 2330 | 3414971172692 |  | 11.01.22 - Изменение статуса на складе на "Под заказ Т2"
446022 | С.шкаф 46U 800x1100в.сист.LCS3 | Шкаф серверный 19" - 46U - 800x1100 мм - с оптимизацией воздушных потоков | Legrand | LCS3 | 501 | Серверные шкафы Legrand | PL8 | 1 | ШТ | Под заказ Т2 | Не подлежит сертификации | 2023-12-31 | 384347.12 | 461216.54 | 461216.54 |  | 127.8 | 2388.32 | 1180 | 880 | 2300 | 3414971172708 |  | 11.01.22 - Изменение статуса на складе на "Под заказ Т2"
446023 | С.шкаф 46U 800x1200в.сист.LCS3 | Шкаф серверный 19" - 46U - 800x1200 мм - с оптимизацией воздушных потоков | Legrand | LCS3 | 501 | Серверные шкафы Legrand | PL8 | 1 | ШТ | Под заказ Т2 | Не подлежит сертификации | 2023-12-31 | 370638.3 | 444765.96 | 444765.96 |  | 131.6 | 2590.72 | 1280 | 880 | 2300 | 3414971172715
446024 | Панели бок.д/с.шк. 42U1000LCS3 | Панели боковые с цоколями для серверных шкафов - 42U - глубина 1000 мм - 2 шт | Legrand | LCS3 | 502 | Аксессуары для серверных шкафов Legrand | PL8 | 1 | Упаковка | На складе | Не подлежит сертификации | 2023-12-31 | 82729.27 | 99275.12 | 99275.12 |  | 80 | 672.3 | 2400 | 1245 | 225 | 3414971172722
446025 | Панели бок.д/с.шк. 42U1100LCS3 | Панели боковые с цоколями для серверных шкафов - 42U - глубина 1100 мм - 2 шт | Legrand | LCS3 | 502 | Аксессуары для серверных шкафов Legrand | PL8 | 1 | Упаковка | На складе | Не подлежит сертификации | 2023-12-31 | 101009.05 | 121210.86 | 121210.86 |  | 89 | 687.24 | 2400 | 1245 | 230 | 3414971172739
446026 | Панели бок.д/с.шк. 42U1200LCS3 | Панели боковые с цоколями для серверных шкафов - 42U - глубина 1200 мм - 2 шт | Legrand | LCS3 | 502 | Аксессуары для серверных шкафов Legrand | PL8 | 1 | Упаковка | На складе | Не подлежит сертификации | 2023-12-31 | 96916.98 | 116300.38 | 116300.38 |  | 33.8 | 717.216 | 2410 | 1240 | 240 | 3414971172746
446027 | Панели бок.д/с.шк. 46U1000LCS3 | Панели боковые с цоколями для серверных шкафов - 46U - глубина 1000 мм - 2 шт | Legrand | LCS3 | 502 | Аксессуары для серверных шкафов Legrand | PL8 | 1 | Упаковка | Под заказ Т2 | Не подлежит сертификации | 2023-12-31 | 111415.94 | 133699.13 | 133699.13 |  | 96 | 675 | 2400 | 1250 | 225 | 3414971172753
446028 | Панели бок.д/с.шк. 46U1100LCS3 | Панели боковые с цоколями для серверных шкафов - 46U - глубина 1100 мм - 2шт | Legrand | LCS3 | 502 | Аксессуары для серверных шкафов Legrand | PL8 | 1 | Упаковка | Под заказ Т2 | Не подлежит сертификации | 2023-12-31 | 98124.22 | 117749.06 | 117749.06 |  | 73 | 759 | 2400 | 1265 | 250 | 3414971172760 |  | 11.01.22 - Изменение статуса на складе на "Под заказ Т2"
446029 | Панели бок.д/с.шк. 46U1200LCS3 | Панели боковые с цоколями для серверных шкафов - 46U - глубина 1200 мм - 2 шт | Legrand | LCS3 | 502 | Аксессуары для серверных шкафов Legrand | PL8 | 1 | Упаковка | Под заказ Т2 | Не подлежит сертификации | 2023-12-31 | 112816.5 | 135379.8 | 135379.8 |  | 39.5 | 66.275 | 2410 | 1250 | 22 | 3414971172777
446030 | С.шкаф 42U 600x1000ком.уп.LCS3 | Шкаф серверный 19" - 42U - 600x1000 мм - в плоской упаковке - с боковыми панелями | Legrand | LCS3 | 501 | Серверные шкафы Legrand | PL8 | 1 | ШТ | Под заказ Т2 | Не подлежит сертификации | 2023-12-31 | 344634.11 | 413560.93 | 413560.93 |  | 150 | 1533.375 | 2175 | 500 | 1410 | 3414971172784 |  | 11.01.22 - Изменение статуса на складе на "Под заказ Т2"
446031 | С.шкаф 42U 600x1100ком.уп.LCS3 | Шкаф серверный 19" - 42U - 600x1100 мм - в плоской упаковке - с боковыми панелями | Legrand | LCS3 | 501 | Серверные шкафы Legrand | PL8 | 1 | ШТ | Под заказ Т2 | Не подлежит сертификации | 2023-12-31 | 354207.29 | 425048.75 | 425048.75 |  | 150 | 1533.375 | 2175 | 500 | 1410 | 3414971172791 |  | 11.01.22 - Изменение статуса на складе на "Под заказ Т2"
446032 | С.шкаф 42U 600x1200ком.уп.LCS3 | Шкаф серверный 19" - 42U - 600x1200 мм - в плоской упаковке - с боковыми панелями | Legrand | LCS3 | 501 | Серверные шкафы Legrand | PL8 | 1 | ШТ | Под заказ Т2 | Не подлежит сертификации | 2023-12-31 | 349420.71 | 419304.85 | 419304.85 |  | 148 | 1576.875 | 2175 | 500 | 1450 | 3414971172807 |  | 11.01.22 - Изменение статуса на складе на "Под заказ Т2"
446033 | С.шкаф 42U 800x1000ком.уп.LCS3 | Шкаф серверный 19" - 42U - 800x1000 мм - в плоской упаковке - с боковыми панелями | Legrand | LCS3 | 501 | Серверные шкафы Legrand | PL8 | 1 | ШТ | На складе | Не подлежит сертификации | 2023-12-31 | 378140.22 | 453768.26 | 453768.26 |  | 154 | 1600.5 | 2200 | 500 | 1455 | 3414971172814
446034 | С.шкаф 42U 800x1100ком.уп.LCS3 | Шкаф серверный 19" - 42U - 800x1100 мм - в плоской упаковке - с боковыми панелями | Legrand | LCS3 | 501 | Серверные шкафы Legrand | PL8 | 1 | ШТ | На складе | Не подлежит сертификации | 2023-12-31 | 406859.73 | 488231.68 | 488231.68 |  | 160 | 1600.5 | 2200 | 500 | 1455 | 3414971172821
446035 | С.шкаф 42U 800x1200ком.уп.LCS3 | Шкаф серверный 19" - 42U - 800x1200 мм - в плоской упаковке - с боковыми панелями | Legrand | LCS3 | 501 | Серверные шкафы Legrand | PL8 | 1 | ШТ | На складе | Не подлежит сертификации | 2023-12-31 | 378140.22 | 453768.26 | 453768.26 |  | 163 | 1600.5 | 2200 | 500 | 1455 | 3414971172838
446036 | С.шкаф 46U 600x1000ком.уп.LCS3 | Шкаф серверный 19" - 46U - 600x1000 мм - в плоской упаковке - с боковыми панелями | Legrand | LCS3 | 501 | Серверные шкафы Legrand | PL8 | 1 | ШТ | Под заказ Т2 | Не подлежит сертификации | 2023-12-31 | 354207.29 | 425048.75 | 425048.75 |  | 142.4 | 1533.375 | 2175 | 500 | 1410 | 3414971172845
446037 | С.шкаф 46U 600x1100ком.уп.LCS3 | Шкаф серверный 19" - 46U - 600x1100 мм - в плоской упаковке - с боковыми панелями | Legrand | LCS3 | 501 | Серверные шкафы Legrand | PL8 | 1 | ШТ | Под заказ Т2 | Не подлежит сертификации | 2023-12-31 | 363780.47 | 436536.56 | 436536.56 |  | 170 | 1533.375 | 2175 | 500 | 1410 | 3414971172852 |  | 11.01.22 - Изменение статуса на складе на "Под заказ Т2"
446038 | С.шкаф 46U 600x1200ком.уп.LCS3 | Шкаф серверный 19" - 46U - 600x1200 мм - в плоской упаковке - с боковыми панелями | Legrand | LCS3 | 501 | Серверные шкафы Legrand | PL8 | 1 | ШТ | Под заказ Т2 | Не подлежит сертификации | 2023-12-31 | 358993.88 | 430792.66 | 430792.66 |  | 170 | 1533.375 | 2175 | 500 | 1410 | 3414971172869 |  | 11.01.22 - Изменение статуса на складе на "Под заказ Т2"
446039 | С.шкаф 46U 800x1000ком.уп.LCS3 | Шкаф серверный 19" - 46U - 800x1000 мм - в плоской упаковке - с боковыми панелями | Legrand | LCS3 | 501 | Серверные шкафы Legrand | PL8 | 1 | ШТ | На складе | Не подлежит сертификации | 2023-12-31 | 392499.98 | 470999.98 | 470999.98 |  | 159 | 1600.5 | 2200 | 500 | 1455 | 3414971172876
446040 | С.шкаф 46U 800x1100ком.уп.LCS3 | Шкаф серверный 19" - 46U - 800x1100 мм - в плоской упаковке - с боковыми панелями | Legrand | LCS3 | 501 | Серверные шкафы Legrand | PL8 | 1 | ШТ | Под заказ Т2 | Не подлежит сертификации | 2023-12-31 | 416432.89 | 499719.47 | 499719.47 |  | 156 | 1600.5 | 2200 | 500 | 1455 | 3414971172883
446041 | С.шкаф 46U 800x1200ком.уп.LCS3 | Шкаф серверный 19" - 46U - 800x1200 мм - в плоской упаковке - с боковыми панелями | Legrand | LCS3 | 501 | Серверные шкафы Legrand | PL8 | 1 | ШТ | Под заказ Т2 | Не подлежит сертификации | 2023-12-31 | 392499.98 | 470999.98 | 470999.98 |  | 172 | 1600.5 | 2200 | 500 | 1455 | 3414971172890 |  | 11.01.22 - Изменение статуса на складе на "Под заказ Т2"
446045 | Щеточн. кабел.ввод верх. LCS3 | Щеточное уплотнение кабельного ввода (верхняя панель) | Legrand | LCS3 | 502 | Аксессуары для серверных шкафов Legrand | PL8 | 1 | ШТ | На складе | Не подлежит сертификации | 2023-12-31 | 2077.64 | 2493.17 | 2493.17 |  | 0.45 | 4.5 | 500 | 180 | 50 | 3414971172906
446046 | Заглушка каб.ввода верх. LCS3 | Заглушка кабельного ввода (верхняя панель) | Legrand | LCS3 | 502 | Аксессуары для серверных шкафов Legrand | PL8 | 1 | ШТ | Под заказ Т2 | Не подлежит сертификации | 2023-12-31 | 1874.8 | 2249.76 | 2249.76 |  | 1.007 | 4.95 | 500 | 180 | 55 | 3414971172920 |  | 11.01.22 - Изменение статуса на складе на "Под заказ Т2"
446047 | Ролики транспортир. (4шт) LCS3 | Ролики транспортировочные съёмные - 4 шт | Legrand | LCS3 | 502 | Аксессуары для серверных шкафов Legrand | PL8 | 1 | Упаковка | Под заказ Т2 | Не подлежит сертификации | 2023-12-31 | 22495.94 | 26995.13 | 26995.13 | [6 empty] | 3414971172944
446048 | Компл. д/внешн. монтажа LCS3 | Комплект соединительный внешний - 6 шт | Legrand | LCS3 | 502 | Аксессуары для серверных шкафов Legrand | PL8 | 1 | Упаковка | Под заказ Т2 | Не подлежит сертификации | 2023-12-31 | 1849.09 | 2218.91 | 2218.91 |  | 0.142 | 1.026 | 190 | 120 | 45 | 3414971172968
446050 | Монт.проф. с каб.напр 41U LCS3 | Монтажный профиль с кабельными направляющими - 41U | Legrand | LCS3 | 466 | Аксессуары к шкафам VDI (СКС) Legrand | PL8 | 1 | ШТ | Под заказ Т2 | Не подлежит сертификации | 2023-12-31 | 12062.81 | 14475.37 | 14475.37 |  | 3.702 | 55 | 2200 | 250 | 100 | 3414971172982
446051 | Монт.проф. с каб.напр 46U LCS3 | Монтажный профиль с кабельными направляющими - 46U | Legrand | LCS3 | 466 | Аксессуары к шкафам VDI (СКС) Legrand | PL8 | 1 | ШТ | Под заказ Т2 | Не подлежит сертификации | 2023-12-31 | 11037.6 | 13245.12 | 13245.12 |  | 3.9 | 41.8475 | 2083 | 205 | 98 | 3414971173002 |  | 11.01.22 - Изменение статуса на складе на "Под заказ Т2"
446052 | М.пр.каб.напр бол.ем. 41U LCS3 | Монтажный профиль с кабельными направляющими большой емкости - 41U | Legrand | LCS3 | 466 | Аксессуары к шкафам VDI (СКС) Legrand | PL8 | 1 | ШТ | На складе | Не подлежит сертификации | 2023-12-31 | 18008.88 | 21610.66 | 21610.66 |  | 4.2 | 55.65 | 2120 | 250 | 105 | 3414971173026
446053 | М.пр.каб.напр бол.ем. 46U LCS3 | Монтажный профиль с кабельными направляющими большой емкости - 46U | Legrand | LCS3 | 466 | Аксессуары к шкафам VDI (СКС) Legrand | PL8 | 1 | ШТ | Под заказ Т2 | Не подлежит сертификации | 2023-12-31 | 19338.94 | 23206.73 | 23206.73 |  | 4.6 | 41.8475 | 2083 | 205 | 98 | 3414971173040
446054 | Каб. опоры д/оптич.каб. LCS3 | Кабельные направляющие - без монтажного профиля - 20 шт | Legrand | LCS3 | 466 | Аксессуары к шкафам VDI (СКС) Legrand | PL8 | 1 | Упаковка | Под заказ Т2 | Не подлежит сертификации | 2023-12-31 | 9773.34 | 11728.01 | 11728.01 |  | 1.2 | 4.752 | 220 | 180 | 120 | 3414971173064
446055 | Короб кабел. телескоп. | Короб кабельный телескопический, устанавливаемый по глубине шкафа | Legrand | LCS3 | 466 | Аксессуары к шкафам VDI (СКС) Legrand | PL8 | 1 | ШТ | Под заказ Т2 | Не подлежит сертификации | 2023-12-31 | 20147.58 | 24177.1 | 24177.1 |  | 2.8 | 4.0565 | 610 | 95 | 70 | 3414971173088
446056 | Кронштейн д/каб. катушек | Кронштейн для монтажа 4 кабельных катушек + 4 кабельные катушки | Legrand | LCS3 | 466 | Аксессуары к шкафам VDI (СКС) Legrand | PL8 | 1 | Упаковка | Под заказ Т2 | Не подлежит сертификации | 2023-12-31 | 11524.06 | 13828.87 | 13828.87 |  | 0.5 | 6.48 | 540 | 120 | 100 | 3414971173101 |  | 11.01.22 - Изменение статуса на складе на "Под заказ Т2"
446057 | Кольцо кабельное пластиковое (10 шт) | Кольцо кабельное пластиковое (10 шт) | Legrand | LCS3 | 466 | Аксессуары к шкафам VDI (СКС) Legrand | PL8 | 1 | Упаковка | На складе | Не подлежит сертификации | 2023-12-31 | 10195.66 | 12234.79 | 12234.79 |  | 0.127 | 1.0969 | 195 | 125 | 45 | 3414971173125
446060 | Короб каб. узк.TOR 600 LCS3 | Короб кабельный узкий - ширина 600 мм | Legrand | LCS3 | 502 | Аксессуары для серверных шкафов Legrand | PL8 | 1 | ШТ | Под заказ Т2 | Не подлежит сертификации | 2023-12-31 | 18543.04 | 22251.65 | 22251.65 |  | 4.352 | 39.292 | 940 | 220 | 190 | 3414971173149 |  | 11.01.22 - Изменение статуса на складе на "Под заказ Т2"
446061 | Короб каб. узк.TOR 800 LCS3 | Короб кабельный узкий - ширина 800 мм | Legrand | LCS3 | 502 | Аксессуары для серверных шкафов Legrand | PL8 | 1 | ШТ | Под заказ Т2 | Не подлежит сертификации | 2023-12-31 | 18724.97 | 22469.96 | 22469.96 |  | 5.35 | 178.6752 | 1080 | 880 | 188 | 3414971173163 |  | 11.01.22 - Изменение статуса на складе на "Под заказ Т2"
446062 | Крыш.каб.кор. узк.TOR 600 LCS3 | Крышка узкого кабельного короба - ширина 600 мм | Legrand | LCS3 | 502 | Аксессуары для серверных шкафов Legrand | PL8 | 1 | ШТ | Под заказ Т2 | Не подлежит сертификации | 2023-12-31 | 11429.61 | 13715.53 | 13715.53 |  | 1.1 | 0.62013 | 605 | 205 | 5 | 3414971173187 |  | 11.01.22 - Изменение статуса на складе на "Под заказ Т2"
446063 | Крыш.каб.кор. узк.TOR 800 LCS3 | Крышка узкого кабельного короба - ширина 800 мм | Legrand | LCS3 | 502 | Аксессуары для серверных шкафов Legrand | PL8 | 1 | ШТ | Под заказ Т2 | Не подлежит сертификации | 2023-12-31 | 10416.94 | 12500.33 | 12500.33 |  | 1.7 | 0.82512 | 805 | 205 | 5 | 3414971173200 |  | 11.01.22 - Изменение статуса на складе на "Под заказ Т2"
446064 | Короб каб. шир.TOR 600 LCS3 | Короб кабельный широкий - ширина 600 мм | Legrand | LCS3 | 502 | Аксессуары для серверных шкафов Legrand | PL8 | 1 | ШТ | Под заказ Т2 | Не подлежит сертификации | 2023-12-31 | 30443.67 | 36532.4 | 36532.4 |  | 8.5 | 123.4483 | 1080 | 608 | 188 | 3414971173224 |  | 11.01.22 - Изменение статуса на складе на "Под заказ Т2"
446065 | Короб каб. шир.TOR 800 LCS3 | Короб кабельный широкий - ширина 800 мм | Legrand | LCS3 | 502 | Аксессуары для серверных шкафов Legrand | PL8 | 1 | ШТ | Под заказ Т2 | Не подлежит сертификации | 2023-12-31 | 33735.97 | 40483.16 | 40483.16 |  | 9.1 | 129.15 | 1050 | 615 | 200 | 3414971173248 |  | 11.01.22 - Изменение статуса на складе на "Под заказ Т2"
446066 | Крыш. каб.кор.шир.TOR 600 LCS3 | Крышка широкого кабельного короба - ширина 600 мм | Legrand | LCS3 | 502 | Аксессуары для серверных шкафов Legrand | PL8 | 1 | ШТ | Под заказ Т2 | Не подлежит сертификации | 2023-12-31 | 16005 | 19206 | 19206 |  | 3.3 | 1.8301 | 605 | 605 | 5 | 3414971173262 |  | 11.01.22 - Изменение статуса на складе на "Под заказ Т2"
446067 | Крыш. каб.кор.шир.TOR 800 LCS3 | Крышка широкого кабельного короба - ширина 800 мм | Legrand | LCS3 | 502 | Аксессуары для серверных шкафов Legrand | PL8 | 1 | ШТ | Под заказ Т2 | Не подлежит сертификации | 2023-12-31 | 14890.22 | 17868.26 | 17868.26 |  | 4.2 | 2.4351 | 805 | 605 | 5 | 3414971173286 |  | 11.01.22 - Изменение статуса на складе на "Под заказ Т2"
446068 | Перегородка 600мм LCS3 | Перегородка - ширина 600 мм | Legrand | LCS3 | 502 | Аксессуары для серверных шкафов Legrand | PL8 | 1 | ШТ | Под заказ Т2 | Не подлежит сертификации | 2023-12-31 | 4538.91 | 5446.69 | 5446.69 |  | 5.5 | 4.2 | 700 | 120 | 50 | 3414971173309 |  | 11.01.22 - Изменение статуса на складе на "Под заказ Т2"
446069 | Перегородка 800мм LCS3 | Перегородка - ширина 800 мм | Legrand | LCS3 | 502 | Аксессуары для серверных шкафов Legrand | PL8 | 1 | ШТ | Под заказ Т2 | Не подлежит сертификации | 2023-12-31 | 7283.25 | 8739.9 | 8739.9 |  | 10.1 | 114.741 | 990 | 610 | 190 | 3414971173323 |  | 11.01.22 - Изменение статуса на складе на "Под заказ Т2"
446070 | Загл.торц.узк.каб.кор.TOR LCS3 | Заглушка торцевая узкого кабельного короба | Legrand | LCS3 | 502 | Аксессуары для серверных шкафов Legrand | PL8 | 1 | ШТ | Под заказ Т2 | Не подлежит сертификации | 2023-12-31 | 4817.6 | 5781.12 | 5781.12 |  | 0.53 | 3.3915 | 190 | 255 | 70 | 3414971173347 |  | 11.01.22 - Изменение статуса на складе на "Под заказ Т2"
446071 | Загл.торц.шир.каб.кор.TOR LCS3 | Заглушка торцевая широкого кабельного короба | Legrand | LCS3 | 502 | Аксессуары для серверных шкафов Legrand | PL8 | 1 | ШТ | Под заказ Т2 | Не подлежит сертификации | 2023-12-31 | 6422.06 | 7706.47 | 7706.47 | [6 empty] | 3414971173361 |  | 11.01.22 - Изменение статуса на складе на "Под заказ Т2"
446072 | Мост кабельный TOR LCS3 | Мост кабельный | Legrand | LCS3 | 502 | Аксессуары для серверных шкафов Legrand | PL8 | 1 | ШТ | Под заказ Т2 | Не подлежит сертификации | 2023-12-31 | 32876.46 | 39451.75 | 39451.75 | [6 empty] | 3414971173385 |  | 11.01.22 - Изменение статуса на складе на "Под заказ Т2"
446073 | Крышка каб.моста TOR LCS3 | Крышка кабельного моста | Legrand | LCS3 | 502 | Аксессуары для серверных шкафов Legrand | PL8 | 1 | ШТ | Под заказ Т2 | Не подлежит сертификации | 2023-12-31 | 9085.55 | 10902.66 | 10902.66 |  | 1.4 | 0.80212 | 1035 | 155 | 5 | 3414971173408 |  | 11.01.22 - Изменение статуса на складе на "Под заказ Т2"
446075 | Компл. крепл. к полу 25мм LCS3 | Комплект для крепления к полу - высота цоколя 25 мм | Legrand | LCS3 | 502 | Аксессуары для серверных шкафов Legrand | PL8 | 1 | ШТ | На складе | Не подлежит сертификации | 2023-12-31 | 2545.64 | 3054.77 | 3054.77 |  | 0.381 | 1.0688 | 190 | 125 | 45 | 3414971173422
446076 | Компл. крепл.к полу 100мм LCS3 | Комплект для крепления к полу - высота цоколя 100 мм | Legrand | LCS3 | 502 | Аксессуары для серверных шкафов Legrand | PL8 | 1 | ШТ | Под заказ Т2 | Не подлежит сертификации | 2023-12-31 | 2461.97 | 2954.36 | 2954.36 |  | 0.397 | 1.0969 | 195 | 125 | 45 | 3414971173446
446080 | Кросс.шкаф 25U 800x800 LCS3 | Шкаф коммутационный 19" - 25U - 800x800x1300 мм | Legrand | LCS3 | 462 | Напольные шкафы VDI (СКС) Legrand | PL8 | 1 | ШТ | На складе | Не подлежит сертификации | 2023-12-31 | 281975.45 | 338370.54 | 338370.54 |  | 91.5 | 1084.16 | 880 | 880 | 1400 | 3414971173460
446081 | Кросс.шкаф 25U 800x1000 LCS3 | Шкаф коммутационный 19" - 25U - 800x1000x1300 мм | Legrand | LCS3 | 462 | Напольные шкафы VDI (СКС) Legrand | PL8 | 1 | ШТ | На складе | Не подлежит сертификации | 2023-12-31 | 294368.21 | 353241.85 | 353241.85 |  | 102 | 1330.56 | 1080 | 880 | 1400 | 3414971173477
446082 | Кросс.шкаф 37U 800x800 LCS3 | Шкаф коммутационный 19" - 37U - 800x800x1800 мм | Legrand | LCS3 | 462 | Напольные шкафы VDI (СКС) Legrand | PL8 | 1 | ШТ | На складе | Не подлежит сертификации | 2023-12-31 | 359844.71 | 431813.65 | 431813.65 |  | 114.7 | 1479.104 | 880 | 880 | 1910 | 3414971173484
446083 | Кросс.шкаф 37U 800x1000 LCS3 | Шкаф коммутационный 19" - 37U - 800x1000x1800 мм | Legrand | LCS3 | 462 | Напольные шкафы VDI (СКС) Legrand | PL8 | 1 | ШТ | Под заказ Т2 | Не подлежит сертификации | 2023-12-31 | 382019.61 | 458423.53 | 458423.53 |  | 126.8 | 1824.768 | 880 | 1080 | 1920 | 3414971173491
446084 | Кросс.шкаф 41U 800x800 LCS3 | Шкаф коммутационный 19" - 41U - 800x800x2000 мм | Legrand | LCS3 | 462 | Напольные шкафы VDI (СКС) Legrand | PL8 | 1 | ШТ | На складе | Не подлежит сертификации | 2023-12-31 | 255343.74 | 306412.49 | 306412.49 |  | 120 | 1657.216 | 880 | 880 | 2140 | 3414971173507
446085 | Кросс.шкаф 41U 800x1000 LCS3 | Шкаф коммутационный 19" - 41U - 800x1000x2000 мм | Legrand | LCS3 | 462 | Напольные шкафы VDI (СКС) Legrand | PL8 | 1 | ШТ | На складе | Не подлежит сертификации | 2023-12-31 | 285039.03 | 342046.84 | 342046.84 |  | 135.2 | 1995.84 | 1080 | 880 | 2100 | 3414971173514
446086 | Кросс.шкаф 46U 800x800 LCS3 | Шкаф коммутационный 19" - 46U - 800x800x2200 мм | Legrand | LCS3 | 462 | Напольные шкафы VDI (СКС) Legrand | PL8 | 1 | ШТ | Под заказ Т2 | Не подлежит сертификации | 2023-12-31 | 305256.44 | 366307.73 | 366307.73 |  | 130 | 1781.12 | 880 | 880 | 2300 | 3414971173521
446087 | Кросс.шкаф 46U 800x1000 LCS3 | Шкаф коммутационный 19" - 46U - 800x1000x2200 мм | Legrand | LCS3 | 462 | Напольные шкафы VDI (СКС) Legrand | PL8 | 1 | ШТ | На складе | Не подлежит сертификации | 2023-12-31 | 318996.46 | 382795.75 | 382795.75 |  | 143.9 | 2185.92 | 1080 | 880 | 2300 | 3414971173538
446088 | Кр.шкаф 41U 800x800 цок. LCS3 | Шкаф коммутационный 19" - 41U - 800x800x2075 мм - с высоким цоколем | Legrand | LCS3 | 462 | Напольные шкафы VDI (СКС) Legrand | PL8 | 1 | ШТ | Под заказ Т2 | Не подлежит сертификации | 2023-12-31 | 286913.19 | 344295.83 | 344295.83 |  | 126 | 1703.68 | 880 | 880 | 2200 | 3414971173545
446089 | Кр.шкаф 41U 800x1000 цок. LCS3 | Шкаф коммутационный 19" - 41U - 800x1000x2075 мм - с высоким цоколем | Legrand | LCS3 | 462 | Напольные шкафы VDI (СКС) Legrand | PL8 | 1 | ШТ | Под заказ Т2 | Не подлежит сертификации | 2023-12-31 | 295578.62 | 354694.34 | 354694.34 |  | 139 | 2090.88 | 1080 | 880 | 2200 | 3414971173552 |  | 11.01.22 - Изменение статуса на складе на "Под заказ Т2"
446090 | Кр.шкаф 46U 800x800 цок. LCS3 | Шкаф коммутационный 19" - 46U - 800x800x2275 мм - с высоким цоколем | Legrand | LCS3 | 462 | Напольные шкафы VDI (СКС) Legrand | PL8 | 1 | ШТ | Под заказ Т2 | Не подлежит сертификации | 2023-12-31 | 318757.8 | 382509.36 | 382509.36 |  | 133 | 1858.56 | 880 | 880 | 2400 | 3414971173569 |  | 11.01.22 - Изменение статуса на складе на "Под заказ Т2"
446091 | Кр.шкаф 46U 800x1000 цок. LCS3 | Шкаф коммутационный 19" - 46U - 800x1000x2275 мм - с высоким цоколем | Legrand | LCS3 | 462 | Напольные шкафы VDI (СКС) Legrand | PL8 | 1 | ШТ | Под заказ Т2 | Не подлежит сертификации | 2023-12-31 | 329535.98 | 395443.18 | 395443.18 |  | 147 | 2280.96 | 1080 | 880 | 2400 | 3414971173576 |  | 11.01.22 - Изменение статуса на складе на "Под заказ Т2"
446095 | Лоток кабельный 200 41U LCS3 | Кабельный лоток вертикальный - 41U - ширина 200 мм | Legrand | LCS3 | 502 | Аксессуары для серверных шкафов Legrand | PL8 | 1 | ШТ | На складе | Не подлежит сертификации | 2023-12-31 | 5942.24 | 7130.69 | 7130.69 |  | 4.75 | 55.65 | 2120 | 250 | 105 | 3414971173583
446096 | Лоток кабельный 200 46U LCS3 | Кабельный лоток вертикальный - 46U - ширина 200 мм | Legrand | LCS3 | 502 | Аксессуары для серверных шкафов Legrand | PL8 | 1 | ШТ | На складе | Не подлежит сертификации | 2023-12-31 | 6039.34 | 7247.21 | 7247.21 |  | 5 | 60.5319 | 2210 | 249 | 110 | 3414971173606
446097 | Модуль трехвентиляторный | Модуль трёхвентиляторный с соединителями МЭК | Legrand | LCS3 | 466 | Аксессуары к шкафам VDI (СКС) Legrand | PL8 | 1 | ШТ | На складе | Сертифицировано | 2026-09-12 | 28668.08 | 34401.7 | 34401.7 |  | 2.867 | 6.8701 | 460 | 145 | 103 | 3414971173620
446099 | М.пр.каб.напр. бол.ем. 6U LCS3 | Монтажный профиль с кабельными направляющими большой емкости - 6U | Legrand | LCS3 | 466 | Аксессуары к шкафам VDI (СКС) Legrand | PL8 | 1 | ШТ | Под заказ Т2 | Не подлежит сертификации | 2023-12-31 | 6811.54 | 8173.85 | 8173.85 |  | 0.6 | 8.7 | 290 | 250 | 120 | 3414971173668 |  | 11.01.22 - Изменение статуса на складе на "Под заказ Т2"
446150 | Стойка 45U 19" LCS3 | Стойка кабельная с перфорированными боковыми стенками - 7ft x 24" - черная | Legrand | LCS3 | 462 | Напольные шкафы VDI (СКС) Legrand | PL8 | 1 | ШТ | Под заказ Т2 | Не подлежит сертификации | 2023-12-31 | 200516.41 | 240619.69 | 240619.69 |  | 26.7 | 184.3088 | 2150 | 635 | 135 | 3414971173682 |  | 11.01.22 - Изменение статуса на складе на "Под заказ Т2"
446152 | Секция каб. с дверцей | Секция кабельная с дверцей | Legrand | LCS3 | 466 | Аксессуары к шкафам VDI (СКС) Legrand | PL8 | 1 | ШТ | Под заказ Т2 | Не подлежит сертификации | 2023-12-31 | 162726.35 | 195271.62 | 195271.62 |  | 24.5 | 318.648 | 2040 | 440 | 355 | 3414971173699 |  | 11.01.22 - Изменение статуса на складе на "Под заказ Т2"
446154 | Кабел. фланцы шестиугол. (6шт) | Кабельные фланцы с шестиугольным отверстием - 6 шт | Legrand | LCS3 | 466 | Аксессуары к шкафам VDI (СКС) Legrand | PL8 | 1 | Упаковка | Под заказ Т2 | Не подлежит сертификации | 2023-12-31 | 3967.66 | 4761.19 | 4761.19 | [6 empty] | 3414971173705 |  | 11.01.22 - Изменение статуса на складе на "Под заказ Т2"
446155 | Огранич. изгиба кабеля (12шт) | Ограничители изгиба кабелей - 12 шт | Legrand | LCS3 | 466 | Аксессуары к шкафам VDI (СКС) Legrand | PL8 | 1 | Упаковка | Под заказ Т2 | Не подлежит сертификации | 2023-12-31 | 10117.3 | 12140.76 | 12140.76 | [6 empty] | 3414971173712 |  | 11.01.22 - Изменение статуса на складе на "Под заказ Т2"
446156 | Шпулька д/орган. кабеля (4шт) | Шпулька для организации кабелей - 4 шт | Legrand | LCS3 | 466 | Аксессуары к шкафам VDI (СКС) Legrand | PL8 | 1 | Упаковка | Под заказ Т2 | Не подлежит сертификации | 2023-12-31 | 16037.22 | 19244.66 | 19244.66 | [6 empty] | 3414971173729 |  | 11.01.22 - Изменение статуса на складе на "Под заказ Т2"
446157 | Направ. кабельные кольца | Направляющие кабельные кольца | Legrand | LCS3 | 466 | Аксессуары к шкафам VDI (СКС) Legrand | PL8 | 1 | ШТ | Под заказ Т2 | Не подлежит сертификации | 2023-12-31 | 8400.45 | 10080.54 | 10080.54 | [6 empty] | 3414971173736 |  | 11.01.22 - Изменение статуса на складе на "Под заказ Т2"
446158 | Кронштейн д/монт.каб.лотка TOR | Кронштейны кабельного короба (сверху стойки Cablofil) | Legrand | LCS3 | 466 | Аксессуары к шкафам VDI (СКС) Legrand | PL8 | 1 | ШТ | Под заказ Т2 | Не подлежит сертификации | 2023-12-31 | 3364.77 | 4037.72 | 4037.72 | [6 empty] | 3414971173743 |  | 11.01.22 - Изменение статуса на складе на "Под заказ Т2"
446159 | Организатор кабел. горизонтал. | Органайзер кабельный - горизонтальный | Legrand | LCS3 | 466 | Аксессуары к шкафам VDI (СКС) Legrand | PL8 | 1 | ШТ | Под заказ Т2 | Не подлежит сертификации | 2023-12-31 | 9034.93 | 10841.92 | 10841.92 |  | 0.33 | 0.61525 | 535 | 115 | 10 | 3414971173750
446160 | Кабел. канал подв. 19" 5U | Подвесной кабельный канал - 19" - 5U | Legrand | LCS3 | 463 | Настенные шкафы VDI (СКС) Legrand | PL8 | 1 | ШТ | Под заказ Т2 | Не подлежит сертификации | 2023-12-31 | 152346.18 | 182815.42 | 182815.42 |  | 5.849 | 60.2875 | 650 | 530 | 175 | 3414971173767 |  | 11.01.22 - Изменение статуса на складе на "Под заказ Т2"
446180 | Наст.шкаф 6U 600x525 LCS3 | Шкаф настенный 19" - 6U - 600x525x342 мм - стеклянная дверь | Legrand | LCS3 | 463 | Настенные шкафы VDI (СКС) Legrand | PL8 | 1 | ШТ | Под заказ Т2 | Не подлежит сертификации | 2023-12-31 | 68253.4 | 81904.08 | 81904.08 |  | 19 | 89.7744 | 634 | 600 | 236 | 3414971173804
446181 | Наст.шкаф 9U 600x525 LCS3 | Шкаф настенный 19" - 9U - 600x525x476 мм - стеклянная дверь | Legrand | LCS3 | 463 | Настенные шкафы VDI (СКС) Legrand | PL8 | 1 | ШТ | На складе | Не подлежит сертификации | 2023-12-31 | 70567.16 | 84680.59 | 84680.59 |  | 21.484 | 89.7744 | 634 | 600 | 236 | 3414971173828
446182 | Наст.шкаф 9U 600x625 LCS3 | Шкаф настенный 19" - 9U - 600x625x476 мм - стеклянная дверь | Legrand | LCS3 | 463 | Настенные шкафы VDI (СКС) Legrand | PL8 | 1 | ШТ | На складе | Не подлежит сертификации | 2023-12-31 | 75781.97 | 90938.36 | 90938.36 |  | 25.19 | 89.7744 | 634 | 600 | 236 | 3414971173842
446183 | Наст.шкаф 12U 600x525 LCS3 | Шкаф настенный 19" - 12U - 600x525x609 мм - стеклянная дверь | Legrand | LCS3 | 463 | Настенные шкафы VDI (СКС) Legrand | PL8 | 1 | ШТ | Под заказ Т2 | Не подлежит сертификации | 2023-12-31 | 74171.96 | 89006.35 | 89006.35 |  | 24.303 | 90.6948 | 630 | 610 | 236 | 3414971173866
446184 | Наст.шкаф 12U 600x625 LCS3 | Шкаф настенный 19" - 12U - 600x625x609 мм - стеклянная дверь | Legrand | LCS3 | 463 | Настенные шкафы VDI (СКС) Legrand | PL8 | 1 | ШТ | На складе | Не подлежит сертификации | 2023-12-31 | 80123.43 | 96148.12 | 96148.12 |  | 29 | 87.3495 | 630 | 590 | 235 | 3414971173880
446185 | Наст.шкаф 15U 600x525 LCS3 | Шкаф настенный 19" - 15U - 600x525x742 мм - стеклянная дверь | Legrand | LCS3 | 463 | Настенные шкафы VDI (СКС) Legrand | PL8 | 1 | ШТ | Под заказ Т2 | Не подлежит сертификации | 2023-12-31 | 80822.13 | 96986.56 | 96986.56 |  | 27.5 | 107.616 | 760 | 600 | 236 | 3414971173903
446186 | Наст.шкаф 15U 600x625 LCS3 | Шкаф настенный 19" - 15U - 600x625x742 мм - стеклянная дверь | Legrand | LCS3 | 463 | Настенные шкафы VDI (СКС) Legrand | PL8 | 1 | ШТ | На складе | Не подлежит сертификации | 2023-12-31 | 86148.33 | 103378 | 103378 |  | 29.9 | 106.0584 | 749 | 600 | 236 | 3414971173927
446187 | Наст.шкаф 21U 600x625 LCS3 | Шкаф настенный 19" - 21U - 600x625x1009 мм - стеклянная дверь | Legrand | LCS3 | 463 | Настенные шкафы VDI (СКС) Legrand | PL8 | 1 | ШТ | На складе | Не подлежит сертификации | 2023-12-31 | 92565.6 | 111078.72 | 111078.72 |  | 38.25 | 146.4144 | 1034 | 600 | 236 | 3414971173941
446190 | Щеточн. кабел.ввод д/наст. шк. | Щёточный кабельный ввод для настенного шкафа | Legrand | LCS3 | 466 | Аксессуары к шкафам VDI (СКС) Legrand | PL8 | 1 | ШТ | На складе | Не подлежит сертификации | 2023-12-31 | 6322.89 | 7587.47 | 7587.47 |  | 0.879 | 1.508 | 520 | 145 | 20 | 3414971173965
446191 | Угл. направл. д/наст.шк. (2шт) | Комплект угловых кронштейнов - 2 шт | Legrand | LCS3 | 466 | Аксессуары к шкафам VDI (СКС) Legrand | PL8 | 1 | Упаковка | Под заказ Т2 | Не подлежит сертификации | 2023-12-31 | 3604.78 | 4325.74 | 4325.74 |  | 0.338 | 1.0969 | 195 | 125 | 45 | 3414971173989 |  | 11.01.22 - Изменение статуса на складе на "Под заказ Т2"
446192 | Крыша с 2вент наст.шк. 525 | Крыша со встроенным вентиляторным модулем - глубина 525 мм | Legrand | LCS3 | 466 | Аксессуары к шкафам VDI (СКС) Legrand | PL8 | 1 | ШТ | Под заказ Т2 | Сертифицировано | 2026-09-12 | 32764.78 | 39317.74 | 39317.74 | [6 empty] | 3414971174009
446193 | Крыша с 2вент наст.шк. 625 | Крыша со встроенным вентиляторным модулем - глубина 625 мм | Legrand | LCS3 | 466 | Аксессуары к шкафам VDI (СКС) Legrand | PL8 | 1 | ШТ | На складе | Сертифицировано | 2026-09-12 | 35436.9 | 42524.28 | 42524.28 |  | 4.842 | 21.228 | 610 | 580 | 60 | 3414971174023
446195 | Профили 19" наст.шк. 6U (2шт) | Профили для настенного шкафа - 19" - 6U - 2 шт | Legrand | LCS3 | 466 | Аксессуары к шкафам VDI (СКС) Legrand | PL8 | 1 | Упаковка | Под заказ Т2 | Не подлежит сертификации | 2023-12-31 | 3768.6 | 4522.32 | 4522.32 | [6 empty] | 3414971174047 |  | 11.01.22 - Изменение статуса на складе на "Под заказ Т2"
446196 | Профили 19" наст.шк. 9U (2шт) | Профили для настенного шкафа - 19" - 9U - 2 шт | Legrand | LCS3 | 466 | Аксессуары к шкафам VDI (СКС) Legrand | PL8 | 1 | Упаковка | Под заказ Т2 | Не подлежит сертификации | 2023-12-31 | 3831.07 | 4597.28 | 4597.28 |  | 0.6 | 1.1205 | 415 | 60 | 45 | 3414971174061 |  | 11.01.22 - Изменение статуса на складе на "Под заказ Т2"
446197 | Профили 19" наст.шк. 12U (2шт) | Профили для настенного шкафа - 19" - 12U - 2 шт | Legrand | LCS3 | 466 | Аксессуары к шкафам VDI (СКС) Legrand | PL8 | 1 | Упаковка | Под заказ Т2 | Не подлежит сертификации | 2023-12-31 | 4443.27 | 5331.92 | 5331.92 |  | 1.065 | 1.635 | 545 | 60 | 50 | 3414971174085 |  | 11.01.22 - Изменение статуса на складе на "Под заказ Т2"
446198 | Профили 19" наст.шк. 15U (2шт) | Профили для настенного шкафа - 19" - 15U - 2 шт | Legrand | LCS3 | 466 | Аксессуары к шкафам VDI (СКС) Legrand | PL8 | 1 | Упаковка | Под заказ Т2 | Не подлежит сертификации | 2023-12-31 | 5179.96 | 6215.95 | 6215.95 |  | 1.347 | 1.9728 | 685 | 60 | 48 | 3414971174108 |  | 11.01.22 - Изменение статуса на складе на "Под заказ Т2"
446199 | Профили 19" наст.шк. 21U (2шт) | Профили для настенного шкафа - 19" - 21U - 2 шт | Legrand | LCS3 | 466 | Аксессуары к шкафам VDI (СКС) Legrand | PL8 | 1 | Упаковка | Под заказ Т2 | Не подлежит сертификации | 2023-12-31 | 5352.04 | 6422.45 | 6422.45 |  | 1.867 | 2.9175 | 955 | 65 | 47 | 3414971174122 |  | 11.01.22 - Изменение статуса на складе на "Под заказ Т2"
446210 | Панель перед. 1U пласт. (25шт) | Передняя панель - 1U - 25 шт | Legrand | LCS3 | 466 | Аксессуары к шкафам VDI (СКС) Legrand | PL8 | 1 | Упаковка | На складе | Не подлежит сертификации | 2023-12-31 | 12115.4 | 14538.48 | 14538.48 |  | 2.35 | 19.2 | 500 | 240 | 160 | 3414971174146
446211 | Панель каб.ввода 19" 2U | Панель кабельного ввода - 19" - 2U - глубина 1,5 мм | Legrand | LCS3 | 466 | Аксессуары к шкафам VDI (СКС) Legrand | PL8 | 1 | ШТ | Под заказ Т2 | Не подлежит сертификации | 2023-12-31 | 2742.46 | 3290.95 | 3290.95 |  | 0.3 | 1.9656 | 540 | 91 | 40 | 3414971174160 |  | 11.01.22 - Изменение статуса на складе на "Под заказ Т2"
446212 | Каб. ввод вспен. матер. 19" 2U | Кабельный ввод из вспененного материала - 19" - 2U | Legrand | LCS3 | 466 | Аксессуары к шкафам VDI (СКС) Legrand | PL8 | 1 | ШТ | Под заказ Т2 | Не подлежит сертификации | 2023-12-31 | 9821.29 | 11785.55 | 11785.55 |  | 0.063 | 1.4715 | 545 | 60 | 45 | 3414971174184 |  | 11.01.22 - Изменение статуса на складе на "Под заказ Т2"
446215 | Полка 19" до 100кг | Полка с регулируемым расстоянием между точками крепления - 19" - глубина 700 мм -высота 25 мм - 100 кг | Legrand | LCS3 | 466 | Аксессуары к шкафам VDI (СКС) Legrand | PL8 | 1 | ШТ | Под заказ Т2 | Не подлежит сертификации | 2023-12-31 | 19956.72 | 23948.06 | 23948.06 | [6 empty] | 3414971174207
446350 | Двери дв.самозакр.раздв.выс.2м | Автоматическая раздвижная дверь 1200 x 2000 мм | Legrand | LCS3 | 435 | Элементы для организации "холодного коридора" Legrand | PL8 | 1 | ШТ | Под заказ Т2 | Не подлежит сертификации | 2023-12-31 | 742081.77 | 890498.12 | 890498.12 |  | 163 | 2400 | 2400 | 1000 | 1000 | 3414971174221 |  | 11.01.22 - Изменение статуса на складе на "Под заказ Т2"
446351 | Двери дв.самозакр.раздв.в.2,2м | Автоматическая раздвижная дверь 1200 x 2200 мм | Legrand | LCS3 | 435 | Элементы для организации "холодного коридора" Legrand | PL8 | 1 | ШТ | Под заказ Т2 | Не подлежит сертификации | 2023-12-31 | 739367.92 | 887241.5 | 887241.5 |  | 180 | 3074.5575 | 2410 | 1050 | 1215 | 3414971174238 |  | 11.01.22 - Изменение статуса на складе на "Под заказ Т2"
446352 | Панель крыши стекл. длин. 4м | Потолок высокой прозрачности - длина 4000 мм | Legrand | LCS3 | 435 | Элементы для организации "холодного коридора" Legrand | PL8 | 1 | ШТ | Под заказ Т2 | Не подлежит сертификации | 2023-12-31 | 541460.23 | 649752.28 | 649752.28 |  | 238 | 2916 | 2400 | 1000 | 1215 | 3414971174245 |  | 11.01.22 - Изменение статуса на складе на "Под заказ Т2"
446353 | Панель крыши стекл. длин. 6м | Потолок высокой прозрачности - длина 6000 мм | Legrand | LCS3 | 435 | Элементы для организации "холодного коридора" Legrand | PL8 | 1 | ШТ | Под заказ Т2 | Не подлежит сертификации | 2023-12-31 | 710368.44 | 852442.13 | 852442.13 |  | 265 | 2400 | 2400 | 1000 | 1000 | 3414971174252 |  | 11.01.22 - Изменение статуса на складе на "Под заказ Т2"
446354 | Панель крыши стекл. длин. 8м | Потолок высокой прозрачности - длина 8000 мм | Legrand | LCS3 | 435 | Элементы для организации "холодного коридора" Legrand | PL8 | 1 | ШТ | Под заказ Т2 | Не подлежит сертификации | 2023-12-31 | 873568.4 | 1048282.08 | 1048282.08 |  | 315 | 2400 | 2400 | 1000 | 1000 | 3414971174269 |  | 11.01.22 - Изменение статуса на складе на "Под заказ Т2"
446355 | Панель крыши стекл. длин. 9,6м | Потолок высокой прозрачности - длина 9600 мм | Legrand | LCS3 | 435 | Элементы для организации "холодного коридора" Legrand | PL8 | 1 | ШТ | Под заказ Т2 | Не подлежит сертификации | 2023-12-31 | 993656.68 | 1192388.02 | 1192388.02 |  | 365 | 2400 | 2400 | 1000 | 1000 | 3414971174276 |  | 11.01.22 - Изменение статуса на складе на "Под заказ Т2"
4911TDM | заглушка под 2м клавиши | Заглушка под 2 мод.клавишу | Bticino | Автоматизация BTicino | 2343 | Управляющие устройства для освещения и жалюзи MYHOME (BTICINO) | PL3 | 10 | ШТ | Под заказ Т2 | Сертифицировано | 2026-08-05 | 1245 | 1494 | 1494 |  | 0.053 | 0.30504 | 82 | 60 | 62 | 8012199795553 |  |  | MyHome
500 | Коробка для твёрдых стен, диаметр 60 мм | Коробка для твёрдых стен, диаметр 60 мм | Bticino | ЭУИ Luxe | 2251 | Коробки скрытого монтажа Bticino | PL9 | 1 | ШТ | Под заказ Т2 | Не подлежит сертификации | 2022-12-31 | 281.69 | 338.03 | 338.03 |  | 1.369 | 18.0075 | 350 | 245 | 210 | 8012199108438 |  |  | Электроустановочные изделия
502BI | LivingLight Коробка для настенного монтажа, размер 2 модуля | Livinglight Коробка для настенного монтажа, размер 2 модуля | Bticino | ЭУИ Luxe | 2251 | Коробки скрытого монтажа Bticino | PL9 | 1 | ШТ | Под заказ Т2 | Не подлежит сертификации | 2022-12-31 | 800.31 | 960.37 | 960.37 |  | 0.07 | 0.5495 | 108 | 96 | 53 | 8005543464496 |  |  | Электроустановочные изделия
502E | Коробка 70 x 70 | Коробка 70x70 | Bticino | ЭУИ Luxe | 2251 | Коробки скрытого монтажа Bticino | PL9 | 1 | ШТ | На складе | Не подлежит сертификации | 2022-12-31 | 62.2 | 74.64 | 74.64 |  | 2.25 | 23.8876 | 395 | 295 | 205 | 8012199895222 |  |  | Электроустановочные изделия
502LP | Настенная коробка с супортом (93х80х38) | Настенная коробка с супортом (93х80х38) | Bticino | ЭУИ Luxe | 2251 | Коробки скрытого монтажа Bticino | PL9 | 10 | ШТ | Под заказ Т2 | Не подлежит сертификации | 2022-12-31 | 1700.03 | 2040.04 | 2040.04 | Будет удален | 0.617 | 5.0065 | 190 | 170 | 155 | 8012199203775 | 502BI |  | Электроустановочные изделия
502W | Axolute Eteris коробка для гипсокартонных стен, 2 модуля | Axolute Eteris коробка для гипсокартонных стен, 2 модуля | Bticino | ЭУИ Luxe | 2251 | Коробки скрытого монтажа Bticino | PL9 | 10 | ШТ | На складе | Сертифицировано | 2026-08-04 | 571.36 | 685.63 | 685.63 |  | 0.395 | 6.4532 | 260 | 170 | 146 | 8012199989952 |  |  | Axolute-Электроустановочные изделия
503BI | LivingLight Коробка для настенного монтажа, размер 3 модуля | Livinglight Коробка для настенного монтажа, размер 3 модуля | Bticino | ЭУИ Luxe | 2251 | Коробки скрытого монтажа Bticino | PL9 | 1 | ШТ | Под заказ Т2 | Не подлежит сертификации | 2022-12-31 | 851.94 | 1022.33 | 1022.33 |  | 0.081 | 0.66653 | 131 | 96 | 53 | 8005543464519 |  |  | Электроустановочные изделия
503BP | Настенная коробка (123х80х45), 3 модуля | Настенная коробка (123х80х45), 3 модуля | Bticino | ЭУИ Luxe | 2251 | Коробки скрытого монтажа Bticino | PL9 | 1 | ШТ | Под заказ Т2 | Не подлежит сертификации | 2022-12-31 | 773.92 | 928.7 | 928.7 | Будет удален | 0.077 | 0.585 | 90 | 130 | 50 | 8012199521381 |  |  | Электроустановочные изделия
503CG | Защитная крышка для коробки скрытого монтажа 503Е | Защитная крышка для коробки скрытого монтажа Кат. № 503Е | Bticino | ЭУИ Luxe | 2251 | Коробки скрытого монтажа Bticino | PL9 | 200 | ШТ | Под заказ Т2 | Не подлежит сертификации | 2022-12-31 | 60.64 | 72.77 | 72.77 |  | 2.028 | 33.6 | 400 | 300 | 280 | 8012199117645 |  |  | Электроустановочные изделия
503DE | Внутренний разделитель (полимер) для 503Е, 504Е | Внутренний разделитель (полимер) для Кат. № 503Е/504Е | Bticino | ЭУИ Luxe | 2251 | Коробки скрытого монтажа Bticino | PL9 | 50 | ШТ | Под заказ Т2 | Не подлежит сертификации | 2022-12-31 | 64.55 | 77.46 | 77.46 |  | 0.033 | 0.005472 | 18 | 38 | 8 | 8012199117669 |  |  | Электроустановочные изделия
503E | Коробка для твёрдых стен (107х73х50) | Коробка для твёрдых стен (107х73х50) | Bticino | ЭУИ Luxe | 2251 | Коробки скрытого монтажа Bticino | PL9 | 1 | ШТ | На складе | Не подлежит сертификации | 2022-12-31 | 62.2 | 74.64 | 74.64 |  | 0.517 | 4.455 | 110 | 540 | 75 | 8012199051260 |  |  | Электроустановочные изделия
503EC | Внешняя крышка для коробки скрытого монтажа 503Е | Внешняя крышка для коробки скрытого монтажа Кат. № 503Е | Bticino | ЭУИ Luxe | 2251 | Коробки скрытого монтажа Bticino | PL9 | 50 | ШТ | Под заказ Т2 | Не подлежит сертификации | 2022-12-31 | 238.18 | 285.82 | 285.82 |  | 1.816 | 14.2172 | 290 | 265 | 185 | 8012199302317 |  |  | Электроустановочные изделия
503ED | Горизонтальный и вертикальный соединитель для 503Е | Горизонтальный и вертикальный соединитель для Кат. № 503Е | Bticino | ЭУИ Luxe | 2251 | Коробки скрытого монтажа Bticino | PL9 | 100 | ШТ | Под заказ Т2 | Не подлежит сертификации | 2022-12-31 | 61.04 | 73.25 | 73.25 |  | 0.203 | 2.5769 | 155 | 125 | 133 | 8012199238111 |  |  | Электроустановочные изделия
503ESC | LivingLight Накладка для установки рамок AIR на коробку 503E | Livinglight Накладка для установки рамок AIR на коробку Кат. № 503E | Bticino | ЭУИ Luxe | 2251 | Коробки скрытого монтажа Bticino | PL9 | 5 | ШТ | Под заказ Т2 | Сертифицировано | 2026-08-05 | 1006.83 | 1208.2 | 1208.2 |  | 0.134 | 1.14 | 150 | 95 | 80 | 8005543448779 |  | 11.01.22 - Изменение статуса на складе на "Под заказ Т2" | Электроустановочные изделия
503ESE | LivingLight Увеличитель глубины коробки 503E | Livinglight Увеличитель глубины коробки Кат. № 503E | Bticino | ЭУИ Luxe | 2251 | Коробки скрытого монтажа Bticino | PL9 | 5 | ШТ | Под заказ Т2 | Не подлежит сертификации | 2022-12-31 | 387.24 | 464.69 | 464.69 |  | 0.076 | 0.19003 | 107 | 74 | 24 | 8005543446713 |  |  | Электроустановочные изделия
503EV | Внутренний разделитель (полимер) для 503Е | Внутренний разделитель (полимер) для Кат. № 503Е | Bticino | ЭУИ Luxe | 2251 | Коробки скрытого монтажа Bticino | PL9 | 50 | ШТ | Под заказ Т2 | Не подлежит сертификации | 2022-12-31 | 71.32 | 85.58 | 85.58 |  | 0.199 | 0.0238 | 70 | 34 | 10 | 8012199489834 |  |  | Электроустановочные изделия
503LP | Настенная коробка с супортом (120х80х38) | Настенная коробка с супортом (120х80х38) | Bticino | ЭУИ Luxe | 2251 | Коробки скрытого монтажа Bticino | PL9 | 10 | ШТ | Под заказ Т2 | Не подлежит сертификации | 2022-12-31 | 969.03 | 1162.84 | 1162.84 | Будет удален | 0.742 | 7.6076 | 266 | 200 | 143 | 8012199238944 | 503BI |  | Электроустановочные изделия
504BI | LivingLight Коробка для настенного монтажа, размер 4 модуля | Livinglight Коробка для настенного монтажа, размер 4 модуля | Bticino | ЭУИ Luxe | 2251 | Коробки скрытого монтажа Bticino | PL9 | 1 | ШТ | Под заказ Т2 | Не подлежит сертификации | 2022-12-31 | 903.57 | 1084.28 | 1084.28 |  | 0.091 | 0.77846 | 153 | 96 | 53 | 8005543464533 |  |  | Электроустановочные изделия
504E | Коробка для твёрдых стен (130х71х52) | Коробка для твёрдых стен (130х71х52) | Bticino | ЭУИ Luxe | 2251 | Коробки скрытого монтажа Bticino | PL9 | 1 | ШТ | На складе | Не подлежит сертификации | 2022-12-31 | 242.9 | 291.48 | 291.48 |  | 4.5 | 68.88 | 600 | 400 | 287 | 8012199051338 |  |  | Электроустановочные изделия
504EC | Крышка для коробки 504E | Крышка для коробки Кат. № 504E | Bticino | ЭУИ Luxe | 2251 | Коробки скрытого монтажа Bticino | PL9 | 30 | ШТ | Под заказ Т2 | Не подлежит сертификации | 2022-12-31 | 671.49 | 805.79 | 805.79 |  | 1.26 | 7.6076 | 266 | 200 | 143 | 8012199792583 |  |  | Электроустановочные изделия
504ESC | LivingLight Накладка для установки рамок AIR на коробку 504E | Livinglight Накладка для установки рамок AIR на коробку Кат. № 504E | Bticino | ЭУИ Luxe | 2251 | Коробки скрытого монтажа Bticino | PL9 | 5 | ШТ | Под заказ Т2 | Сертифицировано | 2026-08-05 | 1574.79 | 1889.75 | 1889.75 |  | 0.146 | 1.14 | 150 | 95 | 80 | 8005543448793 |  | 11.01.22 - Изменение статуса на складе на "Под заказ Т2" | Электроустановочные изделия
504ESE | LivingLight Увеличитель глубины коробки 504E | Livinglight Увеличитель глубины коробки Кат. № 504E | Bticino | ЭУИ Luxe | 2251 | Коробки скрытого монтажа Bticino | PL9 | 5 | ШТ | Под заказ Т2 | Не подлежит сертификации | 2022-12-31 | 387.24 | 464.69 | 464.69 |  | 0.086 | 0.2565 | 135 | 76 | 25 | 8005543446744 |  |  | Электроустановочные изделия
504LIV | Коробка с супортом (сборка настольный держатель), 4 Модуля | Коробка с супортом (сборка настольный держатель), 4 Модуля | Bticino | ЭУИ Luxe | 2251 | Коробки скрытого монтажа Bticino | PL9 | 5 | ШТ | Под заказ Т2 | Не подлежит сертификации | 2022-12-31 | 3800.7 | 4560.84 | 4560.84 | Будет удален | 1.411 | 5.0065 | 190 | 170 | 155 | 8012199219479 |  |  | Электроустановочные изделия
506E | Коробка для твёрдых стен (106х117х52) | Коробка для твёрдых стен (106х117х52) | Bticino | ЭУИ Luxe | 2251 | Коробки скрытого монтажа Bticino | PL9 | 1 | ШТ | На складе | Не подлежит сертификации | 2022-12-31 | 512.86 | 615.43 | 615.43 |  | 0.115 | 0.75625 | 125 | 110 | 55 | 8012199051451 |  |  | Электроустановочные изделия
506EC | Крышка для коробки 506E | Крышка для коробки Кат. № 506E | Bticino | ЭУИ Luxe | 2251 | Коробки скрытого монтажа Bticino | PL9 | 5 | ШТ | Под заказ Т2 | Не подлежит сертификации | 2022-12-31 | 1257.67 | 1509.2 | 1509.2 |  | 0.34 | 2.55 | 200 | 150 | 85 | 8012199792590 |  |  | Электроустановочные изделия
506ESC | LivingLight Накладка для установки рамок AIR на коробку 506E | Livinglight Накладка для установки рамок AIR на коробку Кат. № 506E | Bticino | ЭУИ Luxe | 2251 | Коробки скрытого монтажа Bticino | PL9 | 3 | ШТ | На складе | Сертифицировано | 2026-08-05 | 3356.12 | 4027.34 | 4027.34 | [6 empty] | 8005543448816 |  |  | Электроустановочные изделия
506ESE | LivingLight Увеличитель глубины коробки 506E | Livinglight Увеличитель глубины коробки Кат. № 506E | Bticino | ЭУИ Luxe | 2251 | Коробки скрытого монтажа Bticino | PL9 | 1 | ШТ | Под заказ Т2 | Не подлежит сертификации | 2022-12-31 | 438.87 | 526.64 | 526.64 |  | 0.027 | 0.35178 | 110 | 123 | 26 | 8005543446775 |  |  | Электроустановочные изделия
506L | Коробка для твёрдых стен (186х76х52) | Коробка для твёрдых стен (186х76х52) | Bticino | ЭУИ Luxe | 2251 | Коробки скрытого монтажа Bticino | PL9 | 1 | ШТ | На складе | Сертифицировано | 2026-08-05 | 480.28 | 576.34 | 576.34 |  | 3.709 | 45.92 | 400 | 400 | 287 | 8012199108506 |  |  | Электроустановочные изделия
506LP | Настенная коробка (118х118х55) Living | Настенная коробка (118х118х55) Living | Bticino | ЭУИ Luxe | 2251 | Коробки скрытого монтажа Bticino | PL9 | 10 | ШТ | Под заказ Т2 | Не подлежит сертификации | 2022-12-31 | 1960.3 | 2352.36 | 2352.36 |  | 1.922 | 12.1171 | 295 | 265 | 155 | 8012199437606 |  |  | Электроустановочные изделия
506LSC | LivingLight Накладка для установки рамок AIR на коробку 506L | Livinglight Накладка для установки рамок AIR на коробку Кат. № 506L | Bticino | ЭУИ Luxe | 2251 | Коробки скрытого монтажа Bticino | PL9 | 3 | ШТ | Под заказ Т2 | Сертифицировано | 2026-08-05 | 3356.12 | 4027.34 | 4027.34 | [6 empty] | 8005543448830 |  | 11.01.22 - Изменение статуса на складе на "Под заказ Т2" | Электроустановочные изделия
506LSE | LivingLight Увеличитель глубины коробки 506L | Livinglight Увеличитель глубины коробки Кат. № 506L | Bticino | ЭУИ Luxe | 2251 | Коробки скрытого монтажа Bticino | PL9 | 1 | ШТ | Под заказ Т2 | Не подлежит сертификации | 2022-12-31 | 1161.73 | 1394.08 | 1394.08 |  | 0.045 | 0.457 | 189 | 93 | 26 | 8005543446799 |  |  | Электроустановочные изделия
506NP | Настенная коробка (118х118х55) Light | Настенная коробка (118х118х55) Livinglight | Bticino | ЭУИ Luxe | 2251 | Коробки скрытого монтажа Bticino | PL9 | 10 | ШТ | Под заказ Т2 | Не подлежит сертификации | 2022-12-31 | 1960.3 | 2352.36 | 2352.36 |  | 1.941 | 12.1171 | 295 | 265 | 155 | 8012199437637 |  |  | Электроустановочные изделия
510L | Коробка на 1 модуль | Коробка на 1 модуль | Bticino | ЭУИ Luxe | 2251 | Коробки скрытого монтажа Bticino | PL9 | 20 | ШТ | Под заказ Т2 | Не подлежит сертификации | 2022-12-31 | 373.78 | 448.54 | 448.54 |  | 0.184 | 2.5769 | 155 | 125 | 133 | 8012199108551 |  |  | Электроустановочные изделия
510LN | LL Коробка 1м | Livinglight Коробка 1 модуль | Bticino | ЭУИ Luxe | 2251 | Коробки скрытого монтажа Bticino | PL9 | 20 | ШТ | Под заказ Т2 | Не подлежит сертификации | 2022-12-31 | 424.9 | 509.88 | 509.88 |  | 0.234 | 5.0065 | 190 | 170 | 155 | 8005543455098 |  | 11.01.22 - Изменение статуса на складе на "Под заказ Т2" | Электроустановочные изделия
522354 | Защит.накладка на торец (5м) | Защит.накладка на торец (5м) | Cablofil | Cablofil | 267 | Аксессуары для лотков универсальные | PL7 | 1 | ШТ | Под заказ Т1 | Не подлежит сертификации | 2022-12-31 | 2937.34 | 3524.81 | 3524.81 | [6 empty] | 3599075223546 |  |  | MP
555101 | Розетка моб. 16А 2К+З 130В IP44 | Мобильная розетка - P17 Tempra Pro - IP 44 - 100/130 В~ - 16 A - 2К+З | Legrand | Индустриальное оборудование | 854 | Промышленные разъемы P17 TEMPRA PRO | PL5 | 10 | ШТ | Под заказ Т2 | Сертифицировано | 2025-02-03 | 941.12 | 1129.34 | 1129.34 |  | 1.623 | 7.68 | 320 | 200 | 120 | 3245065551013
555102 | Розетка моб. 16А 3К+З 130В IP44 | Мобильная розетка - P17 Tempra Pro - IP 44 - 100/130 В~ - 16 A - 3К+З | Legrand | Индустриальное оборудование | 854 | Промышленные разъемы P17 TEMPRA PRO | PL5 | 5 | ШТ | Под заказ Т2 | Сертифицировано | 2025-02-03 | 1081.37 | 1297.64 | 1297.64 |  | 0.943 | 5.3546 | 308 | 183 | 95 | 3245065551020
555104 | Розетка моб. 16A 2K+З 230B IP44 | Мобильная розетка - P17 Tempra Pro - IP 44 - 200/250 В~ - 16 A - 2К+З | Legrand | Индустриальное оборудование | 854 | Промышленные разъемы P17 TEMPRA PRO | PL5 | 10 | ШТ | На складе | Сертифицировано | 2025-02-03 | 552.55 | 663.06 | 663.06 |  | 1.62 | 7.68 | 320 | 200 | 120 | 3245065551044
555105 | Розетка моб. 16A 3K+З 230B IP44 | Мобильная розетка - P17 Tempra Pro - IP 44 - 200/250 В~ - 16 A - 3К+З | Legrand | Индустриальное оборудование | 854 | Промышленные разъемы P17 TEMPRA PRO | PL5 | 5 | ШТ | На складе | Сертифицировано | 2025-02-03 | 887.49 | 1064.99 | 1064.99 |  | 0.848 | 5.3546 | 308 | 183 | 95 | 3245065551051
555106 | Розетка моб. 16A 3K+H+З 230B IP44 | Мобильная розетка - P17 Tempra Pro - IP 44 - 200/250 В~ - 16 A - 3К+Н+З | Legrand | Индустриальное оборудование | 854 | Промышленные разъемы P17 TEMPRA PRO | PL5 | 5 | ШТ | На складе | Сертифицировано | 2025-02-03 | 1212.14 | 1454.57 | 1454.57 |  | 1.193 | 6.3911 | 345 | 195 | 95 | 3245065551068
555107 | Розетка моб. 16A 2K+З 380B IP44 | Мобильная розетка - P17 Tempra Pro - IP 44 - 380/415 В~ - 16 A - 2К+З | Legrand | Индустриальное оборудование | 854 | Промышленные разъемы P17 TEMPRA PRO | PL5 | 5 | ШТ | Под заказ Т2 | Сертифицировано | 2025-02-03 | 845.75 | 1014.9 | 1014.9 |  | 0.858 | 5.3546 | 308 | 183 | 95 | 3245065551075 |  | 11.01.22 - Изменение статуса на складе на "Под заказ Т2"
555108 | Розетка моб. 16A 3K+З 380B IP44 | Мобильная розетка - P17 Tempra Pro - IP 44 - 380/415 В~ - 16 A - 3К+З | Legrand | Индустриальное оборудование | 854 | Промышленные разъемы P17 TEMPRA PRO | PL5 | 10 | ШТ | На складе | Сертифицировано | 2025-02-03 | 629.25 | 755.1 | 755.1 |  | 1.801 | 7.68 | 320 | 200 | 120 | 3245065551082
555109 | Розетка моб. 16A 3K+H+З 380B IP44 | Мобильная розетка - P17 Tempra Pro - IP 44 - 380/415 В~ - 16 A - 3К+Н+З | Legrand | Индустриальное оборудование | 854 | Промышленные разъемы P17 TEMPRA PRO | PL5 | 10 | ШТ | На складе | Сертифицировано | 2025-02-03 | 759.68 | 911.62 | 911.62 |  | 2.269 | 9.9225 | 350 | 210 | 135 | 3245065551099
555110 | Розетка моб. 16A 3K+З 460B IP44 | Розетка мобильная - 16А - 3К+З - 460 В - IP 44 | Legrand | Индустриальное оборудование | 854 | Промышленные разъемы P17 TEMPRA PRO | PL5 | 5 | ШТ | Под заказ Т2 | Сертифицировано | 2025-02-03 | 1039.89 | 1247.87 | 1247.87 |  | 0.94 | 5.3546 | 308 | 183 | 95 | 3245065551105
555112 | Розетка моб. 16A 3K+З 500B IP44 | Розетка мобильная - 16А - 3К+З - 500 В - IP 44 | Legrand | Индустриальное оборудование | 854 | Промышленные разъемы P17 TEMPRA PRO | PL5 | 5 | ШТ | Под заказ Т2 | Сертифицировано | 2025-02-03 | 839.91 | 1007.89 | 1007.89 |  | 0.952 | 5.3546 | 308 | 183 | 95 | 3245065551129
555121 | Вилка моб. 16А 2К+З 130В IP44 | Прямая вилка - P17 Tempra Pro - IP 44 - 100/130 В~ - 16 A - 2К+З | Legrand | Индустриальное оборудование | 854 | Промышленные разъемы P17 TEMPRA PRO | PL5 | 10 | ШТ | Под заказ Т2 | Сертифицировано | 2025-02-03 | 603.44 | 724.13 | 724.13 |  | 2.264 | 9.9225 | 350 | 210 | 135 | 3245065551211
555122 | Вилка моб. 16А 3К+З 130В IP44 | Прямая вилка - P17 Tempra Pro - IP 44 - 100/130 В~ - 16 A - 3К+З | Legrand | Индустриальное оборудование | 854 | Промышленные разъемы P17 TEMPRA PRO | PL5 | 5 | ШТ | Под заказ Т2 | Сертифицировано | 2025-02-03 | 727.82 | 873.38 | 873.38 |  | 0.826 | 3.4912 | 285 | 175 | 70 | 3245065551228
555124 | Вилка моб. 16А 2К+З 230В IP44 | Прямая вилка - P17 Tempra Pro - IP 44 - 200/250 В~ - 16 A - 2К+З | Legrand | Индустриальное оборудование | 854 | Промышленные разъемы P17 TEMPRA PRO | PL5 | 10 | ШТ | На складе | Сертифицировано | 2025-02-03 | 396.55 | 475.86 | 475.86 |  | 1.34 | 5.61 | 275 | 170 | 120 | 3245065551242
555125 | Вилка моб. 16А 3К+З 230В IP44 | Прямая вилка - P17 Tempra Pro - IP 44 - 200/250 В~ - 16 A - 3К+З | Legrand | Индустриальное оборудование | 854 | Промышленные разъемы P17 TEMPRA PRO | PL5 | 5 | ШТ | Под заказ Т2 | Сертифицировано | 2025-02-03 | 777.21 | 932.65 | 932.65 |  | 0.813 | 3.9431 | 284 | 178 | 78 | 3245065551259
555126 | Вилка моб. 16А 3К+Н+З 230В IP44 | Прямая вилка - P17 Tempra Pro - IP 44 - 200/250 В~ - 16 A - 3К+Н+З | Legrand | Индустриальное оборудование | 854 | Промышленные разъемы P17 TEMPRA PRO | PL5 | 5 | ШТ | На складе | Сертифицировано | 2025-02-03 | 912.65 | 1095.18 | 1095.18 |  | 1.04 | 5.44 | 340 | 200 | 80 | 3245065551266
555127 | Вилка моб. 16А 2К+З 380В IP44 | Прямая вилка - P17 Tempra Pro - IP 44 - 380/415 В~ - 16 A - 2К+З | Legrand | Индустриальное оборудование | 854 | Промышленные разъемы P17 TEMPRA PRO | PL5 | 5 | ШТ | На складе | Сертифицировано | 2025-02-03 | 724.12 | 868.94 | 868.94 |  | 0.72 | 3.4912 | 285 | 175 | 70 | 3245065551273
555128 | Вилка моб. 16А 3К+З 380В IP44 | Прямая вилка - P17 Tempra Pro - IP 44 - 380/415 В~ - 16 A - 3К+З | Legrand | Индустриальное оборудование | 854 | Промышленные разъемы P17 TEMPRA PRO | PL5 | 10 | ШТ | На складе | Сертифицировано | 2025-02-03 | 507.73 | 609.28 | 609.28 |  | 1.541 | 5.61 | 275 | 170 | 120 | 3245065551280
555129 | Вилка моб. 16А 3К+Н+З 380В IP44 | Прямая вилка - P17 Tempra Pro - IP 44 - 380/415 В~ - 16 A - 3К+Н+З | Legrand | Индустриальное оборудование | 854 | Промышленные разъемы P17 TEMPRA PRO | PL5 | 10 | ШТ | На складе | Сертифицировано | 2025-02-03 | 558.15 | 669.78 | 669.78 |  | 1.958 | 7.68 | 320 | 200 | 120 | 3245065551297
555130 | Вилка моб. 16А 3К+З 460В IP44 | Вилка мобильная - 16А - 3К+З - 460 В - IP 44 | Legrand | Индустриальное оборудование | 854 | Промышленные разъемы P17 TEMPRA PRO | PL5 | 5 | ШТ | Под заказ Т2 | Сертифицировано | 2025-02-03 | 955.72 | 1146.86 | 1146.86 |  | 0.812 | 3.4912 | 285 | 175 | 70 | 3245065551303
555132 | Вилка моб. 16А 3К+З 500В IP44 | Вилка мобильная - 16А - 3К+З - 500 В - IP 44 | Legrand | Индустриальное оборудование | 854 | Промышленные разъемы P17 TEMPRA PRO | PL5 | 5 | ШТ | Под заказ Т2 | Сертифицировано | 2025-02-03 | 1003.51 | 1204.21 | 1204.21 |  | 0.815 | 3.4912 | 285 | 175 | 70 | 3245065551327
555133 | Вилка моб. 16А 3К+Н+З 500В IP44 | Вилка мобильная - 16А - 3К+H+З - 500 В - IP 44 | Legrand | Индустриальное оборудование | 854 | Промышленные разъемы P17 TEMPRA PRO | PL5 | 5 | ШТ | Под заказ Т2 | Сертифицировано | 2025-02-03 | 1178.52 | 1414.22 | 1414.22 |  | 1.044 | 5.44 | 340 | 200 | 80 | 3245065551334
555151 | Розетка наклад. 16А 2К+З 130В IP44 | Розетка накладная - P17 Tempra Pro - IP 44 - 100/130 В~ - 16 A - 2К+З | Legrand | Индустриальное оборудование | 854 | Промышленные разъемы P17 TEMPRA PRO | PL5 | 5 | ШТ | Под заказ Т2 | Сертифицировано | 2025-02-03 | 1453.95 | 1744.74 | 1744.74 |  | 1.671 | 11.6718 | 474 | 162 | 152 | 3245065551518
555152 | Розетка наклад. 16А 3К+З 130В IP44 | Розетка накладная - P17 Tempra Pro - IP 44 - 100/130 В~ - 16 A - 3К+З | Legrand | Индустриальное оборудование | 854 | Промышленные разъемы P17 TEMPRA PRO | PL5 | 5 | ШТ | Под заказ Т2 | Сертифицировано | 2025-02-03 | 1509.25 | 1811.1 | 1811.1 |  | 1.762 | 11.6718 | 474 | 162 | 152 | 3245065551525
555154 | Розетка наклад. 16А 2К+З 230В IP44 | Розетка накладная - P17 Tempra Pro - IP 44 - 200/250 В~ - 16 A - 2К+З | Legrand | Индустриальное оборудование | 854 | Промышленные разъемы P17 TEMPRA PRO | PL5 | 10 | ШТ | На складе | Сертифицировано | 2025-02-03 | 870.84 | 1045.01 | 1045.01 |  | 3.288 | 21.2737 | 465 | 305 | 150 | 3245065551549
555155 | Розетка наклад. 16А 3К+З 230В IP44 | Розетка накладная - P17 Tempra Pro - IP 44 - 200/250 В~ - 16 A - 3К+З | Legrand | Индустриальное оборудование | 854 | Промышленные разъемы P17 TEMPRA PRO | PL5 | 5 | ШТ | На складе | Сертифицировано | 2025-02-03 | 1408.48 | 1690.18 | 1690.18 |  | 1.734 | 11.6718 | 474 | 162 | 152 | 3245065551556
555156 | Розетка наклад. 16А 3К+H+З 230В IP44 | Розетка накладная - P17 Tempra Pro - IP 44 - 200/250 В~ - 16 A - 3К+Н+З | Legrand | Индустриальное оборудование | 854 | Промышленные разъемы P17 TEMPRA PRO | PL5 | 5 | ШТ | На складе | Сертифицировано | 2025-02-03 | 1712.74 | 2055.29 | 2055.29 |  | 1.879 | 11.6718 | 474 | 162 | 152 | 3245065551563
555157 | Розетка наклад. 16А 2К+З 380В IP44 | Розетка накладная - P17 Tempra Pro - IP 44 - 380/415 В~ - 16 A - 2К+З | Legrand | Индустриальное оборудование | 854 | Промышленные разъемы P17 TEMPRA PRO | PL5 | 5 | ШТ | Под заказ Т2 | Сертифицировано | 2025-02-03 | 1377.21 | 1652.65 | 1652.65 |  | 1.658 | 11.6718 | 474 | 162 | 152 | 3245065551570
555158 | Розетка наклад. 16А 3К+З 380В IP44 | Розетка накладная - P17 Tempra Pro - IP 44 - 380/415 В~ - 16 A - 3К+З | Legrand | Индустриальное оборудование | 854 | Промышленные разъемы P17 TEMPRA PRO | PL5 | 10 | ШТ | На складе | Сертифицировано | 2025-02-03 | 931 | 1117.2 | 1117.2 |  | 3.467 | 21.2737 | 465 | 305 | 150 | 3245065551587
555159 | Розетка наклад. 16А 3К+H+З 380В IP44 | Розетка накладная - P17 Tempra Pro - IP 44 - 380/415 В~ - 16 A - 3К+Н+З | Legrand | Индустриальное оборудование | 854 | Промышленные разъемы P17 TEMPRA PRO | PL5 | 10 | ШТ | На складе | Сертифицировано | 2025-02-03 | 1017.03 | 1220.44 | 1220.44 |  | 3.693 | 21.2737 | 465 | 305 | 150 | 3245065551594
555160 | Розетка наклад. 16А 3К+З 460В IP44 | Розетка накладная - 16А - 3К+З - 460 В - IP 44 | Legrand | Индустриальное оборудование | 854 | Промышленные разъемы P17 TEMPRA PRO | PL5 | 5 | ШТ | Под заказ Т2 | Сертифицировано | 2025-02-03 | 2003.58 | 2404.3 | 2404.3 |  | 1.751 | 11.6718 | 474 | 162 | 152 | 3245065551600
555162 | Розетка наклад. 16А 3К+З 500В IP44 | Розетка накладная - 16А - 3К+З - 500 В - IP 44 | Legrand | Индустриальное оборудование | 854 | Промышленные разъемы P17 TEMPRA PRO | PL5 | 5 | ШТ | Под заказ Т2 | Сертифицировано | 2025-02-03 | 2103.73 | 2524.48 | 2524.48 |  | 1.754 | 11.6718 | 474 | 162 | 152 | 3245065551624
555181 | Розетка встр. 16А 2К+З 130В IP44 | Встраиваемая наклонная розетка - P17 Tempra Pro - IP 44 - 100/130 В~ - 16 A - 2К+З | Legrand | Индустриальное оборудование | 854 | Промышленные разъемы P17 TEMPRA PRO | PL5 | 5 | ШТ | Под заказ Т2 | Сертифицировано | 2025-02-03 | 1049.46 | 1259.35 | 1259.35 |  | 0.627 | 4.07 | 370 | 110 | 100 | 3245065551815
555184 | Розетка встр. 16А 2К+З 230В IP44 | Встраиваемая наклонная розетка - P17 Tempra Pro - IP 44 - 200/250 В~ - 16 A - 2К+З | Legrand | Индустриальное оборудование | 854 | Промышленные разъемы P17 TEMPRA PRO | PL5 | 10 | ШТ | На складе | Сертифицировано | 2025-02-03 | 608.49 | 730.19 | 730.19 |  | 1.203 | 6.3911 | 345 | 195 | 95 | 3245065551846
555185 | Розетка встр. 16А 3К+З 230В IP44 | Встраиваемая наклонная розетка - P17 Tempra Pro - IP 44 - 200/250 В~ - 16 A - 3К+З | Legrand | Индустриальное оборудование | 854 | Промышленные разъемы P17 TEMPRA PRO | PL5 | 5 | ШТ | На складе | Сертифицировано | 2025-02-03 | 954.5 | 1145.4 | 1145.4 |  | 0.71 | 4.07 | 370 | 110 | 100 | 3245065551853
555186 | Розетка встр. 16А 3К+Н+З 230В IP44 | Встраиваемая наклонная розетка - P17 Tempra Pro - IP 44 - 200/250 В~ - 16 A - 3К+Н+З | Legrand | Индустриальное оборудование | 854 | Промышленные разъемы P17 TEMPRA PRO | PL5 | 5 | ШТ | На складе | Сертифицировано | 2025-02-03 | 1126.12 | 1351.34 | 1351.34 |  | 0.799 | 4.07 | 370 | 110 | 100 | 3245065551860
555188 | Розетка встр. 16А 3К+З 380В IP44 | Встраиваемая наклонная розетка - P17 Tempra Pro - IP 44 - 380/415 В~ - 16 A - 3К+З | Legrand | Индустриальное оборудование | 854 | Промышленные разъемы P17 TEMPRA PRO | PL5 | 10 | ШТ | На складе | Сертифицировано | 2025-02-03 | 714.34 | 857.21 | 857.21 |  | 1.381 | 6.3911 | 345 | 195 | 95 | 3245065551884
555189 | Розетка встр. 16А 3К+Н+З 380В IP44 | Встраиваемая наклонная розетка - P17 Tempra Pro - IP 44 - 380/415 В~ - 16 A - 3К+Н+З | Legrand | Индустриальное оборудование | 854 | Промышленные разъемы P17 TEMPRA PRO | PL5 | 10 | ШТ | На складе | Сертифицировано | 2025-02-03 | 750.74 | 900.89 | 900.89 |  | 1.586 | 7.812 | 360 | 217 | 100 | 3245065551891
555190 | Розетка встр. 16А 3К+З 460В IP44 | Розетка встраиваемая наклонная - 16А - 3К+З - 460 В - IP 44 | Legrand | Индустриальное оборудование | 854 | Промышленные разъемы P17 TEMPRA PRO | PL5 | 5 | ШТ | Под заказ Т2 | Сертифицировано | 2025-02-03 | 1347.61 | 1617.13 | 1617.13 | Будет удален | 0.715 | 4.07 | 370 | 110 | 100 | 3245065551907
555192 | Розетка встр. 16А 3К+З 500В IP44 | Розетка встраиваемая наклонная - 16А - 3К+З - 500 В - IP 44 | Legrand | Индустриальное оборудование | 854 | Промышленные разъемы P17 TEMPRA PRO | PL5 | 5 | ШТ | Под заказ Т2 | Сертифицировано | 2025-02-03 | 1414.97 | 1697.96 | 1697.96 |  | 0.705 | 4.07 | 370 | 110 | 100 | 3245065551921
555193 | Розетка встр. 16А 3К+H+З 500В IP44 | Розетка встраиваемая наклонная - 16А - 3К+H+З - 500 В - IP 44 | Legrand | Индустриальное оборудование | 854 | Промышленные разъемы P17 TEMPRA PRO | PL5 | 5 | ШТ | Под заказ Т2 | Сертифицировано | 2025-02-03 | 1707.93 | 2049.52 | 2049.52 | Будет удален | 0.798 | 4.07 | 370 | 110 | 100 | 3245065551938
555211 | Розетка моб. 32А 2К+З 130В IP44 | Мобильная розетка - P17 Tempra Pro - IP 44 - 100/130 В~ - 32 A - 2К+З | Legrand | Индустриальное оборудование | 854 | Промышленные разъемы P17 TEMPRA PRO | PL5 | 5 | ШТ | Под заказ Т2 | Сертифицировано | 2025-02-03 | 1391.83 | 1670.2 | 1670.2 |  | 1.244 | 7.812 | 360 | 217 | 100 | 3245065552119
555214 | Розетка моб. 32А 2К+З 230В IP44 | Мобильная розетка - P17 Tempra Pro - IP 44 - 200/250 В~ - 32 A - 2К+З | Legrand | Индустриальное оборудование | 854 | Промышленные разъемы P17 TEMPRA PRO | PL5 | 10 | ШТ | На складе | Сертифицировано | 2025-02-03 | 930.66 | 1116.79 | 1116.79 |  | 2.331 | 9.9225 | 350 | 210 | 135 | 3245065552140
555215 | Розетка моб. 32А 3К+З 230В IP44 | Мобильная розетка - P17 Tempra Pro - IP 44 - 200/250 В~ - 32 A - 3К+З | Legrand | Индустриальное оборудование | 854 | Промышленные разъемы P17 TEMPRA PRO | PL5 | 5 | ШТ | На складе | Сертифицировано | 2025-02-03 | 979.66 | 1175.59 | 1175.59 |  | 1.313 | 7.812 | 360 | 217 | 100 | 3245065552157
555216 | Розетка моб. 32А 3К+H+З 230В IP44 | Мобильная розетка - P17 Tempra Pro - IP 44 - 200/250 В~ - 32 A - 3К+Н+З | Legrand | Индустриальное оборудование | 854 | Промышленные разъемы P17 TEMPRA PRO | PL5 | 5 | ШТ | На складе | Сертифицировано | 2025-02-03 | 1005.06 | 1206.07 | 1206.07 |  | 1.49 | 7.812 | 360 | 217 | 100 | 3245065552164
555217 | Розетка моб. 32А 2К+З 380В IP44 | Мобильная розетка - P17 Tempra Pro - IP 44 - 380/415 В~ - 32 A - 2К+З | Legrand | Индустриальное оборудование | 854 | Промышленные разъемы P17 TEMPRA PRO | PL5 | 5 | ШТ | Под заказ Т2 | Сертифицировано | 2025-02-03 | 783.4 | 940.08 | 940.08 |  | 1.248 | 7.812 | 360 | 217 | 100 | 3245065552171 |  | 11.01.22 - Изменение статуса на складе на "Под заказ Т2"
555218 | Розетка моб. 32А 3К+З 380В IP44 | Мобильная розетка - P17 Tempra Pro - IP 44 - 380/415 В~ - 32 A - 3К+З | Legrand | Индустриальное оборудование | 854 | Промышленные разъемы P17 TEMPRA PRO | PL5 | 10 | ШТ | На складе | Сертифицировано | 2025-02-03 | 989.54 | 1187.45 | 1187.45 |  | 2.464 | 9.9225 | 350 | 210 | 135 | 3245065552188
555219 | Розетка моб. 32А 3К+H+З 380В IP44 | Мобильная розетка - P17 Tempra Pro - IP 44 - 380/415 В~ - 32 A - 3К+Н+З | Legrand | Индустриальное оборудование | 854 | Промышленные разъемы P17 TEMPRA PRO | PL5 | 10 | ШТ | На складе | Сертифицировано | 2025-02-03 | 1103.57 | 1324.28 | 1324.28 |  | 2.817 | 12.1055 | 355 | 220 | 155 | 3245065552195
555220 | Розетка моб. 32А 3К+З 460В IP44 | Розетка мобильная - 32А - 3К+З - 460 В - IP 44 | Legrand | Индустриальное оборудование | 854 | Промышленные разъемы P17 TEMPRA PRO | PL5 | 5 | ШТ | Под заказ Т2 | Сертифицировано | 2025-02-03 | 1517.3 | 1820.76 | 1820.76 |  | 1.321 | 7.812 | 360 | 217 | 100 | 3245065552201
555222 | Розетка моб. 32А 3К+З 500В IP44 | Розетка мобильная - 32А - 3К+З - 500 В - IP 44 | Legrand | Индустриальное оборудование | 854 | Промышленные разъемы P17 TEMPRA PRO | PL5 | 5 | ШТ | Под заказ Т2 | Сертифицировано | 2025-02-03 | 1669.03 | 2002.84 | 2002.84 |  | 1.312 | 7.812 | 360 | 217 | 100 | 3245065552225
555223 | Розетка моб. 32А 3К+H+З 500В IP44 | Розетка мобильная - 32А - 3К+H+З - 500 В - IP 44 | Legrand | Индустриальное оборудование | 854 | Промышленные разъемы P17 TEMPRA PRO | PL5 | 5 | ШТ | Под заказ Т2 | Сертифицировано | 2025-02-03 | 1939.45 | 2327.34 | 2327.34 |  | 1.48 | 7.812 | 360 | 217 | 100 | 3245065552232
555231 | Вилка моб. 32А 2К+З 130В IP44 | Прямая вилка - P17 Tempra Pro - IP 44 - 100/130 В~ - 32 A - 2К+З | Legrand | Индустриальное оборудование | 854 | Промышленные разъемы P17 TEMPRA PRO | PL5 | 5 | ШТ | Под заказ Т2 | Сертифицировано | 2025-02-03 | 1036.15 | 1243.38 | 1243.38 |  | 1.071 | 5.44 | 340 | 200 | 80 | 3245065552317
555234 | Вилка моб. 32А 2К+З 230В IP44 | Прямая вилка - P17 Tempra Pro - IP 44 - 200/250 В~ - 32 A - 2К+З | Legrand | Индустриальное оборудование | 854 | Промышленные разъемы P17 TEMPRA PRO | PL5 | 10 | ШТ | На складе | Сертифицировано | 2025-02-03 | 651.17 | 781.4 | 781.4 |  | 2.008 | 7.68 | 320 | 200 | 120 | 3245065552348
555235 | Вилка моб. 32А 3К+З 230В IP44 | Прямая вилка - P17 Tempra Pro - IP 44 - 200/250 В~ - 32 A - 3К+З | Legrand | Индустриальное оборудование | 854 | Промышленные разъемы P17 TEMPRA PRO | PL5 | 5 | ШТ | На складе | Сертифицировано | 2025-02-03 | 1056.49 | 1267.79 | 1267.79 |  | 1.168 | 5.44 | 340 | 200 | 80 | 3245065552355
555236 | Вилка моб. 32А 3К+H+З 230В IP44 | Прямая вилка - P17 Tempra Pro - IP 44 - 200/250 В~ - 32 A - 3К+Н+З | Legrand | Индустриальное оборудование | 854 | Промышленные разъемы P17 TEMPRA PRO | PL5 | 5 | ШТ | На складе | Сертифицировано | 2025-02-03 | 1169.45 | 1403.34 | 1403.34 |  | 1.323 | 5.3546 | 308 | 183 | 95 | 3245065552362
555237 | Вилка моб. 32А 2К+З 380В IP44 | Прямая вилка - P17 Tempra Pro - IP 44 - 380/415 В~ - 32 A - 2К+З | Legrand | Индустриальное оборудование | 854 | Промышленные разъемы P17 TEMPRA PRO | PL5 | 5 | ШТ | Под заказ Т2 | Сертифицировано | 2025-02-03 | 854.56 | 1025.47 | 1025.47 |  | 1.071 | 5.44 | 340 | 200 | 80 | 3245065552379
555238 | Вилка моб. 32А 3К+З 380В IP44 | Прямая вилка - P17 Tempra Pro - IP 44 - 380/415 В~ - 32 A - 3К+З | Legrand | Индустриальное оборудование | 854 | Промышленные разъемы P17 TEMPRA PRO | PL5 | 10 | ШТ | На складе | Сертифицировано | 2025-02-03 | 699.3 | 839.16 | 839.16 |  | 2.192 | 7.68 | 320 | 200 | 120 | 3245065552386
555239 | Вилка моб. 32А 3К+H+З 380В IP44 | Прямая вилка - P17 Tempra Pro - IP 44 - 380/415 В~ - 32 A - 3К+Н+З | Legrand | Индустриальное оборудование | 854 | Промышленные разъемы P17 TEMPRA PRO | PL5 | 10 | ШТ | На складе | Сертифицировано | 2025-02-03 | 817.8 | 981.36 | 981.36 |  | 2.538 | 9.9225 | 350 | 210 | 135 | 3245065552393
555240 | Вилка моб. 32А 3К+З 460В IP44 | Вилка мобильная - 32А - 3К+З - 460 В - IP 44 | Legrand | Индустриальное оборудование | 854 | Промышленные разъемы P17 TEMPRA PRO | PL5 | 5 | ШТ | Под заказ Т2 | Сертифицировано | 2025-02-03 | 1117.03 | 1340.44 | 1340.44 |  | 1.161 | 5.44 | 340 | 200 | 80 | 3245065552409
555242 | Вилка моб. 32А 3К+З 500В IP44 | Вилка мобильная – 32А - 3К+З - 500 В - IP 44 | Legrand | Индустриальное оборудование | 854 | Промышленные разъемы P17 TEMPRA PRO | PL5 | 5 | ШТ | Под заказ Т2 | Сертифицировано | 2025-02-03 | 1172.88 | 1407.46 | 1407.46 |  | 1.159 | 5.44 | 340 | 200 | 80 | 3245065552423
555243 | Вилка моб. 32А 3К+H+З 500В IP44 | Вилка мобильная – 32А - 3К+Н+З - 500 В - IP 44 | Legrand | Индустриальное оборудование | 854 | Промышленные разъемы P17 TEMPRA PRO | PL5 | 5 | ШТ | Под заказ Т2 | Сертифицировано | 2025-02-03 | 1358.45 | 1630.14 | 1630.14 |  | 1.324 | 5.44 | 340 | 200 | 80 | 3245065552430
555251 | Розетка наклад. 32А 2К+З 130В IP44 | Розетка накладная - P17 Tempra Pro - IP 44 - 100/130 В~ - 32 A - 2К+З | Legrand | Индустриальное оборудование | 854 | Промышленные разъемы P17 TEMPRA PRO | PL5 | 5 | ШТ | Под заказ Т2 | Сертифицировано | 2025-02-03 | 1811.14 | 2173.37 | 2173.37 |  | 2.419 | 18.6732 | 570 | 182 | 180 | 3245065552515
555254 | Розетка наклад. 32А 2К+З 230В IP44 | Розетка накладная - P17 Tempra Pro - IP 44 - 200/250 В~ - 32 A - 2К+З | Legrand | Индустриальное оборудование | 854 | Промышленные разъемы P17 TEMPRA PRO | PL5 | 5 | ШТ | На складе | Сертифицировано | 2025-02-03 | 1163.1 | 1395.72 | 1395.72 |  | 2.413 | 18.6732 | 570 | 182 | 180 | 3245065552546
555255 | Розетка наклад. 32А 3К+З 230В IP44 | Розетка накладная - P17 Tempra Pro - IP 44 - 200/250 В~ - 32 A - 3К+З | Legrand | Индустриальное оборудование | 854 | Промышленные разъемы P17 TEMPRA PRO | PL5 | 5 | ШТ | Под заказ Т2 | Сертифицировано | 2025-02-03 | 1847.93 | 2217.52 | 2217.52 |  | 2.531 | 18.6732 | 570 | 182 | 180 | 3245065552553 |  | 11.01.22 - Изменение статуса на складе на "Под заказ Т2"
555256 | Розетка наклад. 32А 3К+H+З 230В IP44 | Розетка накладная - P17 Tempra Pro - IP 44 - 200/250 В~ - 32 A - 3К+Н+З | Legrand | Индустриальное оборудование | 854 | Промышленные разъемы P17 TEMPRA PRO | PL5 | 5 | ШТ | Под заказ Т2 | Сертифицировано | 2025-02-03 | 2410.38 | 2892.46 | 2892.46 |  | 2.685 | 18.6732 | 570 | 182 | 180 | 3245065552560 |  | 11.01.22 - Изменение статуса на складе на "Под заказ Т2"
555257 | Розетка наклад. 32А 2К+З 380В IP44 | Розетка накладная - P17 Tempra Pro - IP 44 - 380/415 В~ - 32 A - 2К+З | Legrand | Индустриальное оборудование | 854 | Промышленные разъемы P17 TEMPRA PRO | PL5 | 5 | ШТ | На складе | Сертифицировано | 2025-02-03 | 1836.78 | 2204.14 | 2204.14 |  | 2.431 | 18.6732 | 570 | 182 | 180 | 3245065552577
555258 | Розетка наклад. 32А 3К+З 380В IP44 | Розетка накладная - P17 Tempra Pro - IP 44 - 380/415 В~ - 32 A - 3К+З | Legrand | Индустриальное оборудование | 854 | Промышленные разъемы P17 TEMPRA PRO | PL5 | 10 | ШТ | На складе | Сертифицировано | 2025-02-03 | 1233.1 | 1479.72 | 1479.72 |  | 4.821 | 36.6282 | 570 | 357 | 180 | 3245065552584
555259 | Розетка наклад. 32А 3К+H+З 380В IP44 | Розетка накладная - P17 Tempra Pro - IP 44 - 380/415 В~ - 32 A - 3К+Н+З | Legrand | Индустриальное оборудование | 854 | Промышленные разъемы P17 TEMPRA PRO | PL5 | 10 | ШТ | На складе | Сертифицировано | 2025-02-03 | 1375.96 | 1651.15 | 1651.15 |  | 5.231 | 36.6282 | 570 | 357 | 180 | 3245065552591
555260 | Розетка наклад. 32А 3К+З 460В IP44 | Розетка накладная - 32 А - 3К+З - 460 В - IP 44 | Legrand | Индустриальное оборудование | 854 | Промышленные разъемы P17 TEMPRA PRO | PL5 | 5 | ШТ | Под заказ Т2 | Сертифицировано | 2025-02-03 | 2133.65 | 2560.38 | 2560.38 |  | 2.534 | 18.6732 | 570 | 182 | 180 | 3245065552607
555262 | Розетка наклад. 32А 3К+З 500В IP44 | Розетка накладная - 32 А - 3К+З - 500 В - IP 44 | Legrand | Индустриальное оборудование | 854 | Промышленные разъемы P17 TEMPRA PRO | PL5 | 5 | ШТ | Под заказ Т2 | Сертифицировано | 2025-02-03 | 2240.34 | 2688.41 | 2688.41 |  | 2.539 | 18.6732 | 570 | 182 | 180 | 3245065552621
555263 | Розетка наклад. 32А 3К+H+З 500В IP44 | Розетка накладная - 32 А - 3К+H+З - 500 В - IP 44 | Legrand | Индустриальное оборудование | 854 | Промышленные разъемы P17 TEMPRA PRO | PL5 | 5 | ШТ | Под заказ Т2 | Сертифицировано | 2025-02-03 | 2664.09 | 3196.91 | 3196.91 |  | 2.685 | 18.6732 | 570 | 182 | 180 | 3245065552638
555281 | Розетка встр. 32А 2К+З 130В IP44 | Встраиваемая наклонная розетка - P17 Tempra Pro - IP 44 - 100/130 В~ - 32 A - 2К+З | Legrand | Индустриальное оборудование | 854 | Промышленные разъемы P17 TEMPRA PRO | PL5 | 5 | ШТ | Под заказ Т2 | Сертифицировано | 2025-02-03 | 1379.83 | 1655.8 | 1655.8 |  | 0.868 | 5.8674 | 420 | 127 | 110 | 3245065552812
555284 | Розетка встр. 32А 2К+З 230В IP44 | Встраиваемая наклонная розетка - P17 Tempra Pro - IP 44 - 200/250 В~ - 32 A - 2К+З | Legrand | Индустриальное оборудование | 854 | Промышленные разъемы P17 TEMPRA PRO | PL5 | 10 | ШТ | Под заказ Т1 | Сертифицировано | 2025-02-03 | 1117.29 | 1340.75 | 1340.75 |  | 1.676 | 8.3742 | 410 | 215 | 95 | 3245065552843 |  | 11.01.22 - Изменение статуса на складе на "Под заказ Т1"
555285 | Розетка встр. 32А 3К+З 230В IP44 | Встраиваемая наклонная розетка - P17 Tempra Pro - IP 44 - 200/250 В~ - 32 A - 3К+З | Legrand | Индустриальное оборудование | 854 | Промышленные разъемы P17 TEMPRA PRO | PL5 | 5 | ШТ | Под заказ Т2 | Сертифицировано | 2025-02-03 | 1176.07 | 1411.28 | 1411.28 |  | 0.934 | 5.8674 | 420 | 127 | 110 | 3245065552850
555286 | Розетка встр. 32А 3К+H+З 230В IP44 | Встраиваемая наклонная розетка - P17 Tempra Pro - IP 44 - 200/250 В~ - 32 A - 3К+Н+З | Legrand | Индустриальное оборудование | 854 | Промышленные разъемы P17 TEMPRA PRO | PL5 | 5 | ШТ | На складе | Сертифицировано | 2025-02-03 | 1526.55 | 1831.86 | 1831.86 |  | 1.049 | 5.8674 | 420 | 127 | 110 | 3245065552867
555288 | Розетка встр. 32А 3К+З 380В IP44 | Встраиваемая наклонная розетка - P17 Tempra Pro - IP 44 - 380/415 В~ - 32 A - 3К+З | Legrand | Индустриальное оборудование | 854 | Промышленные разъемы P17 TEMPRA PRO | PL5 | 10 | ШТ | На складе | Сертифицировано | 2025-02-03 | 873.15 | 1047.78 | 1047.78 |  | 1.817 | 8.3742 | 410 | 215 | 95 | 3245065552881
555289 | Розетка встр. 32А 3К+H+З 380В IP44 | Встраиваемая наклонная розетка - P17 Tempra Pro - IP 44 - 380/415 В~ - 32 A - 3К+Н+З | Legrand | Индустриальное оборудование | 854 | Промышленные разъемы P17 TEMPRA PRO | PL5 | 10 | ШТ | На складе | Сертифицировано | 2025-02-03 | 956.11 | 1147.33 | 1147.33 |  | 2.03 | 8.3742 | 410 | 215 | 95 | 3245065552898
555290 | Розетка встр. 32А 3К+З 460В IP44 | Розетка встраиваемая наклонная - 32А - 3К+З - 460 В - IP 44 | Legrand | Индустриальное оборудование | 854 | Промышленные разъемы P17 TEMPRA PRO | PL5 | 5 | ШТ | Под заказ Т2 | Сертифицировано | 2025-02-03 | 1366.16 | 1639.39 | 1639.39 |  | 0.938 | 5.8674 | 420 | 127 | 110 | 3245065552904
555292 | Розетка встр. 32А 3К+З 500В IP44 | Розетка встраиваемая наклонная - 32А - 3К+З - 500 В - IP 44 | Legrand | Индустриальное оборудование | 854 | Промышленные разъемы P17 TEMPRA PRO | PL5 | 5 | ШТ | Под заказ Т2 | Сертифицировано | 2025-02-03 | 1434.47 | 1721.36 | 1721.36 |  | 0.934 | 5.8674 | 420 | 127 | 110 | 3245065552928
555301 | Розетка моб. 16А 2К+З 130В IP67 | Розетка мобильная - 16 А - 2К+З - 130 В - IP 67 | Legrand | Индустриальное оборудование | 854 | Промышленные разъемы P17 TEMPRA PRO | PL5 | 5 | ШТ | Под заказ Т2 | Сертифицировано | 2025-02-03 | 1382.97 | 1659.56 | 1659.56 |  | 0.98 | 5.3546 | 308 | 183 | 95 | 3245065553017
555304 | Розетка моб. 16А 2К+З 230В IP67 | Мобильная розетка - P17 Tempra Pro - IP 66/67 - 200/250 В~ - 16 A - 2К+З | Legrand | Индустриальное оборудование | 854 | Промышленные разъемы P17 TEMPRA PRO | PL5 | 5 | ШТ | На складе | Сертифицировано | 2025-02-03 | 1140.6 | 1368.72 | 1368.72 |  | 0.974 | 5.3546 | 308 | 183 | 95 | 3245065553048
555305 | Розетка моб. 16А 3К+З 230В IP67 | Мобильная розетка - P17 Tempra Pro - IP 66/67 - 200/250 В~ - 16 A - 3К+З | Legrand | Индустриальное оборудование | 854 | Промышленные разъемы P17 TEMPRA PRO | PL5 | 5 | ШТ | Под заказ Т2 | Сертифицировано | 2025-02-03 | 1584.16 | 1900.99 | 1900.99 |  | 1.118 | 6.3911 | 345 | 195 | 95 | 3245065553055 |  | 11.01.22 - Изменение статуса на складе на "Под заказ Т2"
555306 | Розетка моб. 16А 3К+H+З 230В IP67 | Мобильная розетка - P17 Tempra Pro - IP 66/67 - 200/250 В~ - 16 A - 3К+Н+З | Legrand | Индустриальное оборудование | 854 | Промышленные разъемы P17 TEMPRA PRO | PL5 | 5 | ШТ | На складе | Сертифицировано | 2025-02-03 | 2071.24 | 2485.49 | 2485.49 |  | 1.396 | 7.812 | 360 | 217 | 100 | 3245065553062
555308 | Розетка моб. 16А 3К+З 380В IP67 | Мобильная розетка - P17 Tempra Pro - IP 66/67 - 380/415 В~ - 16 A - 3К+З | Legrand | Индустриальное оборудование | 854 | Промышленные разъемы P17 TEMPRA PRO | PL5 | 5 | ШТ | На складе | Сертифицировано | 2025-02-03 | 947.23 | 1136.68 | 1136.68 |  | 1.116 | 6.3911 | 345 | 195 | 95 | 3245065553086
555309 | Розетка моб. 16А 3К+H+З 380В IP67 | Мобильная розетка - P17 Tempra Pro - IP 66/67 - 380/415 В~ - 16 A - 3К+Н+З | Legrand | Индустриальное оборудование | 854 | Промышленные разъемы P17 TEMPRA PRO | PL5 | 5 | ШТ | На складе | Сертифицировано | 2025-02-03 | 1452.29 | 1742.75 | 1742.75 |  | 1.386 | 7.812 | 360 | 217 | 100 | 3245065553093
555321 | Вилка моб. 16А 2К+З 130В IP67 | Вилка мобильная - 16 А - 2К+З - 130 В - IP 67 | Legrand | Индустриальное оборудование | 854 | Промышленные разъемы P17 TEMPRA PRO | PL5 | 5 | ШТ | Под заказ Т2 | Сертифицировано | 2025-02-03 | 1093.34 | 1312.01 | 1312.01 |  | 0.83 | 5.3546 | 308 | 183 | 95 | 3245065553215
555324 | Вилка моб. 16А 2К+З 230В IP67 | Прямая вилка - P17 Tempra Pro - IP 66/67 - 200/250 В~ - 16 A - 2К+З | Legrand | Индустриальное оборудование | 854 | Промышленные разъемы P17 TEMPRA PRO | PL5 | 5 | ШТ | На складе | Сертифицировано | 2025-02-03 | 824.22 | 989.06 | 989.06 |  | 0.823 | 5.3546 | 308 | 183 | 95 | 3245065553246
555325 | Вилка моб. 16А 3К+З 230В IP67 | Прямая вилка - P17 Tempra Pro - IP 66/67 - 200/250 В~ - 16 A - 3К+З | Legrand | Индустриальное оборудование | 854 | Промышленные разъемы P17 TEMPRA PRO | PL5 | 5 | ШТ | На складе | Сертифицировано | 2025-02-03 | 1383.69 | 1660.43 | 1660.43 |  | 0.945 | 5.0782 | 305 | 185 | 90 | 3245065553253
555326 | Вилка моб. 16А 3К+H+З 230В IP67 | Прямая вилка - P17 Tempra Pro - IP 66/67 - 200/250 В~ - 16 A - 3К+Н+З | Legrand | Индустриальное оборудование | 854 | Промышленные разъемы P17 TEMPRA PRO | PL5 | 5 | ШТ | На складе | Сертифицировано | 2025-02-03 | 1531.36 | 1837.63 | 1837.63 |  | 1.209 | 7.812 | 360 | 217 | 100 | 3245065553260
555328 | Вилка моб. 16А 3К+З 380В IP67 | Прямая вилка - P17 Tempra Pro - IP 66/67 - 380/415 В~ - 16 A - 3К+З | Legrand | Индустриальное оборудование | 854 | Промышленные разъемы P17 TEMPRA PRO | PL5 | 5 | ШТ | На складе | Сертифицировано | 2025-02-03 | 1044.11 | 1252.93 | 1252.93 |  | 0.945 | 5.3546 | 308 | 183 | 95 | 3245065553284
555329 | Вилка моб. 16А 3К+H+З 380В IP67 | Прямая вилка - P17 Tempra Pro - IP 66/67 - 380/415 В~ - 16 A - 3К+Н+З | Legrand | Индустриальное оборудование | 854 | Промышленные разъемы P17 TEMPRA PRO | PL5 | 5 | ШТ | На складе | Сертифицировано | 2025-02-03 | 1085.13 | 1302.16 | 1302.16 |  | 1.195 | 7.812 | 360 | 217 | 100 | 3245065553291
555332 | Вилка моб. 16А 3К+З 500В IP67 | Вилка мобильная - 16 А - 3К+З - 500 В - IP 67 | Legrand | Индустриальное оборудование | 854 | Промышленные разъемы P17 TEMPRA PRO | PL5 | 5 | ШТ | Под заказ Т2 | Сертифицировано | 2025-02-03 | 1691.72 | 2030.06 | 2030.06 |  | 0.955 | 5.3546 | 308 | 183 | 95 | 3245065553321
555351 | Розетка наклад. 16А 2К+З 130В IP67 | Розетка накладная - 16 А - 2К+З - 130 В - IP 67 | Legrand | Индустриальное оборудование | 854 | Промышленные разъемы P17 TEMPRA PRO | PL5 | 5 | ШТ | Под заказ Т2 | Сертифицировано | 2025-02-03 | 2417.59 | 2901.11 | 2901.11 |  | 1.783 | 11.6718 | 474 | 162 | 152 | 3245065553512
555354 | Розетка наклад. 16А 2К+З 230В IP67 | Розетка накладная - P17 Tempra Pro - IP 66/67 - 200/250 В~ - 16 A - 2К+З | Legrand | Индустриальное оборудование | 854 | Промышленные разъемы P17 TEMPRA PRO | PL5 | 5 | ШТ | На складе | Сертифицировано | 2025-02-03 | 1383.79 | 1660.55 | 1660.55 |  | 1.831 | 11.6718 | 474 | 162 | 152 | 3245065553543
555355 | Розетка наклад. 16А 3К+З 230В IP67 | Розетка накладная - P17 Tempra Pro - IP 66/67 - 200/250 В~ - 16 A - 3К+З | Legrand | Индустриальное оборудование | 854 | Промышленные разъемы P17 TEMPRA PRO | PL5 | 5 | ШТ | На складе | Сертифицировано | 2025-02-03 | 2634.9 | 3161.88 | 3161.88 |  | 1.873 | 11.6718 | 474 | 162 | 152 | 3245065553550
555356 | Розетка наклад. 16А 3К+H+З 230В IP67 | Розетка накладная - P17 Tempra Pro - IP 66/67 - 200/250 В~ - 16 A - 3К+Н+З | Legrand | Индустриальное оборудование | 854 | Промышленные разъемы P17 TEMPRA PRO | PL5 | 5 | ШТ | На складе | Сертифицировано | 2025-02-03 | 2824.81 | 3389.77 | 3389.77 |  | 2.047 | 11.6718 | 474 | 162 | 152 | 3245065553567
555358 | Розетка наклад. 16А 3К+З 380В IP67 | Розетка накладная - P17 Tempra Pro - IP 66/67 - 380/415 В~ - 16 A - 3К+З | Legrand | Индустриальное оборудование | 854 | Промышленные разъемы P17 TEMPRA PRO | PL5 | 5 | ШТ | На складе | Сертифицировано | 2025-02-03 | 1588.5 | 1906.2 | 1906.2 |  | 1.877 | 11.6718 | 474 | 162 | 152 | 3245065553581
555359 | Розетка наклад. 16А 3К+H+З 380В IP67 | Розетка накладная - P17 Tempra Pro - IP 66/67 - 380/415 В~ - 16 A - 3К+Н+З | Legrand | Индустриальное оборудование | 854 | Промышленные разъемы P17 TEMPRA PRO | PL5 | 5 | ШТ | На складе | Сертифицировано | 2025-02-03 | 1635.42 | 1962.5 | 1962.5 |  | 2.043 | 11.6718 | 474 | 162 | 152 | 3245065553598
555362 | Розетка наклад. 16А 3К+З 500В IP67 | Розетка накладная - 16 А - 3К+З - 500 В - IP 67 | Legrand | Индустриальное оборудование | 854 | Промышленные разъемы P17 TEMPRA PRO | PL5 | 5 | ШТ | Под заказ Т2 | Сертифицировано | 2025-02-03 | 2834.54 | 3401.45 | 3401.45 |  | 1.881 | 11.6718 | 474 | 162 | 152 | 3245065553628
555381 | Розетка встр. 16А 2К+З 130В IP67 | Розетка встраиваемая - 16А - 2К+З - 130 В - IP 67 | Legrand | Индустриальное оборудование | 854 | Промышленные разъемы P17 TEMPRA PRO | PL5 | 5 | ШТ | Под заказ Т2 | Сертифицировано | 2025-02-03 | 1173.73 | 1408.48 | 1408.48 |  | 0.752 | 4.07 | 370 | 110 | 100 | 3245065553819
555384 | Розетка встр. 16А 2К+З 230В IP67 | Встраиваемая розетка - P17 Tempra Pro - IP 66/67 - 200/250 В~ - 16 A - 2К+З | Legrand | Индустриальное оборудование | 854 | Промышленные разъемы P17 TEMPRA PRO | PL5 | 5 | ШТ | На складе | Сертифицировано | 2025-02-03 | 1070.41 | 1284.49 | 1284.49 |  | 0.728 | 4.07 | 370 | 110 | 100 | 3245065553840
555385 | Розетка встр. 16А 3К+З 230В IP67 | Встраиваемая розетка - P17 Tempra Pro - IP 66/67 - 200/250 В~ - 16 A - 3К+З | Legrand | Индустриальное оборудование | 854 | Промышленные разъемы P17 TEMPRA PRO | PL5 | 5 | ШТ | Под заказ Т2 | Сертифицировано | 2025-02-03 | 1273.72 | 1528.46 | 1528.46 |  | 0.834 | 4.07 | 370 | 110 | 100 | 3245065553857 |  | 11.01.22 - Изменение статуса на складе на "Под заказ Т2"
555386 | Розетка встр. 16А 3К+H+З 230В IP67 | Встраиваемая розетка - P17 Tempra Pro - IP 66/67 - 200/250 В~ - 16 A - 3К+Н+З | Legrand | Индустриальное оборудование | 854 | Промышленные разъемы P17 TEMPRA PRO | PL5 | 5 | ШТ | На складе | Сертифицировано | 2025-02-03 | 1587.9 | 1905.48 | 1905.48 |  | 0.954 | 4.07 | 370 | 110 | 100 | 3245065553864
555388 | Розетка встр. 16А 3К+З 380В IP67 | Встраиваемая розетка - P17 Tempra Pro - IP 66/67 - 380/415 В~ - 16 A - 3К+З | Legrand | Индустриальное оборудование | 854 | Промышленные разъемы P17 TEMPRA PRO | PL5 | 5 | ШТ | На складе | Сертифицировано | 2025-02-03 | 1340.77 | 1608.92 | 1608.92 |  | 0.834 | 4.07 | 370 | 110 | 100 | 3245065553888
555389 | Розетка встр. 16А 3К+H+З 380В IP67 | Встраиваемая розетка - P17 Tempra Pro - IP 66/67 - 380/415 В~ - 16 A - 3К+Н+З | Legrand | Индустриальное оборудование | 854 | Промышленные разъемы P17 TEMPRA PRO | PL5 | 5 | ШТ | На складе | Сертифицировано | 2025-02-03 | 1492.9 | 1791.48 | 1791.48 |  | 0.952 | 4.07 | 370 | 110 | 100 | 3245065553895
555414 | Розетка моб. 32А 2К+З 230В IP67 | Мобильная розетка - P17 Tempra Pro - IP 66/67 - 200/250 В~ - 32 A - 2К+З | Legrand | Индустриальное оборудование | 854 | Промышленные разъемы P17 TEMPRA PRO | PL5 | 5 | ШТ | На складе | Сертифицировано | 2025-02-03 | 1438.64 | 1726.37 | 1726.37 |  | 1.422 | 7.812 | 360 | 217 | 100 | 3245065554144
555415 | Розетка моб. 32А 3К+З 230В IP67 | Мобильная розетка - P17 Tempra Pro - IP 66/67 - 200/250 В~ - 32 A - 3К+З | Legrand | Индустриальное оборудование | 854 | Промышленные разъемы P17 TEMPRA PRO | PL5 | 5 | ШТ | Под заказ Т2 | Сертифицировано | 2025-02-03 | 2580.57 | 3096.68 | 3096.68 |  | 1.507 | 7.812 | 360 | 217 | 100 | 3245065554151 |  | 11.01.22 - Изменение статуса на складе на "Под заказ Т2"
555416 | Розетка моб. 32А 3К+H+З 230В IP67 | Мобильная розетка - P17 Tempra Pro - IP 66/67 - 200/250 В~ - 32 A - 3К+Н+З | Legrand | Индустриальное оборудование | 854 | Промышленные разъемы P17 TEMPRA PRO | PL5 | 5 | ШТ | На складе | Сертифицировано | 2025-02-03 | 2762.03 | 3314.44 | 3314.44 |  | 1.722 | 12.1055 | 355 | 220 | 155 | 3245065554168
555418 | Розетка моб. 32А 3К+З 380В IP67 | Мобильная розетка - P17 Tempra Pro - IP 66/67 - 380/415 В~ - 32 A - 3К+З | Legrand | Индустриальное оборудование | 854 | Промышленные разъемы P17 TEMPRA PRO | PL5 | 5 | ШТ | На складе | Сертифицировано | 2025-02-03 | 1553.53 | 1864.24 | 1864.24 |  | 1.497 | 7.812 | 360 | 217 | 100 | 3245065554182
555419 | Розетка моб. 32А 3К+H+З 380В IP67 | Мобильная розетка - P17 Tempra Pro - IP 66/67 - 380/415 В~ - 32 A - 3К+Н+З | Legrand | Индустриальное оборудование | 854 | Промышленные разъемы P17 TEMPRA PRO | PL5 | 5 | ШТ | На складе | Сертифицировано | 2025-02-03 | 1708.47 | 2050.16 | 2050.16 |  | 1.72 | 12.1055 | 355 | 220 | 155 | 3245065554199
555421 | Розетка моб. 32А 3К+З 460В IP67 | Мобильная розетка без блокировки - P17 Tempra Pro - IP 66/67 - 32 А | Legrand | Индустриальное оборудование | 854 | Промышленные разъемы P17 TEMPRA PRO | PL5 | 5 | ШТ | Под заказ Т2 | Сертифицировано | 2025-02-03 | 2752.56 | 3303.07 | 3303.07 |  | 1.494 | 7.812 | 360 | 217 | 100 | 3245065554212
555422 | Розетка моб. 32А 3К+З 500В IP67 | Розетка мобильная - 32 А - 3К+З - 500 В - IP 67 | Legrand | Индустриальное оборудование | 854 | Промышленные разъемы P17 TEMPRA PRO | PL5 | 5 | ШТ | Под заказ Т2 | Сертифицировано | 2025-02-03 | 2780.08 | 3336.1 | 3336.1 |  | 1.502 | 7.812 | 360 | 217 | 100 | 3245065554229
555431 | Вилка моб. 32А 2К+З 130В IP67 | Вилка мобильная - 32 А - 2К+З - 130 В - IP 67 | Legrand | Индустриальное оборудование | 854 | Промышленные разъемы P17 TEMPRA PRO | PL5 | 5 | ШТ | Под заказ Т2 | Сертифицировано | 2025-02-03 | 1791.63 | 2149.96 | 2149.96 |  | 1.251 | 7.812 | 360 | 217 | 100 | 3245065554311
555434 | Вилка моб. 32А 2К+З 230В IP67 | Прямая вилка - P17 Tempra Pro - IP 66/67 - 200/250 В~ - 32 A - 2К+З | Legrand | Индустриальное оборудование | 854 | Промышленные разъемы P17 TEMPRA PRO | PL5 | 5 | ШТ | На складе | Сертифицировано | 2025-02-03 | 1257.34 | 1508.81 | 1508.81 |  | 1.245 | 7.812 | 360 | 217 | 100 | 3245065554342
555435 | Вилка моб. 32А 3К+З 230В IP67 | Прямая вилка - P17 Tempra Pro - IP 66/67 - 200/250 В~ - 32 A - 3К+З | Legrand | Индустриальное оборудование | 854 | Промышленные разъемы P17 TEMPRA PRO | PL5 | 5 | ШТ | На складе | Сертифицировано | 2025-02-03 | 1986.36 | 2383.63 | 2383.63 |  | 1.348 | 7.812 | 360 | 217 | 100 | 3245065554359
555436 | Вилка моб. 32А 3К+H+З 230В IP67 | Прямая вилка - P17 Tempra Pro - IP 66/67 - 200/250 В~ - 32 A - 3К+Н+З | Legrand | Индустриальное оборудование | 854 | Промышленные разъемы P17 TEMPRA PRO | PL5 | 5 | ШТ | На складе | Сертифицировано | 2025-02-03 | 2190.08 | 2628.1 | 2628.1 |  | 1.561 | 12.1055 | 355 | 220 | 155 | 3245065554366
555438 | Вилка моб. 32А 3К+З 380В IP67 | Прямая вилка - P17 Tempra Pro - IP 66/67 - 380/415 В~ - 32 A - 3К+З | Legrand | Индустриальное оборудование | 854 | Промышленные разъемы P17 TEMPRA PRO | PL5 | 5 | ШТ | На складе | Сертифицировано | 2025-02-03 | 1199.86 | 1439.83 | 1439.83 |  | 1.352 | 7.812 | 360 | 217 | 100 | 3245065554380
555439 | Вилка моб. 32А 3К+H+З 380В IP67 | Прямая вилка - P17 Tempra Pro - IP 66/67 - 380/415 В~ - 32 A - 3К+Н+З | Legrand | Индустриальное оборудование | 854 | Промышленные разъемы P17 TEMPRA PRO | PL5 | 5 | ШТ | На складе | Сертифицировано | 2025-02-03 | 1340.73 | 1608.88 | 1608.88 |  | 1.561 | 12.1055 | 355 | 220 | 155 | 3245065554397
555441 | Вилка моб. 32А 3К+З 460В IP67 | Прямая вилка без блокировки - P17 Tempra Pro - IP 66/67 - 32 А | Legrand | Индустриальное оборудование | 854 | Промышленные разъемы P17 TEMPRA PRO | PL5 | 5 | ШТ | На складе | Сертифицировано | 2025-02-03 | 2129.07 | 2554.88 | 2554.88 |  | 1.345 | 7.812 | 360 | 217 | 100 | 3245065554410
555442 | Вилка моб. 32А 3К+З 500В IP67 | Прямая вилка - 32 А - 3К+З - 500 В - IP 67 | Legrand | Индустриальное оборудование | 854 | Промышленные разъемы P17 TEMPRA PRO | PL5 | 5 | ШТ | Под заказ Т2 | Сертифицировано | 2025-02-03 | 2150.36 | 2580.43 | 2580.43 |  | 1.339 | 7.812 | 360 | 217 | 100 | 3245065554427
555451 | Розетка наклад. 32А 2К+З 130В IP67 | Розетка накладная - 32 А - 2К+З - 130 В - IP 67 | Legrand | Индустриальное оборудование | 854 | Промышленные разъемы P17 TEMPRA PRO | PL5 | 5 | ШТ | Под заказ Т2 | Сертифицировано | 2025-02-03 | 3291.5 | 3949.8 | 3949.8 |  | 2.592 | 18.6732 | 570 | 182 | 180 | 3245065554519
555454 | Розетка наклад. 32А 2К+З 230В IP67 | Розетка накладная - P17 Tempra Pro - IP 66/67 - 200/250 В~ - 32 A - 2К+З | Legrand | Индустриальное оборудование | 854 | Промышленные разъемы P17 TEMPRA PRO | PL5 | 5 | ШТ | На складе | Сертифицировано | 2025-02-03 | 1905.61 | 2286.73 | 2286.73 |  | 2.591 | 18.6732 | 570 | 182 | 180 | 3245065554540
555455 | Розетка наклад. 32А 3К+З 230В IP67 | Розетка накладная - P17 Tempra Pro - IP 66/67 - 200/250 В~ - 32 A - 3К+З | Legrand | Индустриальное оборудование | 854 | Промышленные разъемы P17 TEMPRA PRO | PL5 | 5 | ШТ | На складе | Сертифицировано | 2025-02-03 | 3555.74 | 4266.89 | 4266.89 |  | 2.71 | 18.6732 | 570 | 182 | 180 | 3245065554557
555456 | Розетка наклад. 32А 3К+H+З 230В IP67 | Розетка накладная - P17 Tempra Pro - IP 66/67 - 200/250 В~ - 32 A - 3К+Н+З | Legrand | Индустриальное оборудование | 854 | Промышленные разъемы P17 TEMPRA PRO | PL5 | 5 | ШТ | На складе | Сертифицировано | 2025-02-03 | 3771.69 | 4526.03 | 4526.03 |  | 2.839 | 18.6732 | 570 | 182 | 180 | 3245065554564
555458 | Розетка наклад. 32А 3К+З 380В IP67 | Розетка накладная - P17 Tempra Pro - IP 66/67 - 380/415 В~ - 32 A - 3К+З | Legrand | Индустриальное оборудование | 854 | Промышленные разъемы P17 TEMPRA PRO | PL5 | 5 | ШТ | Под заказ Т2 | Сертифицировано | 2025-02-03 | 2199.43 | 2639.32 | 2639.32 |  | 2.7 | 18.6732 | 570 | 182 | 180 | 3245065554588 |  | 11.01.22 - Изменение статуса на складе на "Под заказ Т2"
555459 | Розетка наклад. 32А 3К+H+З 380В IP67 | Розетка накладная - P17 Tempra Pro - IP 66/67 - 380/415 В~ - 32 A - 3К+Н+З | Legrand | Индустриальное оборудование | 854 | Промышленные разъемы P17 TEMPRA PRO | PL5 | 5 | ШТ | На складе | Сертифицировано | 2025-02-03 | 2266.86 | 2720.23 | 2720.23 |  | 2.832 | 18.6732 | 570 | 182 | 180 | 3245065554595
555462 | Розетка наклад. 32А 3К+З 500В IP67 | Розетка накладная - 32 А - 3К+З - 500 В - IP 67 | Legrand | Индустриальное оборудование | 854 | Промышленные разъемы P17 TEMPRA PRO | PL5 | 5 | ШТ | Под заказ Т2 | Сертифицировано | 2025-02-03 | 3702.37 | 4442.84 | 4442.84 |  | 2.717 | 18.6732 | 570 | 182 | 180 | 3245065554625
555484 | Розетка встр. 32А 2К+З 230В IP67 | Встраиваемая розетка - P17 Tempra Pro - IP 66/67 - 200/250 В~ - 32 A - 2К+З | Legrand | Индустриальное оборудование | 854 | Промышленные разъемы P17 TEMPRA PRO | PL5 | 5 | ШТ | На складе | Сертифицировано | 2025-02-03 | 1313.2 | 1575.84 | 1575.84 |  | 1.032 | 5.8674 | 420 | 127 | 110 | 3245065554847
555485 | Розетка встр. 32А 3К+З 230В IP67 | Встраиваемая розетка - P17 Tempra Pro - IP 66/67 - 200/250 В~ - 32 A - 3К+З | Legrand | Индустриальное оборудование | 854 | Промышленные разъемы P17 TEMPRA PRO | PL5 | 5 | ШТ | Под заказ Т2 | Сертифицировано | 2025-02-03 | 1571.24 | 1885.49 | 1885.49 |  | 1.126 | 5.8674 | 420 | 127 | 110 | 3245065554854 |  | 11.01.22 - Изменение статуса на складе на "Под заказ Т2"
555486 | Розетка встр. 32А 3К+H+З 230В IP67 | Встраиваемая розетка - P17 Tempra Pro - IP 66/67 - 200/250 В~ - 32 A - 3К+Н+З | Legrand | Индустриальное оборудование | 854 | Промышленные разъемы P17 TEMPRA PRO | PL5 | 5 | ШТ | На складе | Сертифицировано | 2025-02-03 | 1704.38 | 2045.26 | 2045.26 |  | 1.25 | 5.8674 | 420 | 127 | 110 | 3245065554861
555488 | Розетка встр. 32А 3К+З 380В IP67 | Встраиваемая розетка - P17 Tempra Pro - IP 66/67 - 380/415 В~ - 32 A - 3К+З | Legrand | Индустриальное оборудование | 854 | Промышленные разъемы P17 TEMPRA PRO | PL5 | 5 | ШТ | На складе | Сертифицировано | 2025-02-03 | 1405.84 | 1687.01 | 1687.01 |  | 1.104 | 5.8674 | 420 | 127 | 110 | 3245065554885
555489 | Розетка встр. 32А 3К+H+З 380В IP67 | Встраиваемая розетка - P17 Tempra Pro - IP 66/67 - 380/415 В~ - 32 A - 3К+Н+З | Legrand | Индустриальное оборудование | 854 | Промышленные разъемы P17 TEMPRA PRO | PL5 | 5 | ШТ | На складе | Сертифицировано | 2025-02-03 | 1493.52 | 1792.22 | 1792.22 |  | 1.243 | 5.8674 | 420 | 127 | 110 | 3245065554892
555491 | Розетка встр. 32А 3К+З 460В IP67 | Встраиваемая розетка без блокировки - P17 Tempra Pro - IP 66/67 - 32 А | Legrand | Индустриальное оборудование | 854 | Промышленные разъемы P17 TEMPRA PRO | PL5 | 5 | ШТ | Под заказ Т2 | Сертифицировано | 2025-02-03 | 1670.48 | 2004.58 | 2004.58 |  | 1.122 | 5.8674 | 420 | 127 | 110 | 3245065554915
555492 | Розетка встр. 32А 3К+З 500В IP67 | Розетка встраиваемая - 32А - 3К+З - 460 В - IP 67 | Legrand | Индустриальное оборудование | 854 | Промышленные разъемы P17 TEMPRA PRO | PL5 | 5 | ШТ | Под заказ Т2 | Сертифицировано | 2025-02-03 | 1687.18 | 2024.62 | 2024.62 |  | 1.121 | 5.8674 | 420 | 127 | 110 | 3245065554922
555504 | Роз.моб. 63А 2К+З 230В IP67 | Розетка мобильная - 63А - 2К+З - 230В - IP67 | Legrand | Индустриальное оборудование | 854 | Промышленные разъемы P17 TEMPRA PRO | PL5 | 2 | ШТ | На складе | Сертифицировано | 2022-05-03 | 4732.39 | 5678.87 | 5678.87 |  | 1.594 | 7.5078 | 268 | 203 | 138 | 3414970734686
555505 | Роз.моб. 63А 3К+З 230В IP67 | Розетка мобильная - 63А - 3К+З - 230В - IP67 | Legrand | Индустриальное оборудование | 854 | Промышленные разъемы P17 TEMPRA PRO | PL5 | 2 | ШТ | Под заказ Т2 | Сертифицировано | 2022-05-03 | 7361.5 | 8833.8 | 8833.8 |  | 1.697 | 7.5078 | 268 | 203 | 138 | 3414970734709 |  | 11.01.22 - Изменение статуса на складе на "Под заказ Т2"
555506 | Роз.моб. 63А 3К+H+З 230В IP67 | Розетка мобильная - 63А - 3К+Н+З - 230В - IP67 | Legrand | Индустриальное оборудование | 854 | Промышленные разъемы P17 TEMPRA PRO | PL5 | 2 | ШТ | Под заказ Т2 | Сертифицировано | 2022-05-03 | 8097.64 | 9717.17 | 9717.17 |  | 1.812 | 7.5078 | 268 | 203 | 138 | 3414970734525 |  | 11.01.22 - Изменение статуса на складе на "Под заказ Т2"
555508 | Роз.моб. 63А 3К+З 380В IP67 | Розетка мобильная - 63А - 3К+З - 380В - IP67 | Legrand | Индустриальное оборудование | 854 | Промышленные разъемы P17 TEMPRA PRO | PL5 | 2 | ШТ | Под заказ Т2 | Сертифицировано | 2022-05-03 | 4799.24 | 5759.09 | 5759.09 |  | 1.685 | 7.5078 | 268 | 203 | 138 | 3414970734723 |  | 11.01.22 - Изменение статуса на складе на "Под заказ Т2"
555509 | Роз.моб. 63А 3К+H+З 380В IP67 | Розетка мобильная - 63А - 3К+Н+З - 380В - IP67 | Legrand | Индустриальное оборудование | 854 | Промышленные разъемы P17 TEMPRA PRO | PL5 | 2 | ШТ | На складе | Сертифицировано | 2022-05-03 | 4993.79 | 5992.55 | 5992.55 |  | 1.8 | 7.5078 | 268 | 203 | 138 | 3414970734747
555514 | Вилка накл. 63А 2К+З 230В IP67 | Вилка накладная - 63А - 2К+З - 230В - IP67 | Legrand | Индустриальное оборудование | 854 | Промышленные разъемы P17 TEMPRA PRO | PL5 | 2 | ШТ | Под заказ Т2 | Сертифицировано | 2022-05-03 | 12910.46 | 15492.55 | 15492.55 |  | 3.195 | 20.8743 | 398 | 298 | 176 | 3414970734563
555518 | Вилка накл. 63А 3К+З 380В IP67 | Вилка накладная - 63А - 3К+З - 230В - IP67 | Legrand | Индустриальное оборудование | 854 | Промышленные разъемы P17 TEMPRA PRO | PL5 | 2 | ШТ | Под заказ Т2 | Сертифицировано | 2022-05-03 | 13231.23 | 15877.48 | 15877.48 |  | 3.5 | 20.8743 | 398 | 298 | 176 | 3414970734587 |  | 11.01.22 - Изменение статуса на складе на "Под заказ Т2"
555519 | Вилк.накл.63А 3К+H+З 380В IP67 | Вилка накладная - 63А - 3К+Н+З - 230В - IP67 | Legrand | Индустриальное оборудование | 854 | Промышленные разъемы P17 TEMPRA PRO | PL5 | 2 | ШТ | На складе | Сертифицировано | 2022-05-03 | 14023.24 | 16827.89 | 16827.89 |  | 3.5 | 20.8743 | 398 | 298 | 176 | 3414970734761
555524 | Вилка моб. 63А 2К+З 230В IP67 | Вилка мобильная - 63А - 2К+З - 230В - IP67 | Legrand | Индустриальное оборудование | 854 | Промышленные разъемы P17 TEMPRA PRO | PL5 | 2 | ШТ | На складе | Сертифицировано | 2022-05-03 | 4061.93 | 4874.32 | 4874.32 |  | 1.357 | 7.5078 | 268 | 203 | 138 | 3414970734785
555525 | Вилка моб. 63А 3К+З 230В IP67 | Вилка мобильная - 63А - 3К+З - 230В - IP67 | Legrand | Индустриальное оборудование | 854 | Промышленные разъемы P17 TEMPRA PRO | PL5 | 2 | ШТ | Под заказ Т2 | Сертифицировано | 2022-05-03 | 4738.91 | 5686.69 | 5686.69 |  | 1.478 | 7.5078 | 268 | 203 | 138 | 3414970734808 |  | 11.01.22 - Изменение статуса на складе на "Под заказ Т2"
555526 | Вилка моб.63А 3К+H+З 230В IP67 | Вилка мобильная - 63А - 3К+Н+З - 230В - IP67 | Legrand | Индустриальное оборудование | 854 | Промышленные разъемы P17 TEMPRA PRO | PL5 | 2 | ШТ | Под заказ Т2 | Сертифицировано | 2022-05-03 | 5656.99 | 6788.39 | 6788.39 |  | 1.596 | 7.5078 | 268 | 203 | 138 | 3414970734600 |  | 11.01.22 - Изменение статуса на складе на "Под заказ Т2"
555528 | Вилка моб. 63А 3К+З 380В IP67 | Вилка мобильная - 63А - 3К+З - 380В - IP67 | Legrand | Индустриальное оборудование | 854 | Промышленные разъемы P17 TEMPRA PRO | PL5 | 2 | ШТ | На складе | Сертифицировано | 2022-05-03 | 3746.23 | 4495.48 | 4495.48 |  | 1.469 | 7.5078 | 268 | 203 | 138 | 3414970734822
555529 | Вилка моб.63А 3К+H+З 380В IP67 | Вилка мобильная - 63А - 3К+Н+З - 380В - IP67 | Legrand | Индустриальное оборудование | 854 | Промышленные разъемы P17 TEMPRA PRO | PL5 | 2 | ШТ | На складе | Сертифицировано | 2022-05-03 | 3717.6 | 4461.12 | 4461.12 |  | 1.587 | 7.5078 | 268 | 203 | 138 | 3414970734846
555532 | Вилка моб. 63А 3К+З 500В IP67 | Вилка мобильная - 63А - 3К+З - 500В - IP67 | Legrand | Индустриальное оборудование | 854 | Промышленные разъемы P17 TEMPRA PRO | PL5 | 2 | ШТ | Под заказ Т2 | Сертифицировано | 2022-05-03 | 5577.11 | 6692.53 | 6692.53 |  | 1.476 | 7.5078 | 268 | 203 | 138 | 3414970734860 |  | 11.01.22 - Изменение статуса на складе на "Под заказ Т2"
555554 | Роз.накл.63А 2К+З 230В IP67 | Розетка накладная - 63А - 2К+З - 230В - IP67 | Legrand | Индустриальное оборудование | 854 | Промышленные разъемы P17 TEMPRA PRO | PL5 | 2 | ШТ | На складе | Сертифицировано | 2022-05-03 | 5400.63 | 6480.76 | 6480.76 |  | 2.263 | 12.4759 | 268 | 253 | 184 | 3414970734884
555555 | Роз.накл.63А 3К+З 230В IP67 | Розетка накладная - 63А - 3К+З - 230В - IP67 | Legrand | Индустриальное оборудование | 854 | Промышленные разъемы P17 TEMPRA PRO | PL5 | 2 | ШТ | Под заказ Т2 | Сертифицировано | 2022-05-03 | 7920.92 | 9505.1 | 9505.1 |  | 2.49 | 12.4759 | 268 | 253 | 184 | 3414970734907 |  | 11.01.22 - Изменение статуса на складе на "Под заказ Т2"
555556 | Роз.накл.63А 3К+H+З 230В IP67 | Розетка накладная - 63А - 3К+Н+З - 230В - IP67 | Legrand | Индустриальное оборудование | 854 | Промышленные разъемы P17 TEMPRA PRO | PL5 | 2 | ШТ | На складе | Сертифицировано | 2022-05-03 | 8713.01 | 10455.61 | 10455.61 |  | 2.479 | 12.4759 | 268 | 253 | 184 | 3414970734624
555558 | Роз.накл.63А 3К+З 380В IP67 | Розетка накладная - 63А - 3К+З - 380В - IP67 | Legrand | Индустриальное оборудование | 854 | Промышленные разъемы P17 TEMPRA PRO | PL5 | 2 | ШТ | На складе | Сертифицировано | 2022-05-03 | 5744.31 | 6893.17 | 6893.17 |  | 2.38 | 12.4759 | 268 | 253 | 184 | 3414970734921
555559 | Роз.накл.63А 3К+H+З 380В IP67 | Розетка накладная - 63А - 3К+Н+З - 380В - IP67 | Legrand | Индустриальное оборудование | 854 | Промышленные разъемы P17 TEMPRA PRO | PL5 | 2 | ШТ | На складе | Сертифицировано | 2022-05-03 | 5884.09 | 7060.91 | 7060.91 |  | 2.475 | 12.4759 | 268 | 253 | 184 | 3414970734945
555562 | Роз.накл.63А 3К+З 500В IP67 | Розетка накладная - 63А - 3К+З - 500В - IP67 | Legrand | Индустриальное оборудование | 854 | Промышленные разъемы P17 TEMPRA PRO | PL5 | 2 | ШТ | Под заказ Т2 | Сертифицировано | 2022-05-03 | 7197.36 | 8636.83 | 8636.83 |  | 2.356 | 12.4759 | 268 | 253 | 184 | 3414970734969 |  | 11.01.22 - Изменение статуса на складе на "Под заказ Т2"
555584 | Роз.встр. 63А 2К+З 230В IP67 | Розетка встроенная - 63А - 2К+З - 230В - IP67 | Legrand | Индустриальное оборудование | 854 | Промышленные разъемы P17 TEMPRA PRO | PL5 | 2 | ШТ | На складе | Сертифицировано | 2022-05-03 | 4534.12 | 5440.94 | 5440.94 |  | 1.263 | 7.32 | 305 | 150 | 160 | 3414970734983
555585 | Роз.встр. 63А 3К+З 230В IP67 | Розетка встроенная - 63А - 3К+З - 230В - IP67 | Legrand | Индустриальное оборудование | 854 | Промышленные разъемы P17 TEMPRA PRO | PL5 | 2 | ШТ | Под заказ Т2 | Сертифицировано | 2022-05-03 | 5867.69 | 7041.23 | 7041.23 |  | 1.331 | 7.32 | 305 | 150 | 160 | 3414970735003 |  | 11.01.22 - Изменение статуса на складе на "Под заказ Т2"
555586 | Роз.встр. 63А 3К+H+З 230В IP67 | Розетка встроенная - 63А - 3К+Н+З - 230В - IP67 | Legrand | Индустриальное оборудование | 854 | Промышленные разъемы P17 TEMPRA PRO | PL5 | 2 | ШТ | Под заказ Т2 | Сертифицировано | 2022-05-03 | 6454.46 | 7745.35 | 7745.35 |  | 1.448 | 7.32 | 305 | 150 | 160 | 3414970734648
555588 | Роз.встр. 63А 3К+З 380В IP67 | Розетка встроенная - 63А - 3К+З - 380В - IP67 | Legrand | Индустриальное оборудование | 854 | Промышленные разъемы P17 TEMPRA PRO | PL5 | 2 | ШТ | На складе | Сертифицировано | 2022-05-03 | 5138.56 | 6166.27 | 6166.27 |  | 1.35 | 7.32 | 305 | 150 | 160 | 3414970735027
555589 | Роз.встр. 63А 3К+H+З 380В IP67 | Розетка встроенная - 63А - 3К+Н+З - 380В - IP67 | Legrand | Индустриальное оборудование | 854 | Промышленные разъемы P17 TEMPRA PRO | PL5 | 2 | ШТ | На складе | Сертифицировано | 2022-05-03 | 5488.27 | 6585.92 | 6585.92 |  | 1.468 | 7.32 | 305 | 150 | 160 | 3414970735041
555592 | Роз.встр. 63А 3К+З 500В IP67 | Розетка встроенная - 63А - 3К+З - 500В - IP67 | Legrand | Индустриальное оборудование | 854 | Промышленные разъемы P17 TEMPRA PRO | PL5 | 2 | ШТ | Под заказ Т2 | Сертифицировано | 2022-05-03 | 5874.35 | 7049.22 | 7049.22 |  | 1.35 | 7.32 | 305 | 150 | 160 | 3414970735065 |  | 11.01.22 - Изменение статуса на складе на "Под заказ Т2"
555608 | Роз.моб. 125А 3К+З 380В IP67 | Розетка мобильная - 125А - 3К+З - 380В - IP67 | Legrand | Индустриальное оборудование | 854 | Промышленные разъемы P17 TEMPRA PRO | PL5 | 1 | ШТ | На складе | Сертифицировано | 2022-05-03 | 11687.29 | 14024.75 | 14024.75 |  | 1.545 | 7.8799 | 328 | 168 | 143 | 3414970735089
555609 | Роз.моб. 125А 3К+H+З 380В IP67 | Розетка мобильная - 125А - 3К+Н+З - 380В - IP67 | Legrand | Индустриальное оборудование | 854 | Промышленные разъемы P17 TEMPRA PRO | PL5 | 1 | ШТ | На складе | Сертифицировано | 2022-05-03 | 11784.5 | 14141.4 | 14141.4 |  | 1.68 | 7.8799 | 328 | 168 | 143 | 3414970735096
555618 | Вилка накл.125А 3К+З 380В IP67 | Вилка накладная - 125А - 3К+З - 380В - IP67 | Legrand | Индустриальное оборудование | 854 | Промышленные разъемы P17 TEMPRA PRO | PL5 | 1 | ШТ | Под заказ Т2 | Сертифицировано | 2022-05-03 | 24828.12 | 29793.74 | 29793.74 |  | 2.911 | 24.4324 | 398 | 298 | 206 | 3414970734662 |  | 11.01.22 - Изменение статуса на складе на "Под заказ Т2"
555619 | Вил.накл.125А 3К+H+З 380В IP67 | Вилка накладная - 125А - 3К+Н+З - 380В - IP67 | Legrand | Индустриальное оборудование | 854 | Промышленные разъемы P17 TEMPRA PRO | PL5 | 1 | ШТ | На складе | Сертифицировано | 2022-05-03 | 26468.43 | 31762.12 | 31762.12 |  | 3.03 | 24.4324 | 398 | 298 | 206 | 3414970734679
555628 | Вилка моб. 125А 3К+З 380В IP67 | Вилка мобильная - 125А - 3К+З - 380В - IP67 | Legrand | Индустриальное оборудование | 854 | Промышленные разъемы P17 TEMPRA PRO | PL5 | 1 | ШТ | Под заказ Т2 | Сертифицировано | 2022-05-03 | 9968.79 | 11962.55 | 11962.55 |  | 1.189 | 7.32 | 305 | 150 | 160 | 3414970735102 |  | 11.01.22 - Изменение статуса на складе на "Под заказ Т2"
555629 | Вилк.моб.125А 3К+H+З 380В IP67 | Вилка мобильная - 125А - 3К+Н+З - 380В - IP67 | Legrand | Индустриальное оборудование | 854 | Промышленные разъемы P17 TEMPRA PRO | PL5 | 1 | ШТ | На складе | Сертифицировано | 2022-05-03 | 10581.2 | 12697.44 | 12697.44 |  | 1.29 | 7.32 | 305 | 150 | 160 | 3414970735119
555658 | Роз.накл.125А 3К+З 380В IP67 | Розетка накладная - 125А - 3К+З - 380В - IP67 | Legrand | Индустриальное оборудование | 854 | Промышленные разъемы P17 TEMPRA PRO | PL5 | 1 | ШТ | Под заказ Т2 | Сертифицировано | 2022-05-03 | 16732.43 | 20078.92 | 20078.92 |  | 3.114 | 17.6979 | 346 | 275 | 186 | 3414970735126 |  | 11.01.22 - Изменение статуса на складе на "Под заказ Т2"
555659 | Роз.накл.125А 3К+H+З 380В IP67 | Розетка накладная - 125А - 3К+Н+З - 380В - IP67 | Legrand | Индустриальное оборудование | 854 | Промышленные разъемы P17 TEMPRA PRO | PL5 | 1 | ШТ | На складе | Сертифицировано | 2022-05-03 | 17566.18 | 21079.42 | 21079.42 |  | 3.242 | 17.6979 | 346 | 275 | 186 | 3414970735133
555688 | Роз.встр. 125А 3К+З 380В IP67 | Розетка встроенная - 125А - 3К+З - 380В - IP67 | Legrand | Индустриальное оборудование | 854 | Промышленные разъемы P17 TEMPRA PRO | PL5 | 1 | ШТ | Под заказ Т2 | Сертифицировано | 2022-05-03 | 10985.67 | 13182.8 | 13182.8 |  | 1.208 | 4.5684 | 183 | 158 | 158 | 3414970735140 |  | 11.01.22 - Изменение статуса на складе на "Под заказ Т2"
555689 | Роз.встр.125А 3К+H+З 380В IP67 | Розетка встроенная - 125А - 3К+Н+З - 380В - IP67 | Legrand | Индустриальное оборудование | 854 | Промышленные разъемы P17 TEMPRA PRO | PL5 | 1 | ШТ | На складе | Сертифицировано | 2022-05-03 | 11810.13 | 14172.16 | 14172.16 |  | 1.336 | 4.5684 | 183 | 158 | 158 | 3414970735157
556200 | Кроншт. Г-образный CLN 100 GS | Кроншт. Г-образный CLN 100 GS | Cablofil | Cablofil | 267 | Аксессуары для лотков универсальные | PL7 | 5 | ШТ | Под заказ Т1 | Не подлежит сертификации | 2022-12-31 | 367.62 | 441.14 | 441.14 | [6 empty] | 3599075562003 |  |  | GS
556203 | Кроншт. Г-образный CLN 100 HDG | Кроншт. Г-образный CLN 100 HDG | Cablofil | Cablofil | 267 | Аксессуары для лотков универсальные | PL7 | 5 | ШТ | Под заказ Т1 | Не подлежит сертификации | 2022-12-31 | 551.43 | 661.72 | 661.72 | [6 empty] | 3599075562034 |  |  | GC
556210 | Кроншт. Г-образный CLN 150 GS | Кроншт. Г-образный CLN 150 GS | Cablofil | Cablofil | 267 | Аксессуары для лотков универсальные | PL7 | 5 | ШТ | Под заказ Т1 | Не подлежит сертификации | 2022-12-31 | 495.45 | 594.54 | 594.54 | [6 empty] | 3599075562102 |  |  | GS
556213 | Кроншт. Г-образный CLN 150 HDG | Кроншт. Г-образный CLN 150 HDG | Cablofil | Cablofil | 267 | Аксессуары для лотков универсальные | PL7 | 5 | ШТ | Под заказ Т1 | Не подлежит сертификации | 2022-12-31 | 743.18 | 891.82 | 891.82 | [6 empty] | 3599075562133 |  |  | GC
556220 | Кроншт. Г-образный CLN 200 GS | Кроншт. Г-образный CLN 200 GS | Cablofil | Cablofil | 267 | Аксессуары для лотков универсальные | PL7 | 20 | ШТ | Под заказ Т1 | Не подлежит сертификации | 2022-12-31 | 567.06 | 680.47 | 680.47 | [6 empty] | 3599075562201 |  |  | GS
556223 | Кроншт. Г-образный CLN 200 HDG | КРОНШТ. Г-ОБРАЗНЫЙ CLN 200 HDG | Cablofil | Cablofil | 267 | Аксессуары для лотков универсальные | PL7 | 20 | ШТ | Под заказ Т1 | Не подлежит сертификации | 2022-12-31 | 850.59 | 1020.71 | 1020.71 | [6 empty] | 3599075562232 |  |  | GC
556230 | Кроншт. Г-образный CLN 300 GS | Кроншт. Г-образный CLN 300 GS | Cablofil | Cablofil | 267 | Аксессуары для лотков универсальные | PL7 | 5 | ШТ | Под заказ Т1 | Не подлежит сертификации | 2022-12-31 | 699.75 | 839.7 | 839.7 | [6 empty] | 3599075562300 |  |  | GS
556233 | Кроншт. Г-образный CLN 300 HDG | Кроншт. Г-образный CLN 300 HDG | Cablofil | Cablofil | 267 | Аксессуары для лотков универсальные | PL7 | 20 | ШТ | Под заказ Т1 | Не подлежит сертификации | 2022-12-31 | 1049.62 | 1259.54 | 1259.54 | [6 empty] | 3599075562331 |  |  | GC
557010 | Кронштейн C 100 GS | Кронштейн C 100 GS | Cablofil | Cablofil | 267 | Аксессуары для лотков универсальные | PL7 | 20 | ШТ | Под заказ Т1 | Не подлежит сертификации | 2022-12-31 | 618.82 | 742.58 | 742.58 | [6 empty] | 3599075570107 |  |  | GS
557020 | Кронштейн C 200 GS | Кронштейн C 200 GS | Cablofil | Cablofil | 267 | Аксессуары для лотков универсальные | PL7 | 20 | ШТ | Под заказ Т1 | Не подлежит сертификации | 2022-12-31 | 964.02 | 1156.82 | 1156.82 | [6 empty] | 3599075570206 |  |  | GS
557030 | Кронштейн C 300 GS | Кронштейн C 300 GS | Cablofil | Cablofil | 267 | Аксессуары для лотков универсальные | PL7 | 10 | ШТ | Под заказ Т1 | Не подлежит сертификации | 2022-12-31 | 1282.89 | 1539.47 | 1539.47 | [6 empty] | 3599075570305 |  |  | GS
557040 | Кронштейн C 400 GS | Кронштейн C 400 GS | Cablofil | Cablofil | 267 | Аксессуары для лотков универсальные | PL7 | 10 | ШТ | Под заказ Т1 | Не подлежит сертификации | 2022-12-31 | 1742.13 | 2090.56 | 2090.56 | [6 empty] | 3599075570404 |  |  | GS
557050 | Кронштейн C 500 GS | Кронштейн C 500 GS | Cablofil | Cablofil | 267 | Аксессуары для лотков универсальные | PL7 | 8 | ШТ | Под заказ Т1 | Не подлежит сертификации | 2022-12-31 | 2351.87 | 2822.24 | 2822.24 | [6 empty] | 3599075570503 |  |  | GS
557060 | Кронштейн C 600 GS | Кронштейн C 600 Gs | Cablofil | Cablofil | 267 | Аксессуары для лотков универсальные | PL7 | 8 | ШТ | Под заказ Т1 | Не подлежит сертификации | 2022-12-31 | 3410.22 | 4092.26 | 4092.26 | [6 empty] | 3599075570602 |  |  | GS
557213 | Кронштейн CRP 100 HDG | Кронштейн CRP 100 HDG | Cablofil | Cablofil | 267 | Аксессуары для лотков универсальные | PL7 | 20 | ШТ | Под заказ Т1 | Не подлежит сертификации | 2022-12-31 | 825.74 | 990.89 | 990.89 | [6 empty] | 3599075572132 |  |  | GC
557233 | Кронштейн CRP 200 HDG | Кронштейн CRP 200 HDG | Cablofil | Cablofil | 267 | Аксессуары для лотков универсальные | PL7 | 10 | ШТ | Под заказ Т1 | Не подлежит сертификации | 2022-12-31 | 1192.75 | 1431.3 | 1431.3 | [6 empty] | 3599075572330 |  |  | GC
557243 | Кронштейн CRP 300 HDG | Кронштейн Crp 300 Hdg | Cablofil | Cablofil | 267 | Аксессуары для лотков универсальные | PL7 | 10 | ШТ | Под заказ Т1 | Не подлежит сертификации | 2022-12-31 | 1743.25 | 2091.9 | 2091.9 | [6 empty] | 3599075572439 |  |  | GC
557253 | Кронштейн CRP 400 HDG | Кронштейн Crp 400 Hdg | Cablofil | Cablofil | 267 | Аксессуары для лотков универсальные | PL7 | 10 | ШТ | Под заказ Т1 | Не подлежит сертификации | 2022-12-31 | 2477.23 | 2972.68 | 2972.68 | [6 empty] | 3599075572538 |  |  | GC
557263 | Кронштейн CRP 500 HDG | Кронштейн CRP 500 HDG | Cablofil | Cablofil | 267 | Аксессуары для лотков универсальные | PL7 | 10 | ШТ | Под заказ Т1 | Не подлежит сертификации | 2022-12-31 | 3532.35 | 4238.82 | 4238.82 | [6 empty] | 3599075572637 |  |  | GC
557273 | Кронштейн CRP 600 HDG | Кронштейн Crp 600 Hdg | Cablofil | Cablofil | 267 | Аксессуары для лотков универсальные | PL7 | 5 | ШТ | Под заказ Т1 | Не подлежит сертификации | 2022-12-31 | 4472.8 | 5367.36 | 5367.36 | [6 empty] | 3599075572736 |  |  | GC
557283 | Консоль CL 200 GC | Консоль CL 200 GC | Cablofil | Cablofil | 267 | Аксессуары для лотков универсальные | PL7 | 10 | ШТ | Под заказ Т1 | Не подлежит сертификации | 2022-12-31 | 688.12 | 825.74 | 825.74 | [6 empty] | 3599075572835 |  |  | GC
557300 | Уголок CEQ100 (110х58х30мм) | Уголок Ceq100 (110х58х30мм) | Cablofil | Cablofil | 267 | Аксессуары для лотков универсальные | PL7 | 25 | ШТ | Под заказ Т1 | Не подлежит сертификации | 2022-12-31 | 277.11 | 332.53 | 332.53 | [6 empty] | 3599075573009 |  |  | GS
557303 | Уголок SUSP 100 HDG | Уголок Susp 100 Hdg | Cablofil | Cablofil | 267 | Аксессуары для лотков универсальные | PL7 | 25 | ШТ | Под заказ Т1 | Не подлежит сертификации | 2022-12-31 | 639.43 | 767.32 | 767.32 | [6 empty] | 3599075573030 |  |  | GC
557304 | Уголок SUSP SS 316L | Уголок Susp Ss 316l | Cablofil | Cablofil | 247 | Аксессуары для лотков нерж. cталь | PL7 | 25 | ШТ | Под заказ Т1 | Не подлежит сертификации | 2022-12-31 | 3170.76 | 3804.91 | 3804.91 | [6 empty] | 3599075573047 |  |  | I316L
557383 | Кронштейн CRP 700 HDG | Кронштейн CRP 700 HDG | Cablofil | Cablofil | 267 | Аксессуары для лотков универсальные | PL7 | 6 | ШТ | Под заказ Т1 | Не подлежит сертификации | 2022-12-31 | 5963.72 | 7156.46 | 7156.46 | [6 empty] | 3599075573832 |  |  | GC
557613 | Профиль EDF600 GC | Профиль EDF600 GC | Cablofil | Cablofil | 267 | Аксессуары для лотков универсальные | PL7 | 20 | ШТ | Под заказ Т1 | Не подлежит сертификации | 2022-12-31 | 1995.55 | 2394.66 | 2394.66 | [6 empty] | 3599075576130 |  |  | GC
557800 | Адаптер INTERFAS CSN R41 GS | Адаптер INTERFAS CSN R41 GS | Cablofil | Cablofil | 267 | Аксессуары для лотков универсальные | PL7 | 10 | ШТ | Под заказ Т1 | Не подлежит сертификации | 2022-12-31 | 418.69 | 502.43 | 502.43 | [6 empty] | 3599075578004 |  |  | GS
557803 | Адаптер INTERFAS CSN R41 GC | Адаптер INTERFAS CSN R41 GC | Cablofil | Cablofil | 267 | Аксессуары для лотков универсальные | PL7 | 10 | ШТ | Под заказ Т1 | Не подлежит сертификации | 2022-12-31 | 725.61 | 870.73 | 870.73 | [6 empty] | 3599075578035 |  |  | GC
557860 | Кроншт. Г-образный CC21S 150GS | Кроншт. Г-образный CC21S 150GS | Cablofil | Cablofil | 267 | Аксессуары для лотков универсальные | PL7 | 10 | ШТ | Под заказ Т1 | Не подлежит сертификации | 2022-12-31 | 1769.5 | 2123.4 | 2123.4 | [6 empty] | 3599075578608 |  |  | GS
557870 | Кроншт. Г-образный CC21S 200GS | Кроншт. Г-образный CC21S 200GS | Cablofil | Cablofil | 267 | Аксессуары для лотков универсальные | PL7 | 10 | ШТ | Под заказ Т1 | Не подлежит сертификации | 2022-12-31 | 1842.97 | 2211.56 | 2211.56 | [6 empty] | 3599075578707 |  |  | GS
557880 | Кроншт. Г-образный CC21S 300GS | Кроншт. Г-образный CC21S 300GS | Cablofil | Cablofil | 267 | Аксессуары для лотков универсальные | PL7 | 10 | ШТ | Под заказ Т1 | Не подлежит сертификации | 2022-12-31 | 2332.51 | 2799.01 | 2799.01 | [6 empty] | 3599075578806 |  |  | GS
557890 | Кроншт. Г-образный CC21S 400GS | Кроншт. Г-образный CC21S 400GS | Cablofil | Cablofil | 267 | Аксессуары для лотков универсальные | PL7 | 10 | ШТ | Под заказ Т1 | Не подлежит сертификации | 2022-12-31 | 2787.42 | 3344.9 | 3344.9 | [6 empty] | 3599075578905 |  |  | GS
559013 | Зажим CLMP2 | ЗАЖИМ CLMP2 | Cablofil | Cablofil | 267 | Аксессуары для лотков универсальные | PL7 | 10 | ШТ | Под заказ Т1 | Не подлежит сертификации | 2022-12-31 | 699.96 | 839.95 | 839.95 | [6 empty] | 3599075590136 |  |  | GC
559014 | Зажим CLMP2 316L | Зажим Clmp2 316l | Cablofil | Cablofil | 247 | Аксессуары для лотков нерж. cталь | PL7 | 10 | ШТ | Под заказ Т1 | Не подлежит сертификации | 2022-12-31 | 3501.41 | 4201.69 | 4201.69 | [6 empty] | 3599075590143 |  |  | I316L
559023 | Зажим CLMP1 | Зажим Clmp1 | Cablofil | Cablofil | 267 | Аксессуары для лотков универсальные | PL7 | 10 | ШТ | Под заказ Т1 | Не подлежит сертификации | 2022-12-31 | 2078.37 | 2494.04 | 2494.04 | [6 empty] | 3599075590235 |  |  | GC
559024 | Зажим CLMP1 316L | Зажим CLMP1 316L | Cablofil | Cablofil | 247 | Аксессуары для лотков нерж. cталь | PL7 | 1 | ШТ | Под заказ Т1 | Не подлежит сертификации | 2022-12-31 | 10396.53 | 12475.84 | 12475.84 | [6 empty] | 3599075590242 |  |  | I316L
559033 | Крепление к балкам ET20 GC | Крепление к балкам ET20 GC | Cablofil | Cablofil | 267 | Аксессуары для лотков универсальные | PL7 | 10 | ШТ | Под заказ Т1 | Не подлежит сертификации | 2022-12-31 | 579.01 | 694.81 | 694.81 | [6 empty] | 3599075590334 |  |  | GC
559043 | Крепление к балкам ET30 GC | Крепление к балкам ET30 GC | Cablofil | Cablofil | 267 | Аксессуары для лотков универсальные | PL7 | 10 | ШТ | Под заказ Т1 | Не подлежит сертификации | 2022-12-31 | 650.26 | 780.31 | 780.31 | [6 empty] | 3599075590433 |  |  | GC
559063 | Крепление к балкам CFU GC | Крепление к балкам CFU GC | Cablofil | Cablofil | 267 | Аксессуары для лотков универсальные | PL7 | 20 | ШТ | Под заказ Т1 | Не подлежит сертификации | 2022-12-31 | 757.16 | 908.59 | 908.59 | [6 empty] | 3599075590631 |  |  | GC
559090 | CLMU GS крепеж профиля EDF | Дроссель для VH2540-3mono | Cablofil | Cablofil | 267 | Аксессуары для лотков универсальные | PL7 | 10 | ШТ | Под заказ Т1 | Не подлежит сертификации | 2022-12-31 | 1419.06 | 1702.87 | 1702.87 | [6 empty] | 3599075590907 |  |  | GS
559097 | CLMU DC крепеж профиля EDF | Дроссель для VH2540-3mono | Cablofil | Cablofil | 267 | Аксессуары для лотков универсальные | PL7 | 10 | ШТ | Под заказ Т1 | Не подлежит сертификации | 2022-12-31 | 2106.04 | 2527.25 | 2527.25 | [6 empty] | 3599075590976 |  |  | DC
559201 | Крепление к балкам EF 11/400 | Крепление К Балкам Ef 11/400 | Cablofil | Cablofil | 267 | Аксессуары для лотков универсальные | PL7 | 5 | ШТ | Под заказ Т1 | Не подлежит сертификации | 2022-12-31 | 1605.63 | 1926.76 | 1926.76 | [6 empty] | 3599075592017 |  |  | EZ
559211 | Зажим EF 15/600 EZ | Крепление К Балкам Ef 15/500 | Cablofil | Cablofil | 267 | Аксессуары для лотков универсальные | PL7 | 5 | ШТ | Под заказ Т1 | Не подлежит сертификации | 2022-12-31 | 3468.14 | 4161.77 | 4161.77 | [6 empty] | 3599075592116 |  |  | EZ
559220 | Элем.крепл.конс. под фальш-пол | Элем.Крепл.Конс. Под Фальш-Пол | Cablofil | Cablofil | 267 | Аксессуары для лотков универсальные | PL7 | 20 | ШТ | Под заказ Т1 | Не подлежит сертификации | 2022-12-31 | 1286.32 | 1543.58 | 1543.58 | [6 empty] | 3599075592208 |  |  | GS
559280 | Зажим CLM FAS GS | Зажим CLM FAS GS | Cablofil | Cablofil | 267 | Аксессуары для лотков универсальные | PL7 | 10 | ШТ | Под заказ Т1 | Не подлежит сертификации | 2022-12-31 | 939.14 | 1126.97 | 1126.97 | [6 empty] | 3599075592802 |  |  | GS
559284 | Зажим CLM FAS SS316L | ЗАЖИМ CLM FAS SS316L | Cablofil | Cablofil | 247 | Аксессуары для лотков нерж. cталь | PL7 | 1 | ШТ | Под заказ Т1 | Не подлежит сертификации | 2022-12-31 | 4160.04 | 4992.05 | 4992.05 | [6 empty] | 3599075592840 |  |  | I316L
559287 | Зажим CLM FAS DC | Зажим CLM FAS DC | Cablofil | Cablofil | 267 | Аксессуары для лотков универсальные | PL7 | 10 | ШТ | Под заказ Т1 | Не подлежит сертификации | 2022-12-31 | 1896.73 | 2276.08 | 2276.08 | [6 empty] | 3599075592871 |  |  | DC
559605 | Защ. нак-ник EPVCSN (CSN,RCSN) | Защ. наконечник EPVCSN (CSN,RCSN) | Cablofil | Cablofil | 267 | Аксессуары для лотков универсальные | PL7 | 10 | ШТ | Под заказ Т1 | Не подлежит сертификации | 2022-12-31 | 401.98 | 482.38 | 482.38 | [6 empty] | 3599075596053 |  |  | AT
559615 | Защ. наконечник EPEDF GS | Защ. Наконечник Epedf Gs | Cablofil | Cablofil | 267 | Аксессуары для лотков универсальные | PL7 | 50 | ШТ | Под заказ Т1 | Не подлежит сертификации | 2022-12-31 | 305.49 | 366.59 | 366.59 | [6 empty] | 3599075596152 |  |  | AT
561010 | Профиль тип EDF2000 GS | Профиль Тип Edf2000 Gs | Cablofil | Cablofil | 267 | Аксессуары для лотков универсальные | PL7 | 1 | ШТ | На складе | Не подлежит сертификации | 2022-12-31 | 2813.88 | 3376.66 | 3376.66 | [6 empty] | 3599075610100 |  |  | GS
561013 | Профиль тип EDF2000 GC | Профиль Тип Edf2000 Gc | Cablofil | Cablofil | 267 | Аксессуары для лотков универсальные | PL7 | 1 | ШТ | Под заказ Т1 | Не подлежит сертификации | 2022-12-31 | 4823.78 | 5788.54 | 5788.54 | [6 empty] | 3599075610131 |  |  | GC
561014 | Профиль тип EDF2000 SS 316L | Профиль Тип Edf2000 Ss 316l | Cablofil | Cablofil | 247 | Аксессуары для лотков нерж. cталь | PL7 | 1 | ШТ | Под заказ Т1 | Не подлежит сертификации | 2022-12-31 | 33328.89 | 39994.67 | 39994.67 | [6 empty] | 3599075610148 |  |  | I316L
561018 | Профиль тип EDF2000 GC SS 304L | Профиль Тип Edf2000 Gc Ss 304l | Cablofil | Cablofil | 247 | Аксессуары для лотков нерж. cталь | PL7 | 1 | ШТ | Под заказ Т1 | Не подлежит сертификации | 2022-12-31 | 16056.18 | 19267.42 | 19267.42 | [6 empty] | 3599075610186 |  |  | I304L
561020 | Профиль тип EDF3000 GS | Профиль тип EDF3000 GS | Cablofil | Cablofil | 267 | Аксессуары для лотков универсальные | PL7 | 1 | ШТ | Под заказ Т1 | Не подлежит сертификации | 2022-12-31 | 3872.32 | 4646.78 | 4646.78 | [6 empty] | 3599075610209 |  |  | GS
561023 | Профиль тип EDF3000 GC | Профиль тип EDF3000 GC | Cablofil | Cablofil | 267 | Аксессуары для лотков универсальные | PL7 | 1 | ШТ | Под заказ Т1 | Не подлежит сертификации | 2022-12-31 | 7339.97 | 8807.96 | 8807.96 | [6 empty] | 3599075610230 |  |  | GC
561060 | Кронштейн универсальный DF | Кронштейн Универсальный Df | Cablofil | Cablofil | 267 | Аксессуары для лотков универсальные | PL7 | 20 | ШТ | Под заказ Т1 | Не подлежит сертификации | 2022-12-31 | 1595.44 | 1914.53 | 1914.53 | [6 empty] | 3599075610605 |  |  | GS
561063 | Кронштейн универсальный DF GC | Кронштейн универсальный DF GC | Cablofil | Cablofil | 267 | Аксессуары для лотков универсальные | PL7 | 20 | ШТ | Под заказ Т1 | Не подлежит сертификации | 2022-12-31 | 2553.85 | 3064.62 | 3064.62 | [6 empty] | 3599075610636 |  |  | GC
561080 | Кроншт потолоч PFREDF GS (EDF) | Кроншт Потолоч Pfredf Gs (Edf) | Cablofil | Cablofil | 267 | Аксессуары для лотков универсальные | PL7 | 10 | ШТ | Под заказ Т1 | Не подлежит сертификации | 2022-12-31 | 2046.22 | 2455.46 | 2455.46 | [6 empty] | 3599075610803 |  |  | GS
561084 | Кронштейн потолочный PFREDF S6 | Кронштейн потолочный PFREDF S6 | Cablofil | Cablofil | 247 | Аксессуары для лотков нерж. cталь | PL7 | 1 | ШТ | Под заказ Т1 | Не подлежит сертификации | 2022-12-31 | 9835.37 | 11802.44 | 11802.44 | [6 empty] | 3599075610841 |  |  | I316L
561090 | Профиль тип EDF1000 GS | Профиль тип EDF1000 GS | Cablofil | Cablofil | 267 | Аксессуары для лотков универсальные | PL7 | 1 | ШТ | Под заказ Т1 | Не подлежит сертификации | 2022-12-31 | 1290.78 | 1548.94 | 1548.94 | [6 empty] | 3599075610902 |  |  | GS
561093 | Профиль тип EDF1000 GC | Профиль Тип Edf1000 Gc | Cablofil | Cablofil | 267 | Аксессуары для лотков универсальные | PL7 | 1 | ШТ | Под заказ Т1 | Не подлежит сертификации | 2022-12-31 | 2821.3 | 3385.56 | 3385.56 | [6 empty] | 3599075610933 |  |  | GC
561313 | Профиль EDF300 GC | Профиль тип EDF300 GC | Cablofil | Cablofil | 267 | Аксессуары для лотков универсальные | PL7 | 10 | ШТ | Под заказ Т1 | Не подлежит сертификации | 2022-12-31 | 1055.13 | 1266.16 | 1266.16 | [6 empty] | 3599075613132 |  |  | GC
573982 | Колонка потолочная 20Вт | Динамик Потолочный 20 Вт | Legrand | ЭУИ Luxe | 562 | Celiane электроустановочное оборудование | PL2 | 1 | ШТ | Под заказ Т2 | Сертифицировано | 2026-08-17 | 10916.01 | 13099.21 | 13099.21 | Будет удален | 0.374 | 1.0285 | 110 | 110 | 85 | 3245065739824 | L4566/10
585080 | Крючок для кабеля SCMT (100шт) | Крючок для кабеля SCMT (100шт) | Cablofil | Cablofil | 245 | Аксессуары для пров. лотков EZ/GS | PL7 | 1 | Коробка | Под заказ Т1 | Не подлежит сертификации | 2022-12-31 | 15616.19 | 18739.43 | 18739.43 | [6 empty] | 3599075850803 |  |  | GS
585090 | Крепл. эл.элемент SBU BLT/BLF | Крепл. Эл.Элемент Sbu Blt/Blf | Cablofil | Cablofil | 267 | Аксессуары для лотков универсальные | PL7 | 10 | ШТ | Под заказ Т1 | Не подлежит сертификации | 2022-12-31 | 226.28 | 271.54 | 271.54 | [6 empty] | 3599075850902 |  |  | GS
585330 | Болт заземления алюм. BAT35 | Болт заземления алюм. BAT35 | Cablofil | Cablofil | 245 | Аксессуары для пров. лотков EZ/GS | PL7 | 25 | ШТ | Под заказ Т1 | Не подлежит сертификации | 2022-12-31 | 634.2 | 761.04 | 761.04 | [6 empty] | 3599075853309 |  |  | AL
585357 | Болт заземления BLT 8/16 | Болт Заземления Blt 8/16 | Cablofil | Cablofil | 267 | Аксессуары для лотков универсальные | PL7 | 10 | ШТ | Под заказ Т1 | Не подлежит сертификации | 2022-12-31 | 2142.95 | 2571.54 | 2571.54 | [6 empty] | 3599075853576 |  |  | AT
585367 | Болт заземления BLT 6/35 | Болт заземления BLT 6/35 | Cablofil | Cablofil | 267 | Аксессуары для лотков универсальные | PL7 | 10 | ШТ | Под заказ Т1 | Не подлежит сертификации | 2022-12-31 | 2052.79 | 2463.35 | 2463.35 | [6 empty] | 3599075853675 |  |  | AT
585377 | Болт заземления BLT 6/50 | Болт Заземления Blt 6/50 | Cablofil | Cablofil | 267 | Аксессуары для лотков универсальные | PL7 | 10 | ШТ | Под заказ Т1 | Не подлежит сертификации | 2022-12-31 | 2293.72 | 2752.46 | 2752.46 | [6 empty] | 3599075853774 |  |  | AT
586070 | Кронштейн вертикал. FV1 GS | Кронштейн вертикал. FV1 GS | Cablofil | Cablofil | 267 | Аксессуары для лотков универсальные | PL7 | 20 | ШТ | Под заказ Т1 | Не подлежит сертификации | 2022-12-31 | 665.18 | 798.22 | 798.22 | [6 empty] | 3599075860703 |  |  | GS
586073 | Кронштейн вертикал. FV1 GC | Кронштейн вертикал. FV1 GC | Cablofil | Cablofil | 267 | Аксессуары для лотков универсальные | PL7 | 20 | ШТ | Под заказ Т1 | Не подлежит сертификации | 2022-12-31 | 1130.82 | 1356.98 | 1356.98 | [6 empty] | 3599075860734 |  |  | GC
586074 | Кронштейн вертикал. FV1 316L | Кронштейн вертикал. FV1 316L | Cablofil | Cablofil | 247 | Аксессуары для лотков нерж. cталь | PL7 | 1 | ШТ | Под заказ Т1 | Не подлежит сертификации | 2022-12-31 | 2278.59 | 2734.31 | 2734.31 | [6 empty] | 3599075860741 |  |  | I316L
586170 | Кронштейн R15 GS | Кронштейн R15 Gs | Cablofil | Cablofil | 267 | Аксессуары для лотков универсальные | PL7 | 10 | ШТ | Под заказ Т1 | Не подлежит сертификации | 2022-12-31 | 478.36 | 574.03 | 574.03 | [6 empty] | 3599075861700 |  |  | GS
586173 | Кронштейн R15 DC | Кронштейн R15 Dc | Cablofil | Cablofil | 267 | Аксессуары для лотков универсальные | PL7 | 10 | ШТ | Под заказ Т1 | Не подлежит сертификации | 2022-12-31 | 1145.67 | 1374.8 | 1374.8 | [6 empty] | 3599075861731 |  |  | DC
586174 | Кронштейн R15 IN316L | Кронштейн R15 IN316L | Cablofil | Cablofil | 247 | Аксессуары для лотков нерж. cталь | PL7 | 1 | ШТ | Под заказ Т1 | Не подлежит сертификации | 2022-12-31 | 2598.11 | 3117.73 | 3117.73 | [6 empty] | 3599075861748 |  |  | I316L
586640 | Кроншт универс. безвинт R25 GS | Кроншт Универс. Безвинт R25 Gs | Cablofil | Cablofil | 267 | Аксессуары для лотков универсальные | PL7 | 10 | ШТ | Под заказ Т1 | Не подлежит сертификации | 2022-12-31 | 500.9 | 601.08 | 601.08 | [6 empty] | 3599075866408 |  |  | GS
586647 | Кроншт универс. безвинт R25 DC | КРОНШТ УНИВЕРС. БЕЗВИНТ R25 DC | Cablofil | Cablofil | 243 | Аксессуары для пров. лотков HDG/DC | PL7 | 10 | ШТ | Под заказ Т1 | Не подлежит сертификации | 2022-12-31 | 1270.69 | 1524.83 | 1524.83 | [6 empty] | 3599075866477 |  |  | DC
586650 | Кроншт универс. безвинт R35 GS | Кроншт универс. безвинт R35 GS | Cablofil | Cablofil | 267 | Аксессуары для лотков универсальные | PL7 | 10 | ШТ | Под заказ Т1 | Не подлежит сертификации | 2022-12-31 | 522.58 | 627.1 | 627.1 | [6 empty] | 3599075866507 |  |  | GS
586657 | Кроншт универс. безвинт R35 DC | Кроншт универс. безвинт R35 DC | Cablofil | Cablofil | 243 | Аксессуары для пров. лотков HDG/DC | PL7 | 10 | ШТ | Под заказ Т1 | Не подлежит сертификации | 2022-12-31 | 1324.52 | 1589.42 | 1589.42 | [6 empty] | 3599075866576 |  |  | DC
595013 | Консоль C41S150 (Длина-150мм) | Консоль C41s150 (Длина-150мм) | Cablofil | Cablofil | 267 | Аксессуары для лотков универсальные | PL7 | 20 | ШТ | На складе | Не подлежит сертификации | 2022-12-31 | 1975.03 | 2370.04 | 2370.04 | [6 empty] | 3599075950138 |  |  | GC
595014 | Консоль 41X41 S 150 I316L | Консоль 41X41 S 150 I316L | Cablofil | Cablofil | 247 | Аксессуары для лотков нерж. cталь | PL7 | 1 | ШТ | Под заказ Т1 | Не подлежит сертификации | 2022-12-31 | 9895.18 | 11874.22 | 11874.22 | [6 empty] | 3599075950145 |  |  | I316L
595023 | Консоль C41S200 (Длина-200мм) | Консоль C41s200 (Длина-200мм) | Cablofil | Cablofil | 267 | Аксессуары для лотков универсальные | PL7 | 20 | ШТ | На складе | Не подлежит сертификации | 2022-12-31 | 2184.49 | 2621.39 | 2621.39 | [6 empty] | 3599075950237 |  |  | GC
595024 | Консоль 41X41 S 200 I316L | КОНСОЛЬ 41X41 S 200 I316L | Cablofil | Cablofil | 247 | Аксессуары для лотков нерж. cталь | PL7 | 1 | ШТ | Под заказ Т1 | Не подлежит сертификации | 2022-12-31 | 10864.35 | 13037.22 | 13037.22 | [6 empty] | 3599075950244 |  |  | I316L
595033 | Консоль C41S300 (Длина-300мм) | Консоль C41s300 (Длина-300мм) | Cablofil | Cablofil | 267 | Аксессуары для лотков универсальные | PL7 | 16 | ШТ | На складе | Не подлежит сертификации | 2022-12-31 | 2693.26 | 3231.91 | 3231.91 | [6 empty] | 3599075950336 |  |  | GC
595034 | Консоль 41X41 S 300 I316L | Консоль 41X41 S 300 I316L | Cablofil | Cablofil | 247 | Аксессуары для лотков нерж. cталь | PL7 | 1 | ШТ | Под заказ Т1 | Не подлежит сертификации | 2022-12-31 | 12790.71 | 15348.85 | 15348.85 | [6 empty] | 3599075950343 |  |  | I316L
595043 | Консоль C41S400 (Длина-400мм) | Консоль C41s400 (Длина-400мм) | Cablofil | Cablofil | 267 | Аксессуары для лотков универсальные | PL7 | 12 | ШТ | На складе | Не подлежит сертификации | 2022-12-31 | 3135.48 | 3762.58 | 3762.58 | [6 empty] | 3599075950435 |  |  | GC
595044 | Консоль 41X41 S 400 I316L | Консоль 41X41 S 400 I316L | Cablofil | Cablofil | 247 | Аксессуары для лотков нерж. cталь | PL7 | 1 | ШТ | Под заказ Т1 | Не подлежит сертификации | 2022-12-31 | 14717.09 | 17660.51 | 17660.51 | [6 empty] | 3599075950442 |  |  | I316L
595053 | Консоль C41S500 (Длина-500мм) | Консоль C41s500 (Длина-500мм) | Cablofil | Cablofil | 267 | Аксессуары для лотков универсальные | PL7 | 8 | ШТ | Под заказ Т1 | Не подлежит сертификации | 2022-12-31 | 3380.54 | 4056.65 | 4056.65 | [6 empty] | 3599075950534 |  |  | GC
595054 | Консоль 41X41 S 500 I316L | Консоль 41X41 S 500 I316L | Cablofil | Cablofil | 247 | Аксессуары для лотков нерж. cталь | PL7 | 1 | ШТ | Под заказ Т1 | Не подлежит сертификации | 2022-12-31 | 17863.94 | 21436.73 | 21436.73 | [6 empty] | 3599075950541 |  |  | I316L
595063 | Консоль C41S600 (Длина-600мм) | Консоль C41s600 (Длина-600мм) | Cablofil | Cablofil | 267 | Аксессуары для лотков универсальные | PL7 | 8 | ШТ | На складе | Не подлежит сертификации | 2022-12-31 | 3549.38 | 4259.26 | 4259.26 | [6 empty] | 3599075950633 |  |  | GC
595064 | Консоль 41X41 S 600 I316L | Консоль 41X41 S 600 I316L | Cablofil | Cablofil | 247 | Аксессуары для лотков нерж. cталь | PL7 | 1 | ШТ | Под заказ Т1 | Не подлежит сертификации | 2022-12-31 | 19754.41 | 23705.29 | 23705.29 | [6 empty] | 3599075950640 |  |  | I316L
595103 | Стойка сварная P41S500 GC | Стойка Сварная P41s500 Gc | Cablofil | Cablofil | 267 | Аксессуары для лотков универсальные | PL7 | 6 | ШТ | Под заказ Т1 | Не подлежит сертификации | 2022-12-31 | 6006.03 | 7207.24 | 7207.24 | [6 empty] | 3599075951036 |  |  | GC
595104 | Стойка сварная P41S500 I316L | Стойка сварная P41S500 I316L | Cablofil | Cablofil | 247 | Аксессуары для лотков нерж. cталь | PL7 | 1 | ШТ | Под заказ Т1 | Не подлежит сертификации | 2022-12-31 | 20552.78 | 24663.34 | 24663.34 | [6 empty] | 3599075951043 |  |  | I316L
595113 | Стойка сварная P41S800 GC | Стойка Сварная P41s800 Gc | Cablofil | Cablofil | 267 | Аксессуары для лотков универсальные | PL7 | 1 | ШТ | Под заказ Т1 | Не подлежит сертификации | 2022-12-31 | 7128.58 | 8554.3 | 8554.3 | [6 empty] | 3599075951135 |  |  | GC
595114 | Стойка сварная P41S800 I316L | Стойка сварная P41S800 I316L | Cablofil | Cablofil | 247 | Аксессуары для лотков нерж. cталь | PL7 | 1 | ШТ | Под заказ Т1 | Не подлежит сертификации | 2022-12-31 | 27682.08 | 33218.5 | 33218.5 | [6 empty] | 3599075951142 |  |  | I316L
595123 | Стойка сварная P41S1000 GC | Стойка сварная P41S1000 GC | Cablofil | Cablofil | 267 | Аксессуары для лотков универсальные | PL7 | 1 | ШТ | Под заказ Т1 | Не подлежит сертификации | 2022-12-31 | 8223.37 | 9868.04 | 9868.04 | [6 empty] | 3599075951234 |  |  | GC
595124 | Стойка сварная P41S1000 I316L | Стойка сварная P41S1000 I316L | Cablofil | Cablofil | 247 | Аксессуары для лотков нерж. cталь | PL7 | 1 | ШТ | Под заказ Т1 | Не подлежит сертификации | 2022-12-31 | 32646.34 | 39175.61 | 39175.61 | [6 empty] | 3599075951241 |  |  | I316L
595133 | Стойка сварная P41S1500 GC | Стойка Сварная P41s1500 Gc | Cablofil | Cablofil | 267 | Аксессуары для лотков универсальные | PL7 | 1 | ШТ | Под заказ Т1 | Не подлежит сертификации | 2022-12-31 | 14063.8 | 16876.56 | 16876.56 | [6 empty] | 3599075951333 |  |  | GC
595134 | Стойка сварная P41S1500 I316L | Стойка сварная P41S1500 I316L | Cablofil | Cablofil | 247 | Аксессуары для лотков нерж. cталь | PL7 | 1 | ШТ | Под заказ Т1 | Не подлежит сертификации | 2022-12-31 | 43549.01 | 52258.81 | 52258.81 | [6 empty] | 3599075951340 |  |  | I316L
595143 | Стойка сварная P41S2000 GC | Стойка Сварная P41s2000 Gc | Cablofil | Cablofil | 267 | Аксессуары для лотков универсальные | PL7 | 1 | ШТ | Под заказ Т1 | Не подлежит сертификации | 2022-12-31 | 16745.19 | 20094.23 | 20094.23 | [6 empty] | 3599075951432 |  |  | GC
595144 | Стойка сварная P41S2000 I316L | Стойка сварная P41S2000 I316L | Cablofil | Cablofil | 247 | Аксессуары для лотков нерж. cталь | PL7 | 1 | ШТ | Под заказ Т1 | Не подлежит сертификации | 2022-12-31 | 52704.22 | 63245.06 | 63245.06 | [6 empty] | 3599075951449 |  |  | I316L
595153 | Стойка сварная P41S300 GC | Стойка Сварная P41s300 Gc | Cablofil | Cablofil | 267 | Аксессуары для лотков универсальные | PL7 | 12 | ШТ | Под заказ Т1 | Не подлежит сертификации | 2022-12-31 | 4396.76 | 5276.11 | 5276.11 | [6 empty] | 3599075951531 |  |  | GC
595163 | Стойка сварная P41S400 GC | Стойка Сварная P41s400 Gc | Cablofil | Cablofil | 267 | Аксессуары для лотков универсальные | PL7 | 1 | ШТ | Под заказ Т1 | Не подлежит сертификации | 2022-12-31 | 8348.08 | 10017.7 | 10017.7 | [6 empty] | 3599075951630 |  |  | GC
595173 | Стойка сварная P41S600 GC | Стойка сварная P41S600 GC | Cablofil | Cablofil | 267 | Аксессуары для лотков универсальные | PL7 | 1 | ШТ | Под заказ Т1 | Не подлежит сертификации | 2022-12-31 | 9009 | 10810.8 | 10810.8 | [6 empty] | 3599075951739 |  |  | GC
595203 | Кронштейн потолочный PF41S | Кронштейн Потолочный Pf41s | Cablofil | Cablofil | 267 | Аксессуары для лотков универсальные | PL7 | 10 | ШТ | Под заказ Т1 | Не подлежит сертификации | 2022-12-31 | 4425.52 | 5310.62 | 5310.62 | [6 empty] | 3599075952033 |  |  | GC
595213 | Соединит. элемент ECL41/41 | Соединит. Элемент Ecl41/41 | Cablofil | Cablofil | 267 | Аксессуары для лотков универсальные | PL7 | 15 | ШТ | Под заказ Т1 | Не подлежит сертификации | 2022-12-31 | 3405.32 | 4086.38 | 4086.38 | [6 empty] | 3599075952132 |  |  | GC
595214 | Соед. элемент ECL41/41 316L | Соед. элемент ECL41/41 316L | Cablofil | Cablofil | 247 | Аксессуары для лотков нерж. cталь | PL7 | 1 | ШТ | Под заказ Т1 | Не подлежит сертификации | 2022-12-31 | 17034.33 | 20441.2 | 20441.2 | [6 empty] | 3599075952149 |  |  | I316L
595223 | Соединительный элемент EQMP41 | Соединительный Элемент Eqmp41 | Cablofil | Cablofil | 267 | Аксессуары для лотков универсальные | PL7 | 15 | ШТ | Под заказ Т1 | Не подлежит сертификации | 2022-12-31 | 3146.69 | 3776.03 | 3776.03 | [6 empty] | 3599075952231 |  |  | GC
595224 | Соед. элемент EQMP41 316L | Соед. элемент EQMP41 316L | Cablofil | Cablofil | 247 | Аксессуары для лотков нерж. cталь | PL7 | 1 | ШТ | Под заказ Т1 | Не подлежит сертификации | 2022-12-31 | 15740.61 | 18888.73 | 18888.73 | [6 empty] | 3599075952248 |  |  | I316L
595233 | Соединительный элемент EQ135° | Соединительный элемент EQ135° | Cablofil | Cablofil | 267 | Аксессуары для лотков универсальные | PL7 | 10 | ШТ | Под заказ Т1 | Не подлежит сертификации | 2022-12-31 | 1135.11 | 1362.13 | 1362.13 | [6 empty] | 3599075952330 |  |  | GC
595234 | Соед. элемент EQ135° 316L | Соед. элемент EQ135° 316L | Cablofil | Cablofil | 247 | Аксессуары для лотков нерж. cталь | PL7 | 1 | ШТ | Под заказ Т1 | Не подлежит сертификации | 2022-12-31 | 9084.97 | 10901.96 | 10901.96 | [6 empty] | 3599075952347 |  |  | I316L
595243 | Соединительный элемент EQ2T GC | Соединительный Элемент Eq2t Gc | Cablofil | Cablofil | 267 | Аксессуары для лотков универсальные | PL7 | 10 | ШТ | Под заказ Т1 | Не подлежит сертификации | 2022-12-31 | 732.77 | 879.32 | 879.32 | [6 empty] | 3599075952439 |  |  | GC
595244 | Соед. элемент EQ2T 316L | Соед. элемент EQ2T 316L | Cablofil | Cablofil | 247 | Аксессуары для лотков нерж. cталь | PL7 | 1 | ШТ | Под заказ Т1 | Не подлежит сертификации | 2022-12-31 | 4765.16 | 5718.19 | 5718.19 | [6 empty] | 3599075952446 |  |  | I316L
595253 | Соединительный элемент EQ3T | Соединительный элемент EQ3T | Cablofil | Cablofil | 267 | Аксессуары для лотков универсальные | PL7 | 10 | ШТ | Под заказ Т1 | Не подлежит сертификации | 2022-12-31 | 991.44 | 1189.73 | 1189.73 | [6 empty] | 3599075952538 |  |  | GC
595254 | Соед. элемент EQ3T 316L | Соед. элемент EQ3T 316L | Cablofil | Cablofil | 247 | Аксессуары для лотков нерж. cталь | PL7 | 1 | ШТ | Под заказ Т1 | Не подлежит сертификации | 2022-12-31 | 6447.34 | 7736.81 | 7736.81 | [6 empty] | 3599075952545 |  |  | I316L
595263 | Соединительный элемент EQ4T | Соединительный Элемент Eq4t | Cablofil | Cablofil | 267 | Аксессуары для лотков универсальные | PL7 | 10 | ШТ | Под заказ Т1 | Не подлежит сертификации | 2022-12-31 | 1192.6 | 1431.12 | 1431.12 | [6 empty] | 3599075952637 |  |  | GC
595264 | Соед. элемент EQ4T 316L | Соед. элемент EQ4T 316L | Cablofil | Cablofil | 247 | Аксессуары для лотков нерж. cталь | PL7 | 1 | ШТ | Под заказ Т1 | Не подлежит сертификации | 2022-12-31 | 7755.36 | 9306.43 | 9306.43 | [6 empty] | 3599075952644 |  |  | I316L
595273 | Соединительный элемент EQR4T | Соединительный Элемент Eqr4t | Cablofil | Cablofil | 267 | Аксессуары для лотков универсальные | PL7 | 4 | ШТ | Под заказ Т1 | Не подлежит сертификации | 2022-12-31 | 4138.15 | 4965.78 | 4965.78 | [6 empty] | 3599075952736 |  |  | GC
595283 | Соединительный элемент PV41 | Соединительный Элемент Pv41 | Cablofil | Cablofil | 267 | Аксессуары для лотков универсальные | PL7 | 25 | ШТ | Под заказ Т1 | Не подлежит сертификации | 2022-12-31 | 636.48 | 763.78 | 763.78 | [6 empty] | 3599075952835 |  |  | GC
595284 | Соед. элемент PV41 316L | Соед. элемент PV41 316L | Cablofil | Cablofil | 247 | Аксессуары для лотков нерж. cталь | PL7 | 1 | ШТ | Под заказ Т1 | Не подлежит сертификации | 2022-12-31 | 3183.89 | 3820.67 | 3820.67 | [6 empty] | 3599075952842 |  |  | I316L
595293 | Соединительный элемент PL4T | Соединительный Элемент Pl4t | Cablofil | Cablofil | 267 | Аксессуары для лотков универсальные | PL7 | 10 | ШТ | Под заказ Т1 | Не подлежит сертификации | 2022-12-31 | 1066.09 | 1279.31 | 1279.31 | [6 empty] | 3599075952934 |  |  | GC
595303 | Соединительный элемент TE4T | Соединительный элемент TE4T | Cablofil | Cablofil | 267 | Аксессуары для лотков универсальные | PL7 | 10 | ШТ | Под заказ Т1 | Не подлежит сертификации | 2022-12-31 | 1939.73 | 2327.68 | 2327.68 | [6 empty] | 3599075953030 |  |  | GC
595313 | Соединительный элемент TRAP4T | Соединительный элемент TRAP4T | Cablofil | Cablofil | 267 | Аксессуары для лотков универсальные | PL7 | 10 | ШТ | Под заказ Т1 | Не подлежит сертификации | 2022-12-31 | 2227.1 | 2672.52 | 2672.52 | [6 empty] | 3599075953139 |  |  | GC
595323 | Соединит. элемент ZED41/41 | Соединит. элемент ZED41/41 | Cablofil | Cablofil | 267 | Аксессуары для лотков универсальные | PL7 | 10 | ШТ | Под заказ Т1 | Не подлежит сертификации | 2022-12-31 | 1163.85 | 1396.62 | 1396.62 | [6 empty] | 3599075953238 |  |  | GC
595333 | Соединит. элемент OM41/41S | Соединит. Элемент Om41/41s | Cablofil | Cablofil | 267 | Аксессуары для лотков универсальные | PL7 | 10 | ШТ | Под заказ Т1 | Не подлежит сертификации | 2022-12-31 | 1637.99 | 1965.59 | 1965.59 | [6 empty] | 3599075953337 |  |  | GC
595334 | Соед. элемент OM41/41S 316L | Соед. элемент OM41/41S 316L | Cablofil | Cablofil | 247 | Аксессуары для лотков нерж. cталь | PL7 | 1 | ШТ | Под заказ Т1 | Не подлежит сертификации | 2022-12-31 | 8193.67 | 9832.4 | 9832.4 | [6 empty] | 3599075953344 |  |  | I316L
595340 | Кронштейн универсальный SU41 | Кронштейн Универсальный Su41 | Cablofil | Cablofil | 267 | Аксессуары для лотков универсальные | PL7 | 10 | ШТ | Под заказ Т1 | Не подлежит сертификации | 2022-12-31 | 1808.83 | 2170.6 | 2170.6 | [6 empty] | 3599075953405 |  |  | GS
595353 | Адаптер UFI41 GC | Адаптер Ufi41 Gc | Cablofil | Cablofil | 267 | Аксессуары для лотков универсальные | PL7 | 10 | ШТ | Под заказ Т1 | Не подлежит сертификации | 2022-12-31 | 7726.69 | 9272.03 | 9272.03 | [6 empty] | 3599075953535 |  |  | GC
595360 | Кронштейн универсальный PFN41S | Кронштейн Универсальный Pfn41s | Cablofil | Cablofil | 267 | Аксессуары для лотков универсальные | PL7 | 10 | ШТ | Под заказ Т1 | Не подлежит сертификации | 2022-12-31 | 2408.59 | 2890.31 | 2890.31 | [6 empty] | 3599075953603 |  |  | GS
595363 | Кронштейн потолочный PFN41S | Кронштейн Потолочный Pfn41s | Cablofil | Cablofil | 267 | Аксессуары для лотков универсальные | PL7 | 10 | ШТ | Под заказ Т1 | Не подлежит сертификации | 2022-12-31 | 3826.05 | 4591.26 | 4591.26 | [6 empty] | 3599075953634 |  |  | GC
595364 | Кронштейн 41 S IN316L | Кронштейн 41 S IN316L | Cablofil | Cablofil | 247 | Аксессуары для лотков нерж. cталь | PL7 | 1 | ШТ | Под заказ Т1 | Не подлежит сертификации | 2022-12-31 | 17088.66 | 20506.39 | 20506.39 | [6 empty] | 3599075953641 |  |  | I316L
595380 | Кронштейн PFR R41 GS | Кронштейн Pfr R41 Gs | Cablofil | Cablofil | 267 | Аксессуары для лотков универсальные | PL7 | 10 | ШТ | Под заказ Т1 | Не подлежит сертификации | 2022-12-31 | 2110.16 | 2532.19 | 2532.19 | [6 empty] | 3599075953801 |  |  | GS
596053 | C41D500HDG кронштейн двойной | C41D500HDG кронштейн двойной | Cablofil | Cablofil | 267 | Аксессуары для лотков универсальные | PL7 | 4 | ШТ | Под заказ Т1 | Не подлежит сертификации | 2022-12-31 | 9129.08 | 10954.9 | 10954.9 | [6 empty] | 3599075960533 |  |  | GC
596063 | C41D600HDG кронштейн двойной | C41D600HDG КРОНШТЕЙН ДВОЙНОЙ | Cablofil | Cablofil | 267 | Аксессуары для лотков универсальные | PL7 | 4 | ШТ | Под заказ Т1 | Не подлежит сертификации | 2022-12-31 | 11927.44 | 14312.93 | 14312.93 | [6 empty] | 3599075960632 |  |  | GC
596113 | Стойка 41х41 D 800 GC | Стойка 41х41 D 800 GC | Cablofil | Cablofil | 267 | Аксессуары для лотков универсальные | PL7 | 1 | ШТ | Под заказ Т1 | Не подлежит сертификации | 2022-12-31 | 17661.78 | 21194.14 | 21194.14 | [6 empty] | 3599075961134 |  |  | GC
596123 | Стойка 41х41 D 1000 GC | Стойка 41х41 D 1000 GC | Cablofil | Cablofil | 267 | Аксессуары для лотков универсальные | PL7 | 1 | ШТ | Под заказ Т1 | Не подлежит сертификации | 2022-12-31 | 21194.14 | 25432.97 | 25432.97 | [6 empty] | 3599075961233 |  |  | GC
596133 | Стойка 41х41 D 1500 GC | Стойка 41х41 D 1500 GC | Cablofil | Cablofil | 267 | Аксессуары для лотков универсальные | PL7 | 1 | ШТ | Под заказ Т1 | Не подлежит сертификации | 2022-12-31 | 34406.08 | 41287.3 | 41287.3 | [6 empty] | 3599075961332 |  |  | GC
596143 | Стойка 41х41 D 2000 GC | Стойка 41х41 D 2000 GC | Cablofil | Cablofil | 267 | Аксессуары для лотков универсальные | PL7 | 1 | ШТ | Под заказ Т1 | Не подлежит сертификации | 2022-12-31 | 42663.54 | 51196.25 | 51196.25 | [6 empty] | 3599075961431 |  |  | GC
596153 | Стойка 41х41 D 3000 GC | Стойка 41х41 D 3000 GC | Cablofil | Cablofil | 267 | Аксессуары для лотков универсальные | PL7 | 1 | ШТ | Под заказ Т1 | Не подлежит сертификации | 2022-12-31 | 61930.94 | 74317.13 | 74317.13 | [6 empty] | 3599075961530 |  |  | GC
596203 | PF41DHDG пластина подвес. | PF41DHDG пластина подвес. | Cablofil | Cablofil | 267 | Аксессуары для лотков универсальные | PL7 | 10 | ШТ | Под заказ Т1 | Не подлежит сертификации | 2022-12-31 | 6641.28 | 7969.54 | 7969.54 | [6 empty] | 3599075962032 |  |  | GC
596213 | Соединит. элемент OM41/41D | Соединит. элемент OM41/41D | Cablofil | Cablofil | 267 | Аксессуары для лотков универсальные | PL7 | 1 | ШТ | Под заказ Т1 | Не подлежит сертификации | 2022-12-31 | 1637.99 | 1965.59 | 1965.59 | [6 empty] | 3599075962131 |  |  | GC
596223 | PFN41D HDG пластина подвес. | PFN41D HDG пластина подвес. | Cablofil | Cablofil | 267 | Аксессуары для лотков универсальные | PL7 | 5 | ШТ | Под заказ Т1 | Не подлежит сертификации | 2022-12-31 | 5741.67 | 6890 | 6890 | [6 empty] | 3599075962230 |  |  | GC
597013 | Консоль C41X21 S 150 HDG | Консоль C41X21 S 150 HDG | Cablofil | Cablofil | 267 | Аксессуары для лотков универсальные | PL7 | 24 | ШТ | Под заказ Т1 | Не подлежит сертификации | 2022-12-31 | 1481.27 | 1777.52 | 1777.52 | [6 empty] | 3599075970136 |  |  | GC
597023 | Консоль C41X21 S 200 HDG | Консоль C41X21 S 200 HDG | Cablofil | Cablofil | 267 | Аксессуары для лотков универсальные | PL7 | 24 | ШТ | Под заказ Т1 | Не подлежит сертификации | 2022-12-31 | 1638.37 | 1966.04 | 1966.04 | [6 empty] | 3599075970235 |  |  | GC
597033 | Консоль C41X21 S 300 HDG | Консоль C41X21 S 300 HDG | Cablofil | Cablofil | 267 | Аксессуары для лотков универсальные | PL7 | 20 | ШТ | Под заказ Т1 | Не подлежит сертификации | 2022-12-31 | 2019.95 | 2423.94 | 2423.94 | [6 empty] | 3599075970334 |  |  | GC
597043 | Консоль C41X21 S 400 HDG | Консоль C41X21 S 400 HDG | Cablofil | Cablofil | 267 | Аксессуары для лотков универсальные | PL7 | 16 | ШТ | Под заказ Т1 | Не подлежит сертификации | 2022-12-31 | 2351.6 | 2821.92 | 2821.92 | [6 empty] | 3599075970433 |  |  | GC
597103 | Соединит. элемент ZED41/21 | Соединит. Элемент Zed41/21 | Cablofil | Cablofil | 267 | Аксессуары для лотков универсальные | PL7 | 10 | ШТ | Под заказ Т1 | Не подлежит сертификации | 2022-12-31 | 1020.14 | 1224.17 | 1224.17 | [6 empty] | 3599075971034 |  |  | GC
599004 | Клипса FASTRUT 41 SS316L(50шт) | Клипса FASTRUT 41 SS316L(50шт) | Cablofil | Cablofil | 244 | Аксессуары для пров. лотков нерж.сталь | PL7 | 1 | Коробка | Под заказ Т1 | Не подлежит сертификации | 2022-12-31 | 16306.23 | 19567.48 | 19567.48 | [6 empty] | 3599075990042 |  |  | I316L
599007 | Клипса FASTRUT 41 DC (50 шт.) | Клипса FASTRUT 41 DC (50 шт.) | Cablofil | Cablofil | 267 | Аксессуары для лотков универсальные | PL7 | 1 | Коробка | Под заказ Т1 | Не подлежит сертификации | 2022-12-31 | 8279.38 | 9935.26 | 9935.26 | [6 empty] | 3599075990073 |  |  | DC
601110 | ЩИТОК ВСТРОЕННЫЙ 1x 6 БЕЗ N&E | Распределительный щиток Practibox скрытого монтажа - IP 40 - IK 07 - 1 рейка - 6 модулей | Legrand | Power Distribution System | 84 | Щитки распределительные Mini S + Practibox (6 mod) | PL1 | 1 | ШТ | На складе | Сертифицировано | 2023-06-04 | 652.14 | 782.57 | 782.57 |  | 0.382 | 4.215 | 230 | 98 | 187 | 3245066011103 | 134006
601111 | ЩИТОК ВСТРОЕННЫЙ 1 x 8 БЕЗ N&E | Распределительный щиток Practibox скрытого монтажа - IP 40 - IK 07 - 1 рейка - 8 модулей | Legrand | Power Distribution System | 84 | Щитки распределительные Mini S + Practibox (6 mod) | PL1 | 1 | ШТ | На складе | Сертифицировано | 2023-06-04 | 724.6 | 869.52 | 869.52 |  | 0.476 | 5.1042 | 265 | 103 | 187 | 3245066011110 | 134008
601112 | ЩИТОК ВСТРОЕННЫЙ 1x12 БЕЗ N&E | Распределительный щиток Practibox скрытого монтажа - IP 40 - IK 07 - 1 рейка - 12 модулей | Legrand | Power Distribution System | 89 | Щитки распределительные Practibox | PL1 | 1 | ШТ | На складе | Сертифицировано | 2023-06-04 | 823.41 | 988.09 | 988.09 |  | 0.616 | 6.0996 | 340 | 230 | 78 | 3245066011127 | 135001
601113 | ЩИТОК ВСТРОЕННЫЙ 2x12 БЕЗ N&E | Распределительный щиток Practibox скрытого монтажа - IP 40 - IK 07 - 2 рейки - 12 модулей | Legrand | Power Distribution System | 89 | Щитки распределительные Practibox | PL1 | 1 | ШТ | На складе | Сертифицировано | 2023-06-04 | 1438.15 | 1725.78 | 1725.78 |  | 1.225 | 11.8987 | 375 | 334 | 95 | 3245066011134 | 135002
601114 | ЩИТОК ВСТРОЕННЫЙ 3x12 БЕЗ N&E | Распределительный щиток Practibox скрытого монтажа - IP 40 - IK 07 - 3 рейки - 12 модулей | Legrand | Power Distribution System | 89 | Щитки распределительные Practibox | PL1 | 1 | ШТ | Под заказ Т1 | Сертифицировано | 2023-06-04 | 2497.84 | 2997.41 | 2997.41 |  | 1.765 | 21.0648 | 524 | 335 | 120 | 3245066011141 | 135003
601117 | ЩИТОК ВСТРОЕННЫЙ 1x12 C N&E | Распределительный щиток скрытого монтажа Practibox - с шинами PE + N - 1 рейка х 12 модулей | Legrand | Power Distribution System | 89 | Щитки распределительные Practibox | PL1 | 1 | ШТ | На складе | Сертифицировано | 2023-06-04 | 857.71 | 1029.25 | 1029.25 |  | 0.68 | 6.164 | 335 | 230 | 80 | 3245066011172 | 135141
601118 | ЩИТОК ВСТРОЕННЫЙ 2x12 C N&E | Распределительный щиток скрытого монтажа Practibox - с шинами PE + N - 2 рейки х 12 модулей | Legrand | Power Distribution System | 89 | Щитки распределительные Practibox | PL1 | 1 | ШТ | На складе | Сертифицировано | 2023-06-04 | 1498.07 | 1797.68 | 1797.68 |  | 1.293 | 14.212 | 380 | 340 | 110 | 3245066011189 | 135142
601119 | ЩИТОК ВСТРОЕННЫЙ 3x12 C N&E | Распределительный щиток скрытого монтажа Practibox - с шинами PE + N - 3 рейки х 12 модулей | Legrand | Power Distribution System | 89 | Щитки распределительные Practibox | PL1 | 1 | ШТ | На складе | Сертифицировано | 2023-06-04 | 2601.92 | 3122.3 | 3122.3 |  | 1.87 | 19.822 | 530 | 340 | 110 | 3245066011196 | 135143
601205 | Nedbox Дверь непроз.белая 8м | Дверь непрозрачная белая - 8 модулей | Legrand | Power Distribution System | 84 | Щитки распределительные Mini S + Practibox (6 mod) | PL1 | 1 | ШТ | Под заказ Т2 | Не подлежит сертификации | 2023-12-31 | 3337.27 | 4004.72 | 4004.72 | Будет удален | 0.158 | 1.1506 | 188 | 180 | 34 | 3245066012056
601206 | Nedbox Дверь непроз.белая 12м | Дверь непрозрачная белая - 12 модулей | Legrand | Power Distribution System | 88 | Щитки распределительные Nedbox, Practibox3, XL3 125 | PL1 | 1 | ШТ | Под заказ Т2 | Не подлежит сертификации | 2023-12-31 | 4409.08 | 5290.9 | 5290.9 | Будет удален | 0.24 | 1.87 | 275 | 200 | 34 | 3245066012063
601207 | Nedbox Дверь непроз.белая 24м | Дверь непрозрачная белая - 24 модулей | Legrand | Power Distribution System | 88 | Щитки распределительные Nedbox, Practibox3, XL3 125 | PL1 | 1 | ШТ | Под заказ Т2 | Не подлежит сертификации | 2023-12-31 | 5728.82 | 6874.58 | 6874.58 | Будет удален | 0.426 | 3.179 | 340 | 275 | 34 | 3245066012070
601208 | Nedbox Дверь непроз.белая 36м | Дверь непрозрачная белая - 36 модулей | Legrand | Power Distribution System | 88 | Щитки распределительные Nedbox, Practibox3, XL3 125 | PL1 | 1 | ШТ | Под заказ Т2 | Не подлежит сертификации | 2023-12-31 | 7248.73 | 8698.48 | 8698.48 | Будет удален | 0.672 | 4.3477 | 465 | 275 | 34 | 3245066012087
601209 | Nedbox Дверь непроз.белая 48м | Дверь непрозрачная белая - 48 модулей | Legrand | Power Distribution System | 88 | Щитки распределительные Nedbox, Practibox3, XL3 125 | PL1 | 1 | ШТ | Под заказ Т2 | Не подлежит сертификации | 2023-12-31 | 12349.78 | 14819.74 | 14819.74 | Будет удален | 0.854 | 6.7276 | 605 | 278 | 40 | 3245066012094
601215 | Nedbox Дверь прозр.8м | Дверь прозрачная - 8 модулей | Legrand | Power Distribution System | 84 | Щитки распределительные Mini S + Practibox (6 mod) | PL1 | 1 | ШТ | Под заказ Т2 | Не подлежит сертификации | 2023-12-31 | 3684.73 | 4421.68 | 4421.68 | Будет удален | 0.155 | 1.1506 | 188 | 180 | 34 | 3245066012155
601216 | Nedbox Дверь прозр.12м | Дверь прозрачная - 12 модулей | Legrand | Power Distribution System | 88 | Щитки распределительные Nedbox, Practibox3, XL3 125 | PL1 | 1 | ШТ | Под заказ Т2 | Не подлежит сертификации | 2023-12-31 | 4624.5 | 5549.4 | 5549.4 | Будет удален | 0.24 | 1.87 | 275 | 200 | 34 | 3245066012162
601217 | Nedbox Дверь прозр.24м | Дверь прозрачная - 24 модулей | Legrand | Power Distribution System | 88 | Щитки распределительные Nedbox, Practibox3, XL3 125 | PL1 | 1 | ШТ | Под заказ Т2 | Не подлежит сертификации | 2023-12-31 | 6322.63 | 7587.16 | 7587.16 | Будет удален | 0.433 | 3.179 | 340 | 275 | 34 | 3245066012179
601218 | Nedbox Дверь прозр.36м | Дверь прозрачная - 36 модулей | Legrand | Power Distribution System | 88 | Щитки распределительные Nedbox, Practibox3, XL3 125 | PL1 | 1 | ШТ | Под заказ Т2 | Не подлежит сертификации | 2023-12-31 | 8352.79 | 10023.35 | 10023.35 | Будет удален | 0.67 | 4.3477 | 465 | 275 | 34 | 3245066012186
601219 | Nedbox Дверь прозр.48м | Дверь прозрачная - 48 модулей | Legrand | Power Distribution System | 88 | Щитки распределительные Nedbox, Practibox3, XL3 125 | PL1 | 1 | ШТ | Под заказ Т2 | Не подлежит сертификации | 2023-12-31 | 13046.43 | 15655.72 | 15655.72 | Будет удален | 0.866 | 6.7276 | 605 | 278 | 40 | 3245066012193
601226 | Nedbox Дверь мет.12м | Дверь металлическая 12 модулей | Legrand | Power Distribution System | 88 | Щитки распределительные Nedbox, Practibox3, XL3 125 | PL1 | 1 | ШТ | Под заказ Т2 | Не подлежит сертификации | 2023-12-31 | 4567.61 | 5481.13 | 5481.13 | Будет удален | 0.458 | 1.87 | 275 | 200 | 34 | 3245066012261
601227 | Nedbox Дверь мет.24м | Дверь металлическая 24 модулей | Legrand | Power Distribution System | 88 | Щитки распределительные Nedbox, Practibox3, XL3 125 | PL1 | 1 | ШТ | Под заказ Т2 | Не подлежит сертификации | 2023-12-31 | 6151.63 | 7381.96 | 7381.96 | Будет удален | 0.777 | 3.179 | 340 | 275 | 34 | 3245066012278
601228 | Nedbox Дверь мет.36м | Дверь металлическая 36 модулей | Legrand | Power Distribution System | 88 | Щитки распределительные Nedbox, Practibox3, XL3 125 | PL1 | 1 | ШТ | Под заказ Т2 | Не подлежит сертификации | 2023-12-31 | 7809.15 | 9370.98 | 9370.98 | Будет удален | 1.065 | 4.3477 | 465 | 275 | 34 | 3245066012285
601229 | Nedbox Дверь мет.48м | Дверь металлическая 48 модулей | Legrand | Power Distribution System | 88 | Щитки распределительные Nedbox, Practibox3, XL3 125 | PL1 | 1 | ШТ | Под заказ Т2 | Не подлежит сертификации | 2023-12-31 | 10829.7 | 12995.64 | 12995.64 | Будет удален | 1.34 | 6.7276 | 605 | 278 | 40 | 3245066012292
601235 | Nedbox нав. 1х8м бел.дв | Накладной распределительный щит Nedbox - с белой дверью - 1 рейка х 8 модулей | Legrand | Power Distribution System | 84 | Щитки распределительные Mini S + Practibox (6 mod) | PL1 | 1 | ШТ | Под заказ Т1 | Сертифицировано | 2023-06-04 | 2261.05 | 2713.26 | 2713.26 |  | 0.676 | 4.5562 | 226 | 210 | 96 | 3245066012353 | 134608
601236 | Nedbox нав. 1х12м бел.дв | Накладной распределительный щит Nedbox - с белой дверью - 1 рейка х 12 (+1) модулей | Legrand | Power Distribution System | 88 | Щитки распределительные Nedbox, Practibox3, XL3 125 | PL1 | 1 | ШТ | На складе | Сертифицировано | 2023-06-04 | 2363.69 | 2836.43 | 2836.43 |  | 1.058 | 7.3728 | 320 | 240 | 96 | 3245066012360 | 135601
601237 | Nedbox нав. 2х12м бел.дв | Накладной распределительный щит Nedbox - с белой дверью - 2 рейки х 12 (+1) модулей | Legrand | Power Distribution System | 88 | Щитки распределительные Nedbox, Practibox3, XL3 125 | PL1 | 1 | ШТ | На складе | Сертифицировано | 2023-06-04 | 3402.67 | 4083.2 | 4083.2 | [6 empty] | 3245066012377 | 135602
601238 | Nedbox нав. 3х12м бел.дв | Накладной распределительный щит Nedbox - с белой дверью - 3 рейки х 12 (+1) модулей | Legrand | Power Distribution System | 88 | Щитки распределительные Nedbox, Practibox3, XL3 125 | PL1 | 1 | ШТ | На складе | Сертифицировано | 2023-06-04 | 5888.68 | 7066.42 | 7066.42 | [6 empty] | 3245066012384 | 135603
601239 | Nedbox нав. 4х12м бел.дв | Накладной распределительный щит Nedbox - с белой дверью - 4 рейки х 12 (+1) модулей | Legrand | Power Distribution System | 88 | Щитки распределительные Nedbox, Practibox3, XL3 125 | PL1 | 1 | ШТ | На складе | Сертифицировано | 2023-06-04 | 11511.38 | 13813.66 | 13813.66 | [6 empty] | 3245066012391 | 135604
601245 | Nedbox нав. 1х8м прозр.дв | Накладной распределительный щит Nedbox - с прозрачной дверью - 1 рейка х 8 модулей | Legrand | Power Distribution System | 84 | Щитки распределительные Mini S + Practibox (6 mod) | PL1 | 1 | ШТ | На складе | Сертифицировано | 2023-06-04 | 2192.14 | 2630.57 | 2630.57 | [6 empty] | 3245066012452 | 134618
601246 | Nedbox нав. 1х12м прозр.дв | Накладной распределительный щит Nedbox - с прозрачной дверью - 1 рейка х 12 (+1) модулей | Legrand | Power Distribution System | 88 | Щитки распределительные Nedbox, Practibox3, XL3 125 | PL1 | 1 | ШТ | На складе | Сертифицировано | 2023-06-04 | 2291.65 | 2749.98 | 2749.98 | [6 empty] | 3245066012469 | 135611
601247 | Nedbox нав. 2х12м прозр.дв | Накладной распределительный щит Nedbox - с прозрачной дверью - 2 рейки х 12 (+1) модулей | Legrand | Power Distribution System | 88 | Щитки распределительные Nedbox, Practibox3, XL3 125 | PL1 | 1 | ШТ | На складе | Сертифицировано | 2023-06-04 | 3122.96 | 3747.55 | 3747.55 | [6 empty] | 3245066012476 | 135612
601248 | Nedbox нав. 3х12м прозр.дв | Накладной распределительный щит Nedbox - с прозрачной дверью - 3 рейки х 12 (+1) модулей | Legrand | Power Distribution System | 88 | Щитки распределительные Nedbox, Practibox3, XL3 125 | PL1 | 1 | ШТ | На складе | Сертифицировано | 2023-06-04 | 5953.42 | 7144.1 | 7144.1 | [6 empty] | 3245066012483 | 135613
601249 | Nedbox нав. 4х12м прозр.дв | Накладной распределительный щит Nedbox - с прозрачной дверью - 4 рейки х 12 (+1) модулей | Legrand | Power Distribution System | 88 | Щитки распределительные Nedbox, Practibox3, XL3 125 | PL1 | 1 | ШТ | На складе | Сертифицировано | 2023-06-04 | 11834.47 | 14201.36 | 14201.36 | [6 empty] | 3245066012490 | 135614
601256 | Nedbox нав. 1х12м метал.дв | Накладной распределительный щит Nedbox - с металлической дверью - 1 рейка х 12 (+1) модулей | Legrand | Power Distribution System | 88 | Щитки распределительные Nedbox, Practibox3, XL3 125 | PL1 | 1 | ШТ | На складе | Сертифицировано | 2023-06-04 | 3545.53 | 4254.64 | 4254.64 | [6 empty] | 3245066012568
601257 | Nedbox нав. 2х12м метал.дв | Накладной распределительный щит Nedbox - с металлической дверью - 2 рейки х 12 (+1) модулей | Legrand | Power Distribution System | 88 | Щитки распределительные Nedbox, Practibox3, XL3 125 | PL1 | 1 | ШТ | На складе | Сертифицировано | 2023-06-04 | 4922.36 | 5906.83 | 5906.83 | [6 empty] | 3245066012575
601258 | Nedbox нав. 3х12м метал.дв | Накладной распределительный щит Nedbox - с металлической дверью - 3 рейки х 12 (+1) модулей | Legrand | Power Distribution System | 88 | Щитки распределительные Nedbox, Practibox3, XL3 125 | PL1 | 1 | ШТ | На складе | Сертифицировано | 2023-06-04 | 8244.16 | 9892.99 | 9892.99 | [6 empty] | 3245066012582
601259 | Nedbox нав. 4х12м метал.дв | Накладной распределительный щит Nedbox - с металлической дверью - 4 рейки х 12 (+1) модулей | Legrand | Power Distribution System | 88 | Щитки распределительные Nedbox, Practibox3, XL3 125 | PL1 | 1 | ШТ | На складе | Сертифицировано | 2023-06-04 | 10030.4 | 12036.48 | 12036.48 | [6 empty] | 3245066012599
601290 | Шина Зeмл./N 2X8 Отвeр. | Клеммники - нейтраль и земля - 2 x 8 клемм | Legrand | Power Distribution System | 81 | Аксессуары для распределительного оборудования | PL1 | 10 | ШТ | На складе | Сертифицировано | 2023-06-26 | 526.72 | 632.06 | 632.06 |  | 0.663 | 1.3154 | 148 | 101 | 88 | 3245066012902
601291 | EkinoxeNXКлем.земля/нейт.2x12 | Клеммники - нейтраль и земля - 2 x 12 клемм | Legrand | Power Distribution System | 81 | Аксессуары для распределительного оборудования | PL1 | 10 | ШТ | Под заказ Т2 | Сертифицировано | 2023-06-26 | 780.45 | 936.54 | 936.54 |  | 1.152 | 2.3507 | 288 | 106 | 77 | 3245066012919
601292 | Шина Зeмл. 30 Отвeр. | Ekinoxenxклем.Земля 30 | Legrand | Power Distribution System | 81 | Аксессуары для распределительного оборудования | PL1 | 10 | ШТ | Под заказ Т2 | Сертифицировано | 2023-06-26 | 198.88 | 238.66 | 238.66 | Распродажа остатков на складе со скидкой | 1.318 | 2.3507 | 288 | 106 | 77 | 3245066012926
601293 | Шина N 30 Отвeр. | Шина N 30 Отвeр. | Legrand | Power Distribution System | 81 | Аксессуары для распределительного оборудования | PL1 | 10 | ШТ | На складе | Сертифицировано | 2023-06-26 | 857.46 | 1028.95 | 1028.95 |  | 1.318 | 2.3507 | 288 | 106 | 77 | 3245066012933
601974 | Щиток Ip65; 4 Мод. с шин.N+Pe | Щиток Plexo³ - IP 65 - IK 09 - 1 ряд - 32 А - 4 модуля | Legrand | Power Distribution System | 86 | Щитки влагозащищенные Plexo3 | PL1 | 1 | ШТ | На складе | Сертифицировано | 2023-06-04 | 1824.9 | 2189.88 | 2189.88 | [6 empty] | 3245066019741
601976 | Щиток Ip65; 6 Мод. с шин.N+Pe | Щиток Plexo³ - IP 65 - IK 09 - 1 ряд - 32 А - 6 модулей | Legrand | Power Distribution System | 86 | Щитки влагозащищенные Plexo3 | PL1 | 1 | ШТ | На складе | Сертифицировано | 2023-06-04 | 2543.51 | 3052.21 | 3052.21 | [6 empty] | 3245066019765
601978 | Щиток Ip65; 8 Мод. с шин.N+Pe | Щиток Plexo³ - IP 65 - IK 09 - 1 ряд - 40 А - 8 модулей | Legrand | Power Distribution System | 86 | Щитки влагозащищенные Plexo3 | PL1 | 1 | ШТ | На складе | Сертифицировано | 2023-06-04 | 3085.02 | 3702.02 | 3702.02 | [6 empty] | 3245066019789
601981 | Щиток Ip65; 1x12 Мод. с N+Pe | Щиток Plexo³ - IP 65 - IK 09 - 1 ряд - 63 А - 12 модулей | Legrand | Power Distribution System | 86 | Щитки влагозащищенные Plexo3 | PL1 | 1 | ШТ | На складе | Сертифицировано | 2023-06-04 | 4103.61 | 4924.33 | 4924.33 |  | 2.322 | 16.9361 | 352 | 297 | 162 | 3245066019819
601982 | Щиток Ip65; 2x12 Мод. с N+Pe | Щиток Plexo³ - IP 65 - IK 09 - 2 ряда - 90 А - 12 модулей | Legrand | Power Distribution System | 86 | Щитки влагозащищенные Plexo3 | PL1 | 1 | ШТ | На складе | Сертифицировано | 2023-06-04 | 7084.19 | 8501.03 | 8501.03 |  | 3.71 | 28.6366 | 447 | 352 | 182 | 3245066019826
601983 | Щиток Ip65; 3x12 Мод. с N+Pe | Щиток Plexo³ - IP 65 - IK 09 - 3 ряда - 90 А - 12 модулей | Legrand | Power Distribution System | 86 | Щитки влагозащищенные Plexo3 | PL1 | 1 | ШТ | На складе | Сертифицировано | 2023-06-04 | 8185.99 | 9823.19 | 9823.19 |  | 5.21 | 40.7447 | 636 | 352 | 182 | 3245066019833
601985 | Щиток Ip65; 1x18 Мод. с N+Pe | Щиток Plexo³ - IP 65 - IK 09 - 1 ряд - 63 А - 18 модулей | Legrand | Power Distribution System | 86 | Щитки влагозащищенные Plexo3 | PL1 | 1 | ШТ | На складе | Сертифицировано | 2023-06-04 | 4861 | 5833.2 | 5833.2 |  | 2.99 | 22.1324 | 460 | 297 | 162 | 3245066019857
601986 | Щиток Ip65; 2x18 Мод. с N+Pe | Щиток Plexo³ - IP 65 - IK 09 - 2 ряда - 90 А - 18 модулей | Legrand | Power Distribution System | 86 | Щитки влагозащищенные Plexo3 | PL1 | 1 | ШТ | На складе | Сертифицировано | 2023-06-04 | 8171.93 | 9806.32 | 9806.32 |  | 4.734 | 37.4228 | 460 | 447 | 182 | 3245066019864
601987 | Щиток Ip65; 3x18 Мод. с N+Pe | Щиток Plexo³ - IP 65 - IK 09 - 3 ряда - 125 А - 18 модулей | Legrand | Power Distribution System | 86 | Щитки влагозащищенные Plexo3 | PL1 | 1 | ШТ | На складе | Сертифицировано | 2023-06-04 | 10309.21 | 12371.05 | 12371.05 |  | 6.478 | 53.3296 | 637 | 460 | 182 | 3245066019871
601988 | Щиток Ip65; 4x18 Мод. с N+Pe | Щиток Plexo³ - IP 65 - IK 09 - 4 ряда - 125 А - 18 модулей | Legrand | Power Distribution System | 86 | Щитки влагозащищенные Plexo3 | PL1 | 1 | ШТ | На складе | Сертифицировано | 2023-06-04 | 15369.71 | 18443.65 | 18443.65 |  | 8.81 | 69.9899 | 836 | 460 | 182 | 3245066019888
602304 | EkinoxeNXЩит встр.1х18м.пласт. | Ekinoxe Nx 1 Рей. 18 Мод. Встр | Legrand | Power Distribution System | 88 | Щитки распределительные Nedbox, Practibox3, XL3 125 | PL1 | 5 | ШТ | Под заказ Т2 | Не подлежит сертификации | 2023-12-31 | 105.85 | 127.02 | 127.02 | Распродажа остатков на складе со скидкой | 2.077 | 33.9653 | 398 | 251 | 340 | 3245066023045
602323 | EkinoxeNX Дв.пласт.1х12м.бел. | Дверь Пласт. Для 12 Мод. Бел. | Legrand | Power Distribution System | 89 | Щитки распределительные Practibox | PL1 | 1 | ШТ | Под заказ Т2 | Не подлежит сертификации | 2023-12-31 | 52.76 | 63.31 | 63.31 | Распродажа остатков на складе со скидкой | 0.643 | 4.5045 | 325 | 252 | 55 | 3245066023236
603774 | Таймер cут./нед. 1 канал 230В | Таймер cуточный/недельный, 1 канал, 28 программ, 230В | Legrand | Power Distribution System | 110 | Таймеры модульные | PL1 | 1 | ШТ | Под заказ Т2 | Сертифицировано | 2023-04-16 | 8337.01 | 10004.41 | 10004.41 | Распродажа остатков на складе | 0.132 | 0.45086 | 97 | 56 | 83 | 3245066037745
603775 | Таймер cут./нед. 2 канала 230В | Таймер cуточный/недельный, 2 канала, 28 программ, 230В | Legrand | Power Distribution System | 110 | Таймеры модульные | PL1 | 1 | ШТ | На складе | Сертифицировано | 2023-04-16 | 12324.77 | 14789.72 | 14789.72 | [6 empty] | 3414971985124
603807 | Разделительная перегородка 2 м | Разделительная перегородка для Snap-On колонн и мини-колонн, 1 и 2 секции, длина 2 метра | Legrand | Напольные коробки и колонны | 286 | Колонны и мини-колонны | PL7 | 36 | М | На складе | Не подлежит сертификации | 2023-12-31 | 325.89 | 391.07 | 391.07 |  | 5.3 | 12.9595 | 2030 | 112 | 57 | 3245066038070
603857 | Фиксатор ЭУИ (комплект 2 шт.) | Фиксатор для электроустановочных изделий серии Mosaic в колоннах и мини-колоннах, белый (комплект из 2 штук) | Legrand | Напольные коробки и колонны | 287 | Кабельные каналы DLP алюминиевые (длина в метрах ) | PL7 | 10 | ШТ | На складе | Не подлежит сертификации | 2022-12-31 | 120.61 | 144.73 | 144.73 | [6 empty] | 3245066038575
603953 | Разрядник B+C 4П | Устройство защиты от импульсных перенапряжений - класс 1+2 - Iimp 8 кА - 4П | Legrand | Power Legrand | 50 | УЗИП модульные | PL1 | 1 | ШТ | На складе | Сертифицировано | 2024-08-06 | 29667.81 | 35601.37 | 35601.37 | Распродажа остатков на складе | 0.572 | 0.70114 | 101 | 78 | 89 | 3245066039534 | 412253
603954 | Сменн.модуль д.603950/53 | Сменный блок для устройств защиты от импульсных перенапряжений - для устройств Кат. № 6 039 54 | Legrand | Power Legrand | 50 | УЗИП модульные | PL1 | 5 | ШТ | На складе | Сертифицировано | 2024-08-06 | 7718.53 | 9262.24 | 9262.24 | [6 empty] | 3245066039541 | 412302
604077 | Индикатор Зеленый 250В | Моноблочный индикатор - 1 лампа - зеленая - 1 модуль | Legrand | DX3 | 239 | CX3 Переключатели, кнопки, индикаторы | PL1 | 12 | ШТ | На складе | Сертифицировано | 2024-07-15 | 547.54 | 657.05 | 657.05 |  | 0.692 | 1.8878 | 228 | 90 | 92 | 3245066040776
604078 | Индикатор Красный 250В | Моноблочный индикатор - 1 лампа - красная - 1 модуль | Legrand | DX3 | 239 | CX3 Переключатели, кнопки, индикаторы | PL1 | 12 | ШТ | На складе | Сертифицировано | 2024-07-15 | 525 | 630 | 630 |  | 0.702 | 1.863 | 230 | 90 | 90 | 3245066040783
604079 | Индик. Оранж. 250В | Моноблочный индикатор - 1 лампа - оранжевая - 1 модуль | Legrand | DX3 | 239 | CX3 Переключатели, кнопки, индикаторы | PL1 | 12 | ШТ | На складе | Сертифицировано | 2024-07-15 | 529.66 | 635.59 | 635.59 |  | 0.694 | 1.863 | 230 | 90 | 90 | 3245066040790
605100 | Выключатель-разъед.SPX-D 160А | Выключатель-разъединитель SPX-D - 160 A - с предохранителями типа 00 - столбчатые зажимы - 3П | Legrand | Power Legrand | 159 | Выключатели-разъединители SPX-D | PL1 | 1 | ШТ | Под заказ Т2 | Сертифицировано | 2024-09-11 | 33312.71 | 39975.25 | 39975.25 |  | 1.829 | 4.6835 | 190 | 170 | 145 | 3245066051000 |  | 11.01.22 - Изменение статуса на складе на "Под заказ Т2"
605101 | Выключатель-разъед.SPX-D 250А | Выключатель-разъединитель SPX-D - 250 A - с предохранителями типа 1 - для кабельных наконечников или плоских шин - 3П | Legrand | Power Legrand | 159 | Выключатели-разъединители SPX-D | PL1 | 1 | ШТ | Под заказ Т2 | Сертифицировано | 2024-09-11 | 51443.36 | 61732.03 | 61732.03 |  | 7.017 | 18.0598 | 290 | 265 | 235 | 3245066051017
605102 | Выключатель-разъед.SPX-D 400А | Выключатель-разъединитель SPX-D - 400 A - с предохранителями типа 2 - для кабельных наконечников или плоских шин - 3П | Legrand | Power Legrand | 159 | Выключатели-разъединители SPX-D | PL1 | 1 | ШТ | Под заказ Т2 | Сертифицировано | 2024-09-11 | 80690.29 | 96828.35 | 96828.35 |  | 7.178 | 18.5458 | 288 | 265 | 243 | 3245066051024
605103 | Выключатель-разъед.SPX-D 630А | Выключатель-разъединитель SPX-D - 630 A - с предохранителями типа 3 - для кабельных наконечников или плоских шин - 3П | Legrand | Power Legrand | 159 | Выключатели-разъединители SPX-D | PL1 | 1 | ШТ | Под заказ Т2 | Сертифицировано | 2024-09-11 | 132870.82 | 159444.98 | 159444.98 |  | 14.039 | 39.5198 | 395 | 345 | 290 | 3245066051031
605111 | Выключатель SPX-D 3П+Н 250А | Выключатель-разъединитель SPX-D - 250 A - с предохранителями типа 1 - для кабельных наконечников или плоских шин - 3П+Н | Legrand | Power Legrand | 159 | Выключатели-разъединители SPX-D | PL1 | 1 | ШТ | Под заказ Т2 | Сертифицировано | 2024-09-11 | 58285.34 | 69942.41 | 69942.41 |  | 8.393 | 21.385 | 350 | 260 | 235 | 3245066051116
605112 | Выключатель SPX-D 3П+Н 400А | Выключатель-разъединитель SPX-D - 400 A - с предохранителями типа 2 - для кабельных наконечников или плоских шин - 3П+Н | Legrand | Power Legrand | 159 | Выключатели-разъединители SPX-D | PL1 | 1 | ШТ | Под заказ Т2 | Сертифицировано | 2024-09-11 | 91419.93 | 109703.92 | 109703.92 |  | 8.575 | 20.774 | 340 | 260 | 235 | 3245066051123
605113 | Spx-D Выключатель-Разъединител | Выключатель-разъединитель SPX-D - 630 A - с предохранителями типа 3 - незащищенная нейтраль - 3П+Н | Legrand | Power Legrand | 159 | Выключатели-разъединители SPX-D | PL1 | 1 | ШТ | Под заказ Т2 | Сертифицировано | 2024-09-11 | 150542.64 | 180651.17 | 180651.17 |  | 15.937 | 40.495 | 445 | 325 | 280 | 3245066051130
605120 | Ручка поворотная SPX-D160 | Стандартная поворотная рукоятка - для выключателей-разъединителей SPX-D номиналом 160 A | Legrand | Power Legrand | 159 | Выключатели-разъединители SPX-D | PL1 | 1 | ШТ | Под заказ Т2 | Не подлежит сертификации | 2023-12-31 | 3152.92 | 3783.5 | 3783.5 |  | 0.346 | 0.468 | 130 | 60 | 60 | 3245066051208 |  | 11.01.22 - Изменение статуса на складе на "Под заказ Т2"
605121 | Ручка поворотная SPX-D250/400 | Стандартная поворотная рукоятка для выключателей-разъединителей SPX-D номиналом 250/400 A | Legrand | Power Legrand | 159 | Выключатели-разъединители SPX-D | PL1 | 10 | ШТ | Под заказ Т2 | Не подлежит сертификации | 2023-12-31 | 3044.23 | 3653.08 | 3653.08 |  | 4.507 | 11.9407 | 305 | 270 | 145 | 3245066051215
605122 | Ручка поворотная SPX-D630 | Стандартная поворотная рукоятка для выключателей-разъединителей SPX-D номиналом 630 A | Legrand | Power Legrand | 159 | Выключатели-разъединители SPX-D | PL1 | 10 | ШТ | Под заказ Т2 | Не подлежит сертификации | 2023-12-31 | 4294.51 | 5153.41 | 5153.41 |  | 6.446 | 22.6406 | 352 | 268 | 240 | 3245066051222
605123 | Ручка выносная SPX-D160 | Выносная поворотная рукоятка для выключателей-разъединителей SPX-D номиналом 160 A - панель глубиной 129-246 мм | Legrand | Power Legrand | 159 | Выключатели-разъединители SPX-D | PL1 | 10 | ШТ | Под заказ Т2 | Не подлежит сертификации | 2023-12-31 | 3415.68 | 4098.82 | 4098.82 |  | 4.414 | 16.1797 | 255 | 270 | 235 | 3245066051239
605124 | Ручка выносная SPX-D250/400 | Выносная поворотная рукоятка для выключателей-разъединителей SPX-D номиналом 250/400 A - панель глубиной 210-278 мм | Legrand | Power Legrand | 159 | Выключатели-разъединители SPX-D | PL1 | 10 | ШТ | Под заказ Т2 | Не подлежит сертификации | 2023-12-31 | 3696.53 | 4435.84 | 4435.84 |  | 5.675 | 17.784 | 285 | 260 | 240 | 3245066051246
605125 | Ручка выносная SPX-D630 | Выносная поворотная рукоятка для выключателей-разъединителей SPX-D номиналом 630 A - панель глубиной 229-278 мм | Legrand | Power Legrand | 159 | Выключатели-разъединители SPX-D | PL1 | 10 | ШТ | Под заказ Т2 | Не подлежит сертификации | 2023-12-31 | 9241.38 | 11089.66 | 11089.66 |  | 7.81 | 35.139 | 390 | 340 | 265 | 3245066051253
605126 | Контакт допол.SPX-D160 | Блок вспомогательных контактов для выключателей-разъединителей номиналом 160 А Кат. № 6 051 00/10 - 2 Н.О. + 2 Н.З. | Legrand | Power Legrand | 159 | Выключатели-разъединители SPX-D | PL1 | 10 | ШТ | Под заказ Т2 | Сертифицировано | 2024-09-11 | 1696.08 | 2035.3 | 2035.3 |  | 0.47 | 5.929 | 245 | 220 | 110 | 3245066051260
605127 | Контакт допол.SPX-D250/400/630 | Блок вспомогательных контактов для SPX-D номиналом 250 А, 400 A и 630 A Кат. № 6 051 01/02/03/11/12/13 - 2 Н.О. + 2 Н.З. | Legrand | Power Legrand | 159 | Выключатели-разъединители SPX-D | PL1 | 10 | ШТ | Под заказ Т2 | Сертифицировано | 2024-09-11 | 1859.16 | 2230.99 | 2230.99 |  | 0.282 | 2.112 | 165 | 160 | 80 | 3245066051277
605128 | Ось удлинительная SPX-D160 | Удлинительная ось для выносной поворотной рукоятки Кат. № 6 051 23 - панель глубиной 129-393 мм | Legrand | Power Legrand | 159 | Выключатели-разъединители SPX-D | PL1 | 10 | ШТ | Под заказ Т2 | Не подлежит сертификации | 2023-12-31 | 795.28 | 954.34 | 954.34 |  | 1.457 | 2.2612 | 402 | 75 | 75 | 3245066051284
605129 | Ось удлин. SPX-D250, DCX-M 630 | Удлинительная ось для выносной поворотной рукоятки Кат. № 6 051 24 и 4 311 42- панель глубиной 210-428 мм | Legrand | Power Legrand | 159 | Выключатели-разъединители SPX-D | PL1 | 1 | ШТ | Под заказ Т2 | Не подлежит сертификации | 2023-12-31 | 1603.67 | 1924.4 | 1924.4 |  | 0.448 | 0.06525 | 290 | 15 | 15 | 3245066051291
605130 | Ось удлинительная SPX-D630 | Удлинительная ось для выносной поворотной рукоятки Кат. № 6 051 25 - панель глубиной 229-428 мм | Legrand | Power Legrand | 159 | Выключатели-разъединители SPX-D | PL1 | 10 | ШТ | На складе | Не подлежит сертификации | 2023-12-31 | 1712.36 | 2054.83 | 2054.83 |  | 4.333 | 1.8979 | 316 | 78 | 77 | 3245066051307
605132 | Защита зажимов SPX-D250/400 | Комплект из 4 крышек выводов - для выключателей-разъединителей номиналом SPX-D 250/400 A | Legrand | Power Legrand | 159 | Выключатели-разъединители SPX-D | PL1 | 10 | ШТ | Под заказ Т2 | Не подлежит сертификации | 2023-12-31 | 3207.3 | 3848.76 | 3848.76 |  | 3.67 | 30.1835 | 340 | 335 | 265 | 3245066051321
605133 | Защита зажимов SPX-D630 | Комплект из 4 крышек выводов - для выключателей-разъединителей номиналом SPX-D 630 A | Legrand | Power Legrand | 159 | Выключатели-разъединители SPX-D | PL1 | 10 | Упаковка | Под заказ Т2 | Не подлежит сертификации | 2023-12-31 | 3595.99 | 4315.19 | 4315.19 |  | 4.814 | 30.1835 | 340 | 335 | 265 | 3245066051338
605134 | Плата монтажная XL3 160A | Монтажная панель - для шкафов XL³ 800 и XL³ 4000- для выключателей-разъединителей 160 A - вертикальная | Legrand | Power Legrand | 97 | Шкафы XL3 800 / 4000 | PL1 | 1 | ШТ | Под заказ Т2 | Не подлежит сертификации | 2022-12-31 | 16362.85 | 19635.42 | 19635.42 |  | 2.46 | 5.978 | 610 | 200 | 49 | 3245066051345
605135 | Плата монтажная XL3 250/400A | Монтажная панель - для шкафов XL³ 4000 - для выключателей-разъединителей 250/400 A - вертикальная | Legrand | Power Legrand | 97 | Шкафы XL3 800 / 4000 | PL1 | 1 | ШТ | Под заказ Т2 | Не подлежит сертификации | 2022-12-31 | 32725.68 | 39270.82 | 39270.82 |  | 5.624 | 19.7945 | 622 | 408 | 78 | 3245066051352
605136 | Плата монтажная XL3 630A | Монтажная панель - для шкафов XL³ 4000 - для выключателей-разъединителей 630 A - вертикальная | Legrand | Power Legrand | 97 | Шкафы XL3 800 / 4000 | PL1 | 1 | ШТ | Под заказ Т2 | Не подлежит сертификации | 2022-12-31 | 35243.06 | 42291.67 | 42291.67 |  | 7.272 | 33.1406 | 625 | 505 | 105 | 3245066051369
605137 | Панель лицевая XL3 160A | Лицевая панель - для шкафов XL³ 800 и XL³ 4000 - для выключателей-разъединителей 160 A - высота 300 мм - вертикальная | Legrand | Power Legrand | 97 | Шкафы XL3 800 / 4000 | PL1 | 1 | ШТ | Под заказ Т2 | Не подлежит сертификации | 2022-12-31 | 12586.8 | 15104.16 | 15104.16 |  | 2.176 | 5.8117 | 615 | 315 | 30 | 3245066051376
605138 | Панель лицевая XL3 250/400A | Лицевая панель - для шкафов XL³ 4000 - для выключателей-разъединителей 250/400 A - высота 400 мм - вертикальная | Legrand | Power Legrand | 97 | Шкафы XL3 800 / 4000 | PL1 | 1 | ШТ | Под заказ Т2 | Не подлежит сертификации | 2022-12-31 | 40277.78 | 48333.34 | 48333.34 |  | 2.861 | 7.503 | 610 | 410 | 30 | 3245066051383
605139 | Панель лицевая XL3 630A | Лицевая панель - для шкафов XL³ 4000 - для выключателей-разъединителей 630 A - высота 600 мм - вертикальная | Legrand | Power Legrand | 97 | Шкафы XL3 800 / 4000 | PL1 | 1 | ШТ | Под заказ Т2 | Не подлежит сертификации | 2022-12-31 | 41536.46 | 49843.75 | 49843.75 |  | 4.549 | 11.163 | 610 | 610 | 30 | 3245066051390
605200 | Spx 3П 125A Пластик. | Разъединитель SPX с ножевыми контактами - монтаж на пластину или DIN-рейку - 125 A - 000 - 1,5-50 мм² | Legrand | Power Legrand | 155 | Выключатели с плавкими вставками | PL1 | 1 | ШТ | Под заказ Т2 | Сертифицировано | 2024-10-15 | 6212.12 | 7454.54 | 7454.54 |  | 0.779 | 1.1529 | 148 | 95 | 82 | 3245066052007
605201 | Spx 3П 125A На Шины 60Mm | Разъединитель SPX с ножевыми контактами - монтаж на распределительную шину - 125 A - 000 - 1,5-50 мм² | Legrand | Power Legrand | 155 | Выключатели с плавкими вставками | PL1 | 1 | ШТ | Под заказ Т2 | Сертифицировано | 2024-10-15 | 11205.15 | 13446.18 | 13446.18 |  | 1.123 | 3.2844 | 204 | 115 | 140 | 3245066052014
605202 | Spx 3П 160A Пластик. | Разъединитель SPX с ножевыми контактами - монтаж на пластину или DIN-рейку - 160 A - 00 - М8 | Legrand | Power Legrand | 155 | Выключатели с плавкими вставками | PL1 | 1 | ШТ | На складе | Сертифицировано | 2024-10-15 | 6609.71 | 7931.65 | 7931.65 |  | 0.696 | 1.9538 | 182 | 113 | 95 | 3245066052021
605203 | Spx 3П 160A На Шины 60Mm | Разъединитель SPX с ножевыми контактами - монтаж на распределительную шину - 160 A - 00 - М8 | Legrand | Power Legrand | 155 | Выключатели с плавкими вставками | PL1 | 1 | ШТ | Под заказ Т2 | Сертифицировано | 2024-10-15 | 12023.88 | 14428.66 | 14428.66 |  | 1.455 | 3.2929 | 206 | 115 | 139 | 3245066052038 |  | 11.01.22 - Изменение статуса на складе на "Под заказ Т2"
605204 | Spx 3П 250A Пластик. | Разъединитель SPX с ножевыми контактами - монтаж на пластину или DIN-рейку - 250 A - 1 - М10 | Legrand | Power Legrand | 155 | Выключатели с плавкими вставками | PL1 | 1 | ШТ | Под заказ Т2 | Сертифицировано | 2024-10-15 | 21555.76 | 25866.91 | 25866.91 |  | 2.361 | 7.295 | 261 | 130 | 215 | 3245066052045 |  | 11.01.22 - Изменение статуса на складе на "Под заказ Т2"
605205 | Spx 3П 250A На Шины 60Mm | Разъединитель SPX с ножевыми контактами - монтаж на сборную распределительную - 250 A - 1 - М10 | Legrand | Power Legrand | 155 | Выключатели с плавкими вставками | PL1 | 1 | ШТ | Под заказ Т2 | Сертифицировано | 2024-10-15 | 35546.1 | 42655.32 | 42655.32 |  | 3.799 | 9.9068 | 255 | 185 | 210 | 3245066052052
605206 | Spx 3П 400A Пластик. | Разъединитель SPX с ножевыми контактами - монтаж на пластину или DIN-рейку - 400 A - 2 - М10 | Legrand | Power Legrand | 155 | Выключатели с плавкими вставками | PL1 | 1 | ШТ | На складе | Сертифицировано | 2024-10-15 | 29843.26 | 35811.91 | 35811.91 |  | 3.773 | 10.5934 | 297 | 148 | 241 | 3245066052069
605207 | Spx 3П 400A На Шины 60Mm | Разъединитель SPX с ножевыми контактами - монтаж на распределительную шину - 400 A - 2 - М10 | Legrand | Power Legrand | 155 | Выключатели с плавкими вставками | PL1 | 1 | ШТ | Под заказ Т2 | Сертифицировано | 2024-10-15 | 47106.75 | 56528.1 | 56528.1 |  | 5.284 | 13.689 | 300 | 195 | 234 | 3245066052076
605208 | Spx 3П 630A Пластик. | Разъединитель SPX с ножевыми контактами - монтаж на пластину или DIN-рейку - 630 A - 3 - М12 | Legrand | Power Legrand | 155 | Выключатели с плавкими вставками | PL1 | 1 | ШТ | Под заказ Т2 | Сертифицировано | 2024-10-15 | 42233.85 | 50680.62 | 50680.62 |  | 4.915 | 14.5526 | 310 | 163 | 288 | 3245066052083
605209 | Spx 630A На Шины 60Mm | Разъединитель SPX с ножевыми контактами - монтаж на распределительную шину - 630 A - 3 - М12 | Legrand | Power Legrand | 155 | Выключатели с плавкими вставками | PL1 | 1 | ШТ | Под заказ Т2 | Сертифицировано | 2024-10-15 | 59332.17 | 71198.6 | 71198.6 |  | 7.768 | 18.662 | 310 | 215 | 280 | 3245066052090
605222 | Клемы V Обр. Spx00/V00 3П | Зажим для подключения SPX/SPX-V - 16-70 мм² -12x8 мм - 00 | Legrand | Power Legrand | 155 | Выключатели с плавкими вставками | PL1 | 3 | ШТ | Под заказ Т2 | Сертифицировано | 2024-09-17 | 850.76 | 1020.91 | 1020.91 |  | 0.092 | 0.072 | 120 | 40 | 15 | 3245066052229 |  | 11.01.22 - Изменение статуса на складе на "Под заказ Т2"
605223 | Клемы V Обр. Spx1 | Клемы V-образные SPX - 1 | Legrand | Power Legrand | 155 | Выключатели с плавкими вставками | PL1 | 3 | ШТ | Под заказ Т2 | Сертифицировано | 2024-09-17 | 2889.82 | 3467.78 | 3467.78 |  | 0.341 | 0.112 | 140 | 40 | 20 | 3245066052236
605224 | Клемма Spx2/Spxv1-3 (3П) | Зажим для подключения SPX(SPX-V) - 120-240 мм² -21x15 мм - 2(1, 2, 3) | Legrand | Power Legrand | 155 | Выключатели с плавкими вставками | PL1 | 3 | ШТ | Под заказ Т2 | Сертифицировано | 2024-09-17 | 3358.34 | 4030.01 | 4030.01 |  | 0.553 | 0.3312 | 120 | 120 | 23 | 3245066052243
605225 | Клемма Spx3 (3П) | Зажим для подключения SPX - 150-300 мм² -25x20 мм - 4 | Legrand | Power Legrand | 155 | Выключатели с плавкими вставками | PL1 | 3 | ШТ | Под заказ Т2 | Сертифицировано | 2024-09-17 | 2948.94 | 3538.73 | 3538.73 | [6 empty] | 3245066052250
605230 | Contact Auxil.Spx000-3 Spxv00 | Сигнальный переключатель для SPX/SPX-V - для всех типоразмеров - 5 А 250 В~/4 А 30 В= | Legrand | Power Legrand | 155 | Выключатели с плавкими вставками | PL1 | 1 | ШТ | Под заказ Т2 | Сертифицировано | 2024-09-16 | 1816.73 | 2180.08 | 2180.08 |  | 0.1 | 0.18 | 150 | 200 | 6 | 3245066052304
605231 | Щиток Накл. S Spx00 Н/Шин. 1Ф | Крышка для зажимов - SPX - 00 - с распределительной шиной | Legrand | Power Legrand | 155 | Выключатели с плавкими вставками | PL1 | 1 | ШТ | Под заказ Т2 | Не подлежит сертификации | 2023-12-31 | 889.17 | 1067 | 1067 |  | 0.027 | 0.18 | 150 | 200 | 6 | 3245066052311
605232 | Щиток Накл. S Spx1 | Крышка для зажимов - SPX - 1 - для всех типов | Legrand | Power Legrand | 155 | Выключатели с плавкими вставками | PL1 | 1 | ШТ | Под заказ Т2 | Не подлежит сертификации | 2023-12-31 | 1253.73 | 1504.48 | 1504.48 | [6 empty] | 3245066052328
605233 | Щиток Накл. S Spx2 (1Ф) | Крышка для зажимов - SPX - 2 - для всех типов | Legrand | Power Legrand | 155 | Выключатели с плавкими вставками | PL1 | 1 | ШТ | Под заказ Т2 | Не подлежит сертификации | 2023-12-31 | 1426.46 | 1711.75 | 1711.75 | [6 empty] | 3245066052335
605246 | Суппорт Шины 60Mm | Суппорт SPX/SPX-V для распределительных шин, расстояние между фазными проводниками 60 мм | Legrand | Power Legrand | 155 | Выключатели с плавкими вставками | PL1 | 10 | ШТ | Под заказ Т2 | Не подлежит сертификации | 2023-12-31 | 2584.43 | 3101.32 | 3101.32 |  | 1.569 | 3.3488 | 208 | 115 | 140 | 3245066052465 |  | 11.01.22 - Изменение статуса на складе на "Под заказ Т2"
605249 | Щиток Накл. S Spx00 Н/Пласт. | Крышка для зажимов - SPX - 00 - с монтажной пластиной | Legrand | Power Legrand | 155 | Выключатели с плавкими вставками | PL1 | 2 | ШТ | Под заказ Т2 | Не подлежит сертификации | 2023-12-31 | 889.17 | 1067 | 1067 |  | 0.1 | 0.9198 | 210 | 60 | 73 | 3245066052496
611788 | Суппорт 1п унив. кр.75мм METRA | Универсальный суппорт - для кабель-каналов Metra 85х50, 100х50 и 130х50 | Legrand | Metra | 2790 | Кабельные каналы METRA | PL7 | 5 | ШТ | На складе | Сертифицировано | 2026-08-01 | 152.01 | 182.41 | 182.41 |  | 0.14 | 2.649 | 216 | 146 | 84 | 3245066117881
632703 | Коннектор RJ45 Keystone 5е UTP | Коннектор RJ 45 Keystone - категория 5e - UTP - Quteo IP 20 | Legrand | VDI | 468 | Разъемы RJ 45 Keystone | PL8 | 30 | ШТ | Под заказ Т1 | Сертифицировано | 2026-08-10 | 237.29 | 284.75 | 284.75 | Будет удален | 0.308 | 2.4476 | 185 | 135 | 98 | 3245066327037 |  | 01.12.21 - Изменение статуса на "Последний год в каталоге"; Изменение статуса на "Под заказ Т1".
632705 | Коннектор Keystone кат 6 UTP | Коннектор RJ 45 Keystone - категория 6 - UTP - Quteo IP 20 | Legrand | VDI | 468 | Разъемы RJ 45 Keystone | PL8 | 30 | ШТ | Под заказ Т2 | Сертифицировано | 2026-08-10 | 425.64 | 510.77 | 510.77 | Будет удален | 0.279 | 2.4476 | 185 | 135 | 98 | 3245066327051 |  | 01.12.21 - Изменение статуса на "Последний год в каталоге"
632779 | Короб 1-2 RJ45 Keystone MSC | Накладная монтажная коробка Mosaic для 1 или 2 разъемов RJ45 Keystone | Legrand | VDI | 497 | Прочие стандартные аксессуары Legrand VDI | PL8 | 1 | ШТ | На складе | Сертифицировано | 2026-08-10 | 228.63 | 274.36 | 274.36 |  | 0.029 | 0.099826 | 71 | 37 | 38 | 3414970324535
634051 | Capvis Соед. желт. 4мм2 | Соединитель проводов Capvis 4мм² (уп.2000шт) | Legrand | General family | 401 | Прочие соединители | PL9 | 2000 | ШТ | На складе | Сертифицировано | 2026-08-23 | 37.78 | 45.34 | 45.34 |  | 4.885 | 34.2 | 400 | 300 | 285 | 3245066340517
634052 | Capvis Соед. красн. 6мм2 | Соединитель проводов Capvis 12мм² (уп.1500шт) | Legrand | General family | 401 | Прочие соединители | PL9 | 1500 | ШТ | На складе | Сертифицировано | 2026-08-23 | 44.49 | 53.39 | 53.39 |  | 5.82 | 34.2 | 400 | 300 | 285 | 3245066340524
636095 | Кабель-канал 15х25мм Transcab | Кабель-канал (крышка + основание) Transcab - 15x25 мм - серый RAL 7030 | Legrand | Индустриальное оборудование | 775 | Кабельные каналы Lina 25 | PL5 | 32 | М | На складе | Сертифицировано | 2026-04-07 | 525.92 | 631.1 | 631.1 |  | 5 | 13.938 | 2020 | 115 | 60 | 3245066360959
636096 | Кабель-канал 15х40мм Transcab | Кабель-канал (крышка + основание) Transcab - 15x40 мм - серый RAL 7030 | Legrand | Индустриальное оборудование | 775 | Кабельные каналы Lina 25 | PL5 | 40 | М | На складе | Сертифицировано | 2026-04-07 | 540.95 | 649.14 | 649.14 |  | 7.3 | 24.8167 | 2030 | 163 | 75 | 3245066360966
636100 | Кабель-канал 25х25мм Transcab | Кабель-канал (крышка + основание) Transcab - 25x25 мм - серый RAL 7030 | Legrand | Индустриальное оборудование | 775 | Кабельные каналы Lina 25 | PL5 | 60 | М | На складе | Сертифицировано | 2026-04-07 | 425.88 | 511.06 | 511.06 |  | 17.4 | 37.8494 | 2030 | 165 | 113 | 3245066361000
636101 | Кабель-канал 25х40мм Transcab | Кабель-канал (крышка + основание) Transcab - 25x40 мм - серый RAL 7030 | Legrand | Индустриальное оборудование | 775 | Кабельные каналы Lina 25 | PL5 | 56 | М | На складе | Сертифицировано | 2026-04-07 | 433.29 | 519.95 | 519.95 |  | 18.9 | 53.4337 | 2030 | 246 | 107 | 3245066361017
636102 | Кабель-канал 25х60мм Transcab | Кабель-канал (крышка + основание) Transcab - 25x60 мм - серый RAL 7030 | Legrand | Индустриальное оборудование | 775 | Кабельные каналы Lina 25 | PL5 | 56 | М | На складе | Сертифицировано | 2026-04-07 | 521.75 | 626.1 | 626.1 |  | 21.6 | 71.0216 | 2030 | 238 | 147 | 3245066361024
636103 | Кабель-канал 25х80мм Transcab | Кабель-канал (крышка + основание) Transcab - 25x80 мм - серый RAL 7030 | Legrand | Индустриальное оборудование | 775 | Кабельные каналы Lina 25 | PL5 | 40 | М | На складе | Сертифицировано | 2026-04-07 | 717.22 | 860.66 | 860.66 |  | 21 | 76.0032 | 2030 | 320 | 117 | 3245066361031
636105 | Кабель-канал 40х25мм Transcab | Кабель-канал (крышка + основание) Transcab - 40x25 мм - серый RAL 7030 | Legrand | Индустриальное оборудование | 775 | Кабельные каналы Lina 25 | PL5 | 56 | М | На складе | Сертифицировано | 2026-04-07 | 677.1 | 812.52 | 812.52 |  | 21 | 52.3638 | 2030 | 335 | 77 | 3245066361055
636106 | Кабель-канал Transcab Transcab | Кабель-канал (крышка + основание) Transcab - 40x40 мм - серый RAL 7030 | Legrand | Индустриальное оборудование | 775 | Кабельные каналы Lina 25 | PL5 | 48 | М | На складе | Сертифицировано | 2026-04-07 | 556.76 | 668.11 | 668.11 |  | 21 | 62.9909 | 2030 | 290 | 107 | 3245066361062
636107 | Кабель-канал 40х60мм Transcab | Кабель-канал (крышка + основание) Transcab - 40x60 мм - серый RAL 7030 | Legrand | Индустриальное оборудование | 775 | Кабельные каналы Lina 25 | PL5 | 48 | М | На складе | Сертифицировано | 2026-04-07 | 558.18 | 669.82 | 669.82 |  | 23.3 | 89.2307 | 2030 | 297 | 148 | 3245066361079
636108 | Кабель-канал 40х80мм Transcab | Кабель-канал (крышка + основание) Transcab - 40x80 мм - серый RAL 7030 | Legrand | Индустриальное оборудование | 775 | Кабельные каналы Lina 25 | PL5 | 40 | М | На складе | Сертифицировано | 2026-04-07 | 666.51 | 799.81 | 799.81 |  | 23 | 97.5598 | 2030 | 257 | 187 | 3245066361086
636109 | Кабель-канал 40х100мм Transcab | Кабель-канал (крышка + основание) Transcab - 40x100 мм - серый RAL 7030 | Legrand | Индустриальное оборудование | 775 | Кабельные каналы Lina 25 | PL5 | 24 | М | На складе | Сертифицировано | 2026-04-07 | 968.82 | 1162.58 | 1162.58 |  | 17.6 | 76.0032 | 2030 | 320 | 117 | 3245066361093
636111 | Кабель-канал 60х40мм Transcab | Кабель-канал (крышка + основание) Transcab - 60x40 мм - серый RAL 7030 | Legrand | Индустриальное оборудование | 775 | Кабельные каналы Lina 25 | PL5 | 32 | М | На складе | Сертифицировано | 2026-04-07 | 655.67 | 786.8 | 786.8 |  | 19 | 62.9909 | 2030 | 290 | 107 | 3245066361116
636112 | Кабель-канал 60х60мм Transcab | Кабель-канал (крышка + основание) Transcab - 60x60 мм - серый RAL 7030 | Legrand | Индустриальное оборудование | 775 | Кабельные каналы Lina 25 | PL5 | 32 | М | На складе | Сертифицировано | 2026-04-07 | 733.65 | 880.38 | 880.38 |  | 20.4 | 85.9502 | 2030 | 292 | 145 | 3245066361123
636113 | Кабель-канал 60х80мм Transcab | Кабель-канал (крышка + основание) Transcab - 60x80 мм - серый RAL 7030 | Legrand | Индустриальное оборудование | 775 | Кабельные каналы Lina 25 | PL5 | 32 | М | На складе | Сертифицировано | 2026-04-07 | 782.32 | 938.78 | 938.78 |  | 23.5 | 107.8092 | 2030 | 284 | 187 | 3245066361130
636114 | Кабель-канал 60х100мм Transcab | Кабель-канал (крышка + основание) Transcab - 60x100 мм - серый RAL 7030 | Legrand | Индустриальное оборудование | 775 | Кабельные каналы Lina 25 | PL5 | 24 | М | На складе | Сертифицировано | 2026-04-07 | 1197.76 | 1437.31 | 1437.31 |  | 22.5 | 126.8182 | 2030 | 274 | 228 | 3245066361147
636115 | Кабель-канал 80X40мм Transcab | Кабель-канал (крышка + основание) Transcab - 80x40 мм - серый RAL 7030 | Legrand | Индустриальное оборудование | 775 | Кабельные каналы Lina 25 | PL5 | 24 | М | Под заказ Т2 | Сертифицировано | 2026-04-07 | 1317.78 | 1581.34 | 1581.34 |  | 17.2 | 65.8735 | 2030 | 295 | 110 | 3245066361154
636116 | Кабель-канал 80х60мм Transcab | Кабель-канал (крышка + основание) Transcab - 80x60 мм - серый RAL 7030 | Legrand | Индустриальное оборудование | 775 | Кабельные каналы Lina 25 | PL5 | 24 | М | На складе | Сертифицировано | 2026-04-07 | 996.6 | 1195.92 | 1195.92 |  | 20.4 | 85.9502 | 2030 | 292 | 145 | 3245066361161
636117 | Кабель-канал 80х80мм Transcab | Кабель-канал (крышка + основание) Transcab - 80x80 мм - серый RAL 7030 | Legrand | Индустриальное оборудование | 775 | Кабельные каналы Lina 25 | PL5 | 24 | М | На складе | Сертифицировано | 2026-04-07 | 1134.52 | 1361.42 | 1361.42 |  | 21.1 | 107.8092 | 2030 | 284 | 187 | 3245066361178
636118 | Кабель-канал 80X100мм Transcab | Кабель-канал (крышка + основание) Transcab - 80x100 мм - серый RAL 7030 | Legrand | Индустриальное оборудование | 775 | Кабельные каналы Lina 25 | PL5 | 20 | М | На складе | Сертифицировано | 2026-04-07 | 1559.69 | 1871.63 | 1871.63 |  | 23 | 126.8182 | 2030 | 274 | 228 | 3245066361185
636119 | Кабель-канал 100X40мм Transcab | Кабель-канал (крышка + основание) Transcab - 100x40 мм - серый RAL 7030 | Legrand | Индустриальное оборудование | 775 | Кабельные каналы Lina 25 | PL5 | 24 | М | На складе | Сертифицировано | 2026-04-07 | 1660.37 | 1992.44 | 1992.44 |  | 20.7 | 76.0032 | 2030 | 320 | 117 | 3245066361192
636120 | Кабель-канал 100х60мм Transcab | Кабель-канал (крышка + основание) Transcab - 100x60 мм - серый RAL 7030 | Legrand | Индустриальное оборудование | 775 | Кабельные каналы Lina 25 | PL5 | 24 | М | На складе | Сертифицировано | 2026-04-07 | 1349.02 | 1618.82 | 1618.82 |  | 22.8 | 126.8182 | 2030 | 274 | 228 | 3245066361208
636121 | Кабель-канал 100х80мм Transcab | Кабель-канал (крышка + основание) Transcab - 100x80 мм - серый RAL 7030 | Legrand | Индустриальное оборудование | 775 | Кабельные каналы Lina 25 | PL5 | 16 | М | На складе | Сертифицировано | 2026-04-07 | 1806.61 | 2167.93 | 2167.93 |  | 17.4 | 97.5598 | 2030 | 257 | 187 | 3245066361215
636122 | Кабель-канал 100х100ммTranscab | Кабель-канал (крышка + основание) Transcab - 100x100 мм - серый RAL 7030 | Legrand | Индустриальное оборудование | 775 | Кабельные каналы Lina 25 | PL5 | 16 | М | На складе | Сертифицировано | 2026-04-07 | 2523.6 | 3028.32 | 3028.32 |  | 22.2 | 126.8182 | 2030 | 274 | 228 | 3245066361222
636123 | Кабель-канал 150х100ммTranscab | Кабель-канал (крышка + основание) Transcab - 150x100 мм - серый RAL 7030 | Legrand | Индустриальное оборудование | 775 | Кабельные каналы Lina 25 | PL5 | 12 | М | Под заказ Т2 | Сертифицировано | 2026-04-07 | 2184.37 | 2621.24 | 2621.24 |  | 21.1 | 127.281 | 2030 | 275 | 228 | 3245066361239 |  | 11.01.22 - Изменение статуса на складе на "Под заказ Т2"
636124 | Кабель-канал 120X60ммTranscab | Кабель-канал (крышка + основание) Transcab - 120x60 мм - серый RAL 7030 | Legrand | Индустриальное оборудование | 775 | Кабельные каналы Lina 25 | PL5 | 16 | М | На складе | Сертифицировано | 2026-04-07 | 1561.5 | 1873.8 | 1873.8 |  | 19.2 | 89.2307 | 2030 | 297 | 148 | 3245066361246
636125 | Кабель-канал 120х80мм Transcab | Кабель-канал (крышка + основание) Transcab - 120x80 мм - серый RAL 7030 | Legrand | Индустриальное оборудование | 775 | Кабельные каналы Lina 25 | PL5 | 16 | М | На складе | Сертифицировано | 2026-04-07 | 1624.41 | 1949.29 | 1949.29 |  | 19.3 | 107.8092 | 2030 | 284 | 187 | 3245066361253
636177 | Рукав монтажный 6мм | Рукав монтажный - для кабель-каналов Lina 25 и Transcab - диам. 6 мм | Legrand | Индустриальное оборудование | 775 | Кабельные каналы Lina 25 | PL5 | 25 | М | На складе | Не подлежит сертификации | 2023-12-31 | 86.34 | 103.61 | 103.61 |  | 0.344 | 2.5223 | 295 | 285 | 30 | 3245066361772
636178 | Рукав монтажный 12мм | Рукав монтажный - для кабель-каналов Lina 25 и Transcab - диам. 12 мм | Legrand | Индустриальное оборудование | 775 | Кабельные каналы Lina 25 | PL5 | 25 | М | На складе | Не подлежит сертификации | 2023-12-31 | 165.25 | 198.3 | 198.3 |  | 1.091 | 9.9137 | 430 | 265 | 87 | 3245066361789
636183 | Рукав монтажный 22мм | Рукав монтажный - для кабель-каналов Lina 25 и Transcab - диам. 22 мм | Legrand | Индустриальное оборудование | 775 | Кабельные каналы Lina 25 | PL5 | 25 | М | На складе | Не подлежит сертификации | 2023-12-31 | 471.53 | 565.84 | 565.84 |  | 1.642 | 20.1 | 400 | 335 | 150 | 3245066361833
636194 | Клипса пластиковая 4мм | Клипса пластиковая 4 мм | Legrand | Индустриальное оборудование | 775 | Кабельные каналы Lina 25 | PL5 | 500 | ШТ | Под заказ Т2 | Не подлежит сертификации | 2023-12-31 | 11.98 | 14.38 | 14.38 |  | 0.11 | 0.36855 | 101 | 41 | 89 | 3245066361949 |  | 11.01.22 - Изменение статуса на складе на "Под заказ Т2"
636195 | Клипса пластиковая 6мм | Клипса пластиковая 6 мм | Legrand | Индустриальное оборудование | 775 | Кабельные каналы Lina 25 | PL5 | 500 | ШТ | Под заказ Т2 | Не подлежит сертификации | 2023-12-31 | 15.37 | 18.44 | 18.44 |  | 0.226 | 0.75762 | 145 | 95 | 55 | 3245066361956
638001 | Накладка крышки 75 мм METRA | Накладка на стык крышки - для кабель-каналов Metra 85х50, 100х50 и 130х50 | Legrand | Metra | 2790 | Кабельные каналы METRA | PL7 | 50 | ШТ | На складе | Не подлежит сертификации | 2022-12-31 | 97.31 | 116.77 | 116.77 |  | 0.225 | 3.8657 | 249 | 115 | 135 | 3245066380018
638008 | Перегородка для к/к METRA | Разделительная перегородка - для кабель-каналов Metra 85x50, 100x50, 130x50 и 160x50 - 2 метра | Legrand | Metra | 2790 | Кабельные каналы METRA | PL7 | 28 | М | На складе | Сертифицировано | 2026-11-21 | 152.58 | 183.1 | 183.1 |  | 3.36 | 10.1323 | 2020 | 114 | 44 | 3245066380087
638011 | Внутр. угол 100х50 90° METRA | Внутренний неизменяемый угол 90° - для кабель-каналов Metra 100x50 | Legrand | Metra | 2790 | Кабельные каналы METRA | PL7 | 20 | ШТ | На складе | Не подлежит сертификации | 2022-12-31 | 250.57 | 300.68 | 300.68 |  | 0.65 | 12.1275 | 350 | 210 | 165 | 3414970335869
638012 | Внеш. угол 100х50 90° METRA | Внешний неизменяемый угол 90° - для кабель-каналов Metra 100x50 | Legrand | Metra | 2790 | Кабельные каналы METRA | PL7 | 20 | ШТ | На складе | Не подлежит сертификации | 2022-12-31 | 281.97 | 338.36 | 338.36 |  | 0.93 | 12.1275 | 350 | 210 | 165 | 3414970335609
638013 | Плоский угол 100х50 METRA | Плоский угол 90° - для кабель-каналов Metra 100x50 | Legrand | Metra | 2790 | Кабельные каналы METRA | PL7 | 16 | ШТ | На складе | Не подлежит сертификации | 2022-12-31 | 457.19 | 548.63 | 548.63 |  | 1.03 | 12.1275 | 350 | 210 | 165 | 3414970335616
638021 | Внутренний угол 85x50 мм METRA | Внутренний изменяемый угол - от 80° до 120° - для кабель-каналов Metra 85x50 | Legrand | Metra | 2790 | Кабельные каналы METRA | PL7 | 10 | ШТ | На складе | Не подлежит сертификации | 2022-12-31 | 518.81 | 622.57 | 622.57 |  | 1.11 | 14.0936 | 295 | 245 | 195 | 3245066380216
638022 | Внешний угол 85x50 мм METRA | Внешний изменяемый угол - от 60° до 120° - для кабель-каналов Metra 85x50 | Legrand | Metra | 2790 | Кабельные каналы METRA | PL7 | 10 | ШТ | На складе | Не подлежит сертификации | 2022-12-31 | 553.88 | 664.66 | 664.66 |  | 1.412 | 14.0936 | 295 | 245 | 195 | 3245066380223
638023 | Плоский угол 85x50 мм METRA | Плоский угол 90° - для кабель-каналов Metra 85x50 | Legrand | Metra | 2790 | Кабельные каналы METRA | PL7 | 10 | ШТ | На складе | Не подлежит сертификации | 2022-12-31 | 376.35 | 451.62 | 451.62 |  | 1.153 | 10.0467 | 334 | 235 | 128 | 3245066380230
638024 | Тройник 85x50 мм METRA | Т-образный отвод - для кабель-каналов Metra 85x50 | Legrand | Metra | 2790 | Кабельные каналы METRA | PL7 | 5 | ШТ | На складе | Не подлежит сертификации | 2022-12-31 | 333.38 | 400.06 | 400.06 |  | 0.305 | 5.508 | 240 | 170 | 135 | 3245066380247
638025 | Заглушка 85x50 мм METRA | Торцевая заглушка - для кабель-каналов Metra 85x50 | Legrand | Metra | 2790 | Кабельные каналы METRA | PL7 | 10 | ШТ | На складе | Не подлежит сертификации | 2022-12-31 | 154.84 | 185.81 | 185.81 |  | 0.338 | 3.726 | 240 | 115 | 135 | 3245066380254
638026 | Накладка профиля 85х50 METRA | Накладка на стык профиля - для кабель-каналов Metra 85x50 | Legrand | Metra | 2790 | Кабельные каналы METRA | PL7 | 10 | ШТ | На складе | Не подлежит сертификации | 2022-12-31 | 101.23 | 121.48 | 121.48 |  | 0.161 | 3.726 | 240 | 115 | 135 | 3245066380261
638031 | Внутренний угол 100x50мм METRA | Внутренний изменяемый угол - от 80° до 120° - для кабель-каналов Metra 100x50 | Legrand | Metra | 2790 | Кабельные каналы METRA | PL7 | 10 | ШТ | На складе | Не подлежит сертификации | 2022-12-31 | 531.62 | 637.94 | 637.94 |  | 1.127 | 14.0936 | 295 | 245 | 195 | 3245066380315
638032 | Внешний угол 100x50 мм METRA | Внешний изменяемый угол - от 60° до 120° - для кабель-каналов Metra 100x50 | Legrand | Metra | 2790 | Кабельные каналы METRA | PL7 | 10 | ШТ | На складе | Не подлежит сертификации | 2022-12-31 | 607.52 | 729.02 | 729.02 |  | 1.477 | 15.1948 | 398 | 303 | 126 | 3245066380322
638034 | Тройник 100x50 мм METRA | Т-образный отвод - для кабель-каналов Metra 100x50 | Legrand | Metra | 2790 | Кабельные каналы METRA | PL7 | 5 | ШТ | На складе | Не подлежит сертификации | 2022-12-31 | 505.62 | 606.74 | 606.74 |  | 0.307 | 3.726 | 240 | 115 | 135 | 3245066380346
638035 | Заглушка 100x50 мм METRA | Торцевая заглушка - для кабель-каналов Metra 100x50 | Legrand | Metra | 2790 | Кабельные каналы METRA | PL7 | 10 | ШТ | На складе | Не подлежит сертификации | 2022-12-31 | 174.36 | 209.23 | 209.23 |  | 0.33 | 1.7028 | 220 | 90 | 86 | 3245066380353
638036 | Накладка профиля 100х50 METRA | Накладка на стык профиля - для кабель-каналов Metra 100x50 | Legrand | Metra | 2790 | Кабельные каналы METRA | PL7 | 20 | ШТ | На складе | Не подлежит сертификации | 2022-12-31 | 102.11 | 122.53 | 122.53 |  | 0.285 | 1.7028 | 220 | 90 | 86 | 3245066380360
638041 | Внутренний угол 130x50мм METRA | Внутренний изменяемый угол - от 80° до 120° - для кабель-каналов Metra 130x50 | Legrand | Metra | 2790 | Кабельные каналы METRA | PL7 | 8 | ШТ | На складе | Не подлежит сертификации | 2022-12-31 | 608.07 | 729.68 | 729.68 |  | 0.949 | 17.1163 | 266 | 241 | 267 | 3245066380414
638042 | Внешний угол 130x50 мм METRA | Внешний изменяемый угол - от 60° до 120° - для кабель-каналов Metra 130x50 | Legrand | Metra | 2790 | Кабельные каналы METRA | PL7 | 8 | ШТ | На складе | Не подлежит сертификации | 2022-12-31 | 659.25 | 791.1 | 791.1 |  | 1.261 | 10.854 | 240 | 335 | 135 | 3245066380421
638043 | Плоский угол 130x50 мм METRA | Плоский угол 90° - для кабель-каналов Metra 130x50 | Legrand | Metra | 2790 | Кабельные каналы METRA | PL7 | 4 | ШТ | На складе | Не подлежит сертификации | 2022-12-31 | 530.64 | 636.77 | 636.77 |  | 0.916 | 10.854 | 240 | 335 | 135 | 3245066380438
638044 | Тройник 130x50 мм METRA | Т-образный отвод - для кабель-каналов Metra 130x50 | Legrand | Metra | 2790 | Кабельные каналы METRA | PL7 | 5 | ШТ | На складе | Не подлежит сертификации | 2022-12-31 | 451.3 | 541.56 | 541.56 |  | 0.234 | 3.726 | 240 | 115 | 135 | 3245066380445
638045 | Заглушка 130x50 мм METRA | Торцевая заглушка - для кабель-каналов Metra 130x50 | Legrand | Metra | 2790 | Кабельные каналы METRA | PL7 | 10 | ШТ | На складе | Не подлежит сертификации | 2022-12-31 | 201.14 | 241.37 | 241.37 |  | 0.42 | 3.726 | 240 | 115 | 135 | 3245066380452
638046 | Накладка профиля 130х50 METRA | Накладка на стык профиля - для кабель-каналов Metra 130x50 | Legrand | Metra | 2790 | Кабельные каналы METRA | PL7 | 10 | ШТ | На складе | Не подлежит сертификации | 2022-12-31 | 124.36 | 149.23 | 149.23 |  | 0.186 | 3.726 | 240 | 115 | 135 | 3245066380469
638071 | Суппорт 2м MOSAIC кр.75 METRA | Суппорт Mosaic - 2 модуля - для кабель-каналов Metra 85х50, 100х50 и 130х50 | Legrand | Metra | 2790 | Кабельные каналы METRA | PL7 | 10 | ШТ | На складе | Сертифицировано | 2026-08-25 | 106.79 | 128.15 | 128.15 |  | 0.367 | 3.2175 | 275 | 130 | 90 | 3414971132504
638072 | Суппорт 4м MOSAIC кр.75 METRA | Суппорт Mosaic - 4 модуля - для кабель-каналов Metra 85х50, 100х50 и 130х50 | Legrand | Metra | 2790 | Кабельные каналы METRA | PL7 | 5 | ШТ | На складе | Сертифицировано | 2026-08-25 | 208.24 | 249.89 | 249.89 |  | 0.337 | 3.2175 | 275 | 130 | 90 | 3414971132535
638073 | Суппорт 6м MOSAIC кр.75 METRA | Суппорт Mosaic - 6 модулей - для кабель-каналов Metra 85х50, 100х50 и 130х50 | Legrand | Metra | 2790 | Кабельные каналы METRA | PL7 | 5 | ШТ | На складе | Сертифицировано | 2026-08-25 | 271.99 | 326.39 | 326.39 |  | 0.32 | 3.2175 | 275 | 130 | 90 | 3414971132672
638080 | Кабель-канал 85x50мм METRA | Кабель-канал Metra - 85x50 - 2 метра - с крышкой - белый | Legrand | Metra | 2790 | Кабельные каналы METRA | PL7 | 24 | М | На складе | Сертифицировано | 2026-11-21 | 425.43 | 510.52 | 510.52 |  | 14.16 | 57.6912 | 2020 | 238 | 120 | 3414970717931
638081 | Кабель-канал 100x50мм METRA | Кабель-канал Metra - 100x50 - 2 метра - с крышкой - белый | Legrand | Metra | 2790 | Кабельные каналы METRA | PL7 | 16 | М | На складе | Сертифицировано | 2026-11-21 | 476.82 | 572.18 | 572.18 |  | 8.16 | 66.5105 | 2020 | 326 | 101 | 3414970717955 |  | 11.01.22 - Изменение минимальной упаковки
638082 | Кабель-канал 130x50мм METRA | Кабель-канал Metra - 130x50 - 2 метра - с крышкой - белый | Legrand | Metra | 2790 | Кабельные каналы METRA | PL7 | 12 | М | На складе | Сертифицировано | 2026-11-21 | 588.04 | 705.65 | 705.65 |  | 12.06 | 63.8118 | 2020 | 270 | 117 | 3414970717979
638083 | Кабель-канал 160x50мм METRA | Кабель-канал Metra - 160x50 - 2 метра - с крышкой - белый | Legrand | Metra | 2790 | Кабельные каналы METRA | PL7 | 8 | М | На складе | Сертифицировано | 2026-11-21 | 1048.24 | 1257.89 | 1257.89 |  | 8.88 | 66.5105 | 2020 | 326 | 101 | 3414970717993
638085 | Накладка крышки 110 мм METRA | Накладка на стык крышки - для кабель-каналов Metra 160x50 | Legrand | Metra | 2790 | Кабельные каналы METRA | PL7 | 25 | ШТ | На складе | Не подлежит сертификации | 2022-12-31 | 276.69 | 332.03 | 332.03 |  | 0.31 | 3.726 | 240 | 115 | 135 | 3414970718013 | 042696
638086 | Суппорт 2м MOSAIC кр.110 METRA | Суппорт Mosaic - 2 модуля - для кабель-каналов Metra 160x50 | Legrand | Metra | 2790 | Кабельные каналы METRA | PL7 | 5 | ШТ | На складе | Сертифицировано | 2026-08-25 | 200.44 | 240.53 | 240.53 |  | 0.401 | 3.726 | 240 | 115 | 135 | 3414970718044
638087 | Суппорт 4м MOSAIC кр.110 METRA | Суппорт Mosaic - 4 модуля - для кабель-каналов Metra 160x50 | Legrand | Metra | 2790 | Кабельные каналы METRA | PL7 | 5 | ШТ | На складе | Сертифицировано | 2026-08-01 | 390.85 | 469.02 | 469.02 |  | 0.565 | 5.508 | 240 | 170 | 135 | 3414970718075
638088 | Суппорт 6м MOSAIC кр.110 METRA | Суппорт Mosaic - 6 модулей - для кабель-каналов Metra 160x50 | Legrand | Metra | 2790 | Кабельные каналы METRA | PL7 | 5 | ШТ | На складе | Сертифицировано | 2026-08-01 | 511.11 | 613.33 | 613.33 |  | 0.706 | 5.508 | 240 | 170 | 135 | 3414970718105
638091 | Внутренний угол 160x50мм METRA | Внутренний изменяемый угол - от 80° до 120° - для кабель-каналов Metra 160x50 | Legrand | Metra | 2790 | Кабельные каналы METRA | PL7 | 5 | ШТ | На складе | Не подлежит сертификации | 2022-12-31 | 1929.82 | 2315.78 | 2315.78 |  | 0.8 | 17.1163 | 266 | 241 | 267 | 3414970718136
638092 | Внешний угол 160x50 мм METRA | Внешний изменяемый угол - от 60° до 120° - для кабель-каналов Metra 160x50 | Legrand | Metra | 2790 | Кабельные каналы METRA | PL7 | 5 | ШТ | На складе | Не подлежит сертификации | 2022-12-31 | 2018.9 | 2422.68 | 2422.68 |  | 1.089 | 10.854 | 240 | 335 | 135 | 3414970718150
638093 | Плоский угол 160x50 мм METRA | Плоский угол 90° - для кабель-каналов Metra 160x50 | Legrand | Metra | 2790 | Кабельные каналы METRA | PL7 | 2 | ШТ | На складе | Не подлежит сертификации | 2022-12-31 | 2112.85 | 2535.42 | 2535.42 |  | 0.665 | 10.854 | 240 | 335 | 135 | 3414970718181
638094 | Тройник 160x50 мм METRA | Т-образный отвод - для кабель-каналов Metra 160x50 | Legrand | Metra | 2790 | Кабельные каналы METRA | PL7 | 5 | ШТ | На складе | Не подлежит сертификации | 2022-12-31 | 2985.6 | 3582.72 | 3582.72 |  | 0.295 | 3.726 | 240 | 115 | 135 | 3414970718211
638095 | Заглушка 160x50 мм METRA | Торцевая заглушка - для кабель-каналов Metra 160x50 | Legrand | Metra | 2790 | Кабельные каналы METRA | PL7 | 5 | ШТ | На складе | Не подлежит сертификации | 2022-12-31 | 360.7 | 432.84 | 432.84 |  | 0.335 | 3.726 | 240 | 115 | 135 | 3414970718242
638096 | Накладка профиля 160х50 METRA | Накладка на стык профиля - для кабель-каналов Metra 160x50 | Legrand | Metra | 2790 | Кабельные каналы METRA | PL7 | 10 | ШТ | На складе | Не подлежит сертификации | 2022-12-31 | 176.26 | 211.51 | 211.51 |  | 0.446 | 10.854 | 240 | 335 | 135 | 3414970718273
638101 | Внутренний угол 15x10 мм METRA | Внутренний угол - для мини-каналов Metra - 15x10 | Legrand | Metra | 2791 | Мини-каналы METRA | PL7 | 10 | ШТ | На складе | Не подлежит сертификации | 2022-12-31 | 16.74 | 20.09 | 20.09 |  | 0.026 | 0.36855 | 101 | 41 | 89 | 3245066381015
638102 | Внешний угол 15x10 мм METRA | Внешний угол - для мини-каналов Metra - 15x10 | Legrand | Metra | 2791 | Мини-каналы METRA | PL7 | 10 | ШТ | На складе | Не подлежит сертификации | 2022-12-31 | 16.74 | 20.09 | 20.09 |  | 0.029 | 0.36855 | 101 | 41 | 89 | 3245066381022
638103 | Плоский угол 15x10 мм METRA | Плоский угол - для мини-каналов Metra - 15x10 | Legrand | Metra | 2791 | Мини-каналы METRA | PL7 | 10 | ШТ | На складе | Не подлежит сертификации | 2022-12-31 | 16.74 | 20.09 | 20.09 |  | 0.027 | 0.36855 | 101 | 41 | 89 | 3245066381039
638104 | Тройник 15x10 мм METRA | T-образный отвод - для мини-каналов Metra - 15x10 | Legrand | Metra | 2791 | Мини-каналы METRA | PL7 | 10 | ШТ | На складе | Не подлежит сертификации | 2022-12-31 | 16.74 | 20.09 | 20.09 |  | 0.027 | 0.36855 | 101 | 41 | 89 | 3245066381046
638105 | Заглушка 15x10 мм METRA | Торцевая заглушка - для мини-каналов Metra - 15x10 | Legrand | Metra | 2791 | Мини-каналы METRA | PL7 | 10 | ШТ | На складе | Не подлежит сертификации | 2022-12-31 | 16.74 | 20.09 | 20.09 |  | 0.02 | 0.36855 | 101 | 41 | 89 | 3245066381053
638106 | Накладка на стык 15x10мм METRA | Накладка на стык - для мини-каналов Metra - 15x10 | Legrand | Metra | 2791 | Мини-каналы METRA | PL7 | 10 | ШТ | На складе | Не подлежит сертификации | 2022-12-31 | 16.74 | 20.09 | 20.09 |  | 0.02 | 0.36855 | 101 | 41 | 89 | 3245066381060
638107 | Адаптер QUTEO к/к 15x10 METRA | Адаптер для монтажа серии Quteo - для мини-каналов Metra - 15x10 | Legrand | Metra | 2791 | Мини-каналы METRA | PL7 | 10 | ШТ | На складе | Не подлежит сертификации | 2022-12-31 | 60.96 | 73.15 | 73.15 |  | 0.026 | 0.36855 | 101 | 41 | 89 | 3414970576279
638111 | Внутренний угол 16x16 мм METRA | Внутренний угол - для мини-каналов Metra - 16x16 | Legrand | Metra | 2791 | Мини-каналы METRA | PL7 | 10 | ШТ | На складе | Не подлежит сертификации | 2022-12-31 | 18.85 | 22.62 | 22.62 |  | 0.035 | 0.36855 | 101 | 41 | 89 | 3245066381114
638112 | Внешний угол 16x16 мм METRA | Внешний угол - для мини-каналов Metra - 16x16 | Legrand | Metra | 2791 | Мини-каналы METRA | PL7 | 10 | ШТ | На складе | Не подлежит сертификации | 2022-12-31 | 18.85 | 22.62 | 22.62 |  | 0.039 | 0.36855 | 101 | 41 | 89 | 3245066381121
638113 | Плоский угол 16x16 мм METRA | Плоский угол - для мини-каналов Metra - 16x16 | Legrand | Metra | 2791 | Мини-каналы METRA | PL7 | 10 | ШТ | На складе | Не подлежит сертификации | 2022-12-31 | 18.85 | 22.62 | 22.62 |  | 0.032 | 0.36855 | 101 | 41 | 89 | 3245066381138
638114 | Тройник 16x16 мм METRA | T-образный отвод - для мини-каналов Metra - 16x16 | Legrand | Metra | 2791 | Мини-каналы METRA | PL7 | 10 | ШТ | На складе | Не подлежит сертификации | 2022-12-31 | 18.85 | 22.62 | 22.62 |  | 0.032 | 0.36855 | 101 | 41 | 89 | 3245066381145
638115 | Заглушка 16x16 мм METRA | Торцевая заглушка - для мини-каналов Metra - 16x16 | Legrand | Metra | 2791 | Мини-каналы METRA | PL7 | 10 | ШТ | На складе | Не подлежит сертификации | 2022-12-31 | 18.85 | 22.62 | 22.62 |  | 0.025 | 0.36855 | 101 | 41 | 89 | 3245066381152
638116 | Накладка на стык 16x16мм METRA | Накладка на стык - для мини-каналов Metra - 16x16 | Legrand | Metra | 2791 | Мини-каналы METRA | PL7 | 10 | ШТ | На складе | Не подлежит сертификации | 2022-12-31 | 18.85 | 22.62 | 22.62 |  | 0.021 | 0.36855 | 101 | 41 | 89 | 3245066381169
638117 | Адаптер QUTEO к/к 20x12 METRA | Адаптер для монтажа серии Quteo - для мини-каналов Metra - 20x12 | Legrand | Metra | 2791 | Мини-каналы METRA | PL7 | 10 | ШТ | На складе | Не подлежит сертификации | 2022-12-31 | 60.96 | 73.15 | 73.15 |  | 0.029 | 0.36855 | 101 | 41 | 89 | 3414970576095
638121 | Внутренний угол 20x12 мм METRA | Внутренний угол - для мини-каналов Metra - 20x12 | Legrand | Metra | 2791 | Мини-каналы METRA | PL7 | 10 | ШТ | На складе | Не подлежит сертификации | 2022-12-31 | 17.68 | 21.22 | 21.22 |  | 0.029 | 0.36855 | 101 | 41 | 89 | 3245066381213
638122 | Внешний угол 20x12 мм METRA | Внешний угол - для мини-каналов Metra - 20x12 | Legrand | Metra | 2791 | Мини-каналы METRA | PL7 | 10 | ШТ | На складе | Не подлежит сертификации | 2022-12-31 | 17.68 | 21.22 | 21.22 |  | 0.034 | 0.36855 | 101 | 41 | 89 | 3245066381220
638123 | Плоский угол 20x12 мм METRA | Плоский угол - для мини-каналов Metra - 20x12 | Legrand | Metra | 2791 | Мини-каналы METRA | PL7 | 10 | ШТ | На складе | Не подлежит сертификации | 2022-12-31 | 17.68 | 21.22 | 21.22 |  | 0.035 | 0.36855 | 101 | 41 | 89 | 3245066381237
638124 | Тройник 20x12 мм METRA | T-образный отвод - для мини-каналов Metra - 20x12 | Legrand | Metra | 2791 | Мини-каналы METRA | PL7 | 10 | ШТ | На складе | Не подлежит сертификации | 2022-12-31 | 17.68 | 21.22 | 21.22 |  | 0.037 | 0.36855 | 101 | 41 | 89 | 3245066381244
638125 | Заглушка 20x12 мм METRA | Торцевая заглушка - для мини-каналов Metra - 20x12 | Legrand | Metra | 2791 | Мини-каналы METRA | PL7 | 10 | ШТ | На складе | Не подлежит сертификации | 2022-12-31 | 17.68 | 21.22 | 21.22 |  | 0.024 | 0.36855 | 101 | 41 | 89 | 3245066381251
638126 | Накладка на стык 20x12мм METRA | Накладка на стык - для мини-каналов Metra - 20x12 | Legrand | Metra | 2791 | Мини-каналы METRA | PL7 | 10 | ШТ | На складе | Не подлежит сертификации | 2022-12-31 | 17.68 | 21.22 | 21.22 |  | 0.02 | 0.36855 | 101 | 41 | 89 | 3245066381268
638127 | Адаптер QUTEO к/к 24x14 METRA | Адаптер для монтажа серии Quteo - для мини-каналов Metra - 24x14 | Legrand | Metra | 2791 | Мини-каналы METRA | PL7 | 10 | ШТ | На складе | Не подлежит сертификации | 2022-12-31 | 60.96 | 73.15 | 73.15 |  | 0.034 | 0.36855 | 101 | 41 | 89 | 3414970576002
638131 | Внутренний угол 24x14 мм METRA | Внутренний угол - для мини-каналов Metra - 24x14 | Legrand | Metra | 2791 | Мини-каналы METRA | PL7 | 10 | ШТ | На складе | Не подлежит сертификации | 2022-12-31 | 23.1 | 27.72 | 27.72 |  | 0.036 | 0.36855 | 101 | 41 | 89 | 3245066381312
638132 | Внешний угол 24x14 мм METRA | Внешний угол - для мини-каналов Metra - 24x14 | Legrand | Metra | 2791 | Мини-каналы METRA | PL7 | 10 | ШТ | На складе | Не подлежит сертификации | 2022-12-31 | 23.1 | 27.72 | 27.72 |  | 0.042 | 0.36855 | 101 | 41 | 89 | 3245066381329
638133 | Плоский угол 24x14 мм METRA | Плоский угол - для мини-каналов Metra - 24x14 | Legrand | Metra | 2791 | Мини-каналы METRA | PL7 | 5 | ШТ | На складе | Не подлежит сертификации | 2022-12-31 | 23.1 | 27.72 | 27.72 |  | 0.03 | 0.36855 | 101 | 41 | 89 | 3245066381336
638134 | Тройник 24x14 мм METRA | T-образный отвод - для мини-каналов Metra - 24x14 | Legrand | Metra | 2791 | Мини-каналы METRA | PL7 | 5 | ШТ | На складе | Не подлежит сертификации | 2022-12-31 | 23.1 | 27.72 | 27.72 |  | 0.03 | 0.36855 | 101 | 41 | 89 | 3245066381343
638135 | Заглушка 24x14 мм METRA | Торцевая заглушка - для мини-каналов Metra - 24x14 | Legrand | Metra | 2791 | Мини-каналы METRA | PL7 | 10 | ШТ | На складе | Не подлежит сертификации | 2022-12-31 | 23.1 | 27.72 | 27.72 |  | 0.038 | 0.36855 | 101 | 41 | 89 | 3245066381350
638136 | Накладка на стык 24x14мм METRA | Накладка на стык - для мини-каналов Metra - 24x14 | Legrand | Metra | 2791 | Мини-каналы METRA | PL7 | 10 | ШТ | На складе | Не подлежит сертификации | 2022-12-31 | 23.1 | 27.72 | 27.72 |  | 0.023 | 0.36855 | 101 | 41 | 89 | 3245066381367
638137 | Адаптер QUTEO к/к 16x16 METRA | Адаптер для монтажа серии Quteo - для мини-каналов Metra - 16x16 | Legrand | Metra | 2791 | Мини-каналы METRA | PL7 | 10 | ШТ | На складе | Не подлежит сертификации | 2022-12-31 | 60.96 | 73.15 | 73.15 |  | 0.028 | 0.36855 | 101 | 41 | 89 | 3414970575975
638151 | Внутренний угол 40x16 мм METRA | Внутренний угол - для мини-каналов Metra - 40x16 | Legrand | Metra | 2791 | Мини-каналы METRA | PL7 | 10 | ШТ | На складе | Не подлежит сертификации | 2022-12-31 | 35.34 | 42.41 | 42.41 |  | 0.087 | 1.7741 | 220 | 126 | 64 | 3245066381510
638152 | Внешний угол 40x16 мм METRA | Внешний угол - для мини-каналов Metra - 40x16 | Legrand | Metra | 2791 | Мини-каналы METRA | PL7 | 10 | ШТ | На складе | Не подлежит сертификации | 2022-12-31 | 35.34 | 42.41 | 42.41 |  | 0.107 | 1.7741 | 220 | 126 | 64 | 3245066381527
638153 | Плоский угол 40x16 мм METRA | Плоский угол - для мини-каналов Metra - 40x16 | Legrand | Metra | 2791 | Мини-каналы METRA | PL7 | 10 | ШТ | На складе | Не подлежит сертификации | 2022-12-31 | 35.34 | 42.41 | 42.41 |  | 0.136 | 1.7741 | 220 | 126 | 64 | 3245066381534
638154 | Тройник 40x16 мм METRA | T-образный отвод - для мини-каналов Metra - 40x16 | Legrand | Metra | 2791 | Мини-каналы METRA | PL7 | 10 | ШТ | На складе | Не подлежит сертификации | 2022-12-31 | 35.34 | 42.41 | 42.41 |  | 0.133 | 1.7741 | 220 | 126 | 64 | 3245066381541
638155 | Заглушка 40x16 мм METRA | Торцевая заглушка - для мини-каналов Metra - 40x16 | Legrand | Metra | 2791 | Мини-каналы METRA | PL7 | 10 | ШТ | На складе | Не подлежит сертификации | 2022-12-31 | 35.34 | 42.41 | 42.41 |  | 0.041 | 0.36855 | 101 | 41 | 89 | 3245066381558
638156 | Накладка на стык 40x16мм METRA | Накладка на стык - для мини-каналов Metra - 40x16 | Legrand | Metra | 2791 | Мини-каналы METRA | PL7 | 10 | ШТ | На складе | Не подлежит сертификации | 2022-12-31 | 35.34 | 42.41 | 42.41 |  | 0.032 | 0.36855 | 101 | 41 | 89 | 3245066381565
638157 | Адаптер QUTEO к/к 40x16 METRA | Адаптер для монтажа серии Quteo - для мини-каналов Metra - 40x16 | Legrand | Metra | 2791 | Мини-каналы METRA | PL7 | 10 | ШТ | На складе | Не подлежит сертификации | 2022-12-31 | 84.67 | 101.6 | 101.6 |  | 0.04 | 0.36855 | 101 | 41 | 89 | 3414970576033
638181 | Внутренний угол 40x40 мм METRA | Внутренний угол - для мини-каналов Metra - 40x40 | Legrand | Metra | 2791 | Мини-каналы METRA | PL7 | 5 | ШТ | На складе | Не подлежит сертификации | 2022-12-31 | 83.22 | 99.86 | 99.86 |  | 0.111 | 1.7741 | 220 | 126 | 64 | 3245066381817
638182 | Внешний угол 40x40 мм METRA | Внешний угол - для мини-каналов Metra - 40x40 | Legrand | Metra | 2791 | Мини-каналы METRA | PL7 | 5 | ШТ | На складе | Не подлежит сертификации | 2022-12-31 | 83.22 | 99.86 | 99.86 |  | 0.128 | 1.7741 | 220 | 126 | 64 | 3245066381824
638183 | Плоский угол 40x40 мм METRA | Плоский угол - для мини-каналов Metra - 40x40 | Legrand | Metra | 2791 | Мини-каналы METRA | PL7 | 5 | ШТ | На складе | Не подлежит сертификации | 2022-12-31 | 83.22 | 99.86 | 99.86 |  | 0.117 | 1.7741 | 220 | 126 | 64 | 3245066381831
638184 | Тройник 40x40 мм METRA | T-образный отвод - для мини-каналов Metra - 40x40 | Legrand | Metra | 2791 | Мини-каналы METRA | PL7 | 5 | ШТ | На складе | Не подлежит сертификации | 2022-12-31 | 83.22 | 99.86 | 99.86 |  | 0.119 | 1.7741 | 220 | 126 | 64 | 3245066381848
638185 | Заглушка 40x40 мм METRA | Торцевая заглушка - для мини-каналов Metra - 40x40 | Legrand | Metra | 2791 | Мини-каналы METRA | PL7 | 10 | ШТ | На складе | Не подлежит сертификации | 2022-12-31 | 83.22 | 99.86 | 99.86 |  | 0.103 | 1.7741 | 220 | 126 | 64 | 3245066381855
638186 | Накладка на стык 40x40мм METRA | Накладка на стык - для мини-каналов Metra - 40x40 | Legrand | Metra | 2791 | Мини-каналы METRA | PL7 | 10 | ШТ | На складе | Не подлежит сертификации | 2022-12-31 | 83.22 | 99.86 | 99.86 |  | 0.077 | 1.7741 | 220 | 126 | 64 | 3245066381862
638190 | Мини-канал 15x10мм METRA | Мини-канал Metra - 15x10 - 2 метра - с крышкой - белый | Legrand | Metra | 2791 | Мини-каналы METRA | PL7 | 154 | М | На складе | Сертифицировано | 2026-11-21 | 24.85 | 29.82 | 29.82 |  | 11.7 | 25.2621 | 2020 | 169 | 74 | 3414970718303
638191 | Мини-канал 16x16мм METRA | Мини-канал Metra - 16x16 - 2 метра - с крышкой - белый | Legrand | Metra | 2791 | Мини-каналы METRA | PL7 | 150 | М | На складе | Сертифицировано | 2026-11-21 | 30 | 36 | 36 |  | 12.9 | 42.7351 | 2020 | 258 | 82 | 3414970718327
638192 | Мини-канал 20x12мм METRA | Мини-канал Metra - 20x12 - 2 метра - с крышкой - белый | Legrand | Metra | 2791 | Мини-каналы METRA | PL7 | 96 | М | На складе | Сертифицировано | 2026-11-21 | 26.65 | 31.98 | 31.98 |  | 8.74 | 25.2621 | 2020 | 169 | 74 | 3414970718341
638193 | Мини-канал 24x14мм METRA | Мини-канал Metra - 24x14 - 2 метра - с крышкой - белый | Legrand | Metra | 2791 | Мини-каналы METRA | PL7 | 70 | М | На складе | Сертифицировано | 2026-11-21 | 45.18 | 54.22 | 54.22 |  | 7.14 | 25.2621 | 2020 | 169 | 74 | 3414970718365
638194 | Мини-канал 40x16мм METRA | Мини-канал Metra - 40x16 - 2 метра - с крышкой - без перегородки - белый | Legrand | Metra | 2791 | Мини-каналы METRA | PL7 | 60 | М | На складе | Сертифицировано | 2026-11-21 | 70.62 | 84.74 | 84.74 |  | 9.6 | 42.7351 | 2020 | 258 | 82 | 3414970718389
638195 | Мини-канал 40x16 2 отд. METRA | Мини-канал Metra - 40x16 - 2 метра - с крышкой - с перегородкой - белый | Legrand | Metra | 2791 | Мини-каналы METRA | PL7 | 60 | М | На складе | Сертифицировано | 2026-11-21 | 87.51 | 105.01 | 105.01 |  | 10.92 | 42.7351 | 2020 | 258 | 82 | 3414970718402
638196 | Мини-канал 40x40мм METRA | Мини-канал Metra - 40x40 - 2 метра - с крышкой - белый | Legrand | Metra | 2791 | Мини-каналы METRA | PL7 | 24 | М | На складе | Сертифицировано | 2026-11-21 | 113.29 | 135.95 | 135.95 |  | 7.37 | 42.7351 | 2020 | 258 | 82 | 3414970718426
638197 | Мини-канал 60x40мм METRA | Мини-канал Metra - 60x40 - 2 метра - с крышкой - белый | Legrand | Metra | 2791 | Мини-каналы METRA | PL7 | 16 | М | На складе | Сертифицировано | 2026-11-21 | 178.82 | 214.58 | 214.58 |  | 7.12 | 42.7351 | 2020 | 258 | 82 | 3414970718440
638198 | Уг.вн/внеш/заг/нак 60x40 METRA | Торцевая заглушка/внутренний или внешний угол/накладка на стык - для мини-каналов Metra - 60x40 | Legrand | Metra | 2791 | Мини-каналы METRA | PL7 | 30 | ШТ | На складе | Не подлежит сертификации | 2022-12-31 | 131.69 | 158.03 | 158.03 |  | 1.128 | 25.155 | 375 | 260 | 258 | 3414970718464
638199 | Уг.плоск/Т 60x40 мм METRA | Плоский угол/Т-образный отвод - для мини-каналов Metra - 60x40 | Legrand | Metra | 2791 | Мини-каналы METRA | PL7 | 30 | ШТ | На складе | Не подлежит сертификации | 2022-12-31 | 183.81 | 220.57 | 220.57 |  | 1.414 | 25.155 | 375 | 260 | 258 | 3414970718488
646000 | Датчик температуры д/iPDU | Датчик температуры для iPDU | Legrand | LCS3 | 499 | Датчики Legrand | PL8 | 1 | ШТ | Под заказ Т2 | Сертифицировано | 2026-08-05 | 7698.76 | 9238.51 | 9238.51 |  | 0.157 | 2.9483 | 181 | 179 | 91 | 3414971504905 |  | 11.01.22 - Изменение статуса на складе на "Под заказ Т2"
646001 | Датчик темп.и влаж.д/iPDU | Датчик температуры и влажности для iPDU | Legrand | LCS3 | 499 | Датчики Legrand | PL8 | 1 | ШТ | На складе | Сертифицировано | 2026-08-05 | 12854.05 | 15424.86 | 15424.86 |  | 0.156 | 2.9483 | 181 | 179 | 91 | 3414971504912
646002 | Датчик контактный д/iPDU | Датчик контактный для iPDU | Legrand | LCS3 | 499 | Датчики Legrand | PL8 | 1 | ШТ | Под заказ Т2 | Сертифицировано | 2026-08-05 | 5899.72 | 7079.66 | 7079.66 |  | 0.046 | 0.6768 | 100 | 94 | 72 | 3414971504929 |  | 11.01.22 - Изменение статуса на складе на "Под заказ Т2"
646010 | PDU измер. 1U 12xC13 16A | iPDU - Блок распределения питания измерительный - 12 розеток C13 - шнур питания 3м - 19'' - 1U - 16А | Legrand | LCS3 | 507 | Интеллектуальные блоки распределения питания Legrand (iPDU) | PL8 | 1 | ШТ | Под заказ Т2 | Сертифицировано | 2026-08-05 | 57528.01 | 69033.61 | 69033.61 |  | 2.242 | 6.875 | 500 | 250 | 55 | 3414971401617 |  | 11.01.22 - Изменение статуса на складе на "Под заказ Т2"
646011 | PDU измер. 2U 12xC13+4xC19 32A | iPDU - Блок распределения питания измерительный - 12 розеток С13 и 4 розетки С19 - шнур питания 3м - 19'' - 2U - 32A | Legrand | LCS3 | 507 | Интеллектуальные блоки распределения питания Legrand (iPDU) | PL8 | 1 | ШТ | Под заказ Т2 | Сертифицировано | 2026-08-05 | 96074.61 | 115289.53 | 115289.53 | [6 empty] | 3414971401624 |  | 11.01.22 - Изменение статуса на складе на "Под заказ Т2"
646012 | PDU измер. 0U 18xC13+4xC19 16A | iPDU - Блок распределения питания измерительный вертикальный - 18 розеток С13 и 4 розетки С19 - шнур питания 3м - 0U - 16A | Legrand | LCS3 | 507 | Интеллектуальные блоки распределения питания Legrand (iPDU) | PL8 | 1 | ШТ | Под заказ Т2 | Сертифицировано | 2026-08-05 | 60062.84 | 72075.41 | 72075.41 | [6 empty] | 3414971401631 |  | 11.01.22 - Изменение статуса на складе на "Под заказ Т2"
646013 | PDU измер. 0U 36xC13+6xC19 32A | iPDU - Блок распределения питания измерительный вертикальный - 36 розеток С13 и 6 розеток С19 - шнур питания 3м - 0U - 32A | Legrand | LCS3 | 507 | Интеллектуальные блоки распределения питания Legrand (iPDU) | PL8 | 1 | ШТ | Под заказ Т2 | Сертифицировано | 2026-08-05 | 116297.73 | 139557.28 | 139557.28 | [6 empty] | 3414971401648 |  | 11.01.22 - Изменение статуса на складе на "Под заказ Т2"
646014 | PDU измер. 0U 36xC13+6xC19 3ф | iPDU - Блок распределения питания измерительный вертикальный - 36 розеток С13 и 6 розеток С19 - шнур питания 3м - 0U - трехфазный - 16A | Legrand | LCS3 | 507 | Интеллектуальные блоки распределения питания Legrand (iPDU) | PL8 | 1 | ШТ | На складе | Сертифицировано | 2026-08-05 | 106250.77 | 127500.92 | 127500.92 | [6 empty] | 3414971401655
646015 | PDU измер. 0U 36xC13+12xC19 3ф | iPDU - Блок распределения питания измерительный вертикальный - 36 розеток С13 и 12 розеток С19 - шнур питания 3м - 0U - трехфазный - 32A | Legrand | LCS3 | 507 | Интеллектуальные блоки распределения питания Legrand (iPDU) | PL8 | 1 | ШТ | Под заказ Т2 | Сертифицировано | 2026-08-05 | 179519.72 | 215423.66 | 215423.66 | [6 empty] | 3414971401662 |  | 11.01.22 - Изменение статуса на складе на "Под заказ Т2"
646016 | PDU измер. 0U 20xC13+4xC19 32A | iPDU - Блок распределения питания измерительный вертикальный - 20 розеток С13 и 4 розетки С19 - шнур питания 3м - 0U - 32A | Legrand | LCS3 | 507 | Интеллектуальные блоки распределения питания Legrand (iPDU) | PL8 | 1 | ШТ | Под заказ Т2 | Сертифицировано | 2026-08-05 | 87860.58 | 105432.7 | 105432.7 |  | 4.7 | 21.15 | 2000 | 141 | 75 | 3414971782044 |  | 11.01.22 - Изменение статуса на складе на "Под заказ Т2"
646020 | PDU управл.1U 8xC13 16A | iPDU - Блок распределения питания управляемый - 8 розеток С13 - шнур питания 3м - 19'' - 1U - 16A | Legrand | LCS3 | 507 | Интеллектуальные блоки распределения питания Legrand (iPDU) | PL8 | 1 | ШТ | Под заказ Т2 | Сертифицировано | 2026-08-05 | 98738.37 | 118486.04 | 118486.04 | [6 empty] | 3414971617858 |  | 11.01.22 - Изменение статуса на складе на "Под заказ Т2"
646021 | PDU управл.2U 16xC13 32A | iPDU - Блок распределения питания управляемый - 16 розеток С13 - шнур питания 3м - 19'' - 2U - 32A | Legrand | LCS3 | 507 | Интеллектуальные блоки распределения питания Legrand (iPDU) | PL8 | 1 | ШТ | Под заказ Т2 | Сертифицировано | 2026-08-05 | 152195.93 | 182635.12 | 182635.12 | [6 empty] | 3414971617865 |  | 11.01.22 - Изменение статуса на складе на "Под заказ Т2"
646022 | PDU управл.0U 21xC13+3xC19 16A | iPDU - Блок распределения питания управляемый вертикальный - 21 розетка С13 и 3 розетки С19 - шнур питания 3м - 0U - 16A | Legrand | LCS3 | 507 | Интеллектуальные блоки распределения питания Legrand (iPDU) | PL8 | 1 | ШТ | Под заказ Т2 | Сертифицировано | 2026-08-05 | 122421.08 | 146905.3 | 146905.3 | [6 empty] | 3414971617872 |  | 11.01.22 - Изменение статуса на складе на "Под заказ Т2"
646023 | PDU управл.0U 21xC13+3xC19 32А | iPDU - Блок распределения питания управляемый вертикальный - 21 розетка С13 и 3 розетки С19 - шнур питания 3м - 0U - 32A | Legrand | LCS3 | 507 | Интеллектуальные блоки распределения питания Legrand (iPDU) | PL8 | 1 | ШТ | Под заказ Т2 | Сертифицировано | 2026-08-05 | 144877.97 | 173853.56 | 173853.56 |  | 6.7 | 61.502 | 1910 | 280 | 115 | 3414971617889 |  | 11.01.22 - Изменение статуса на складе на "Под заказ Т2"
646024 | PDU управл.0U 21xC13+3xC19 3ф | iPDU - Блок распределения питания управляемый вертикальный - 21 розетка С13 и 3 розетки С19 - шнур питания 3м - 0U - трехфазный - 16A | Legrand | LCS3 | 507 | Интеллектуальные блоки распределения питания Legrand (iPDU) | PL8 | 1 | ШТ | Под заказ Т2 | Сертифицировано | 2026-08-05 | 139451.55 | 167341.86 | 167341.86 |  | 1.435 | 45.7765 | 1435 | 290 | 110 | 3414971617896 |  | 11.01.22 - Изменение статуса на складе на "Под заказ Т2"
646025 | PDU управл.0U 16xC13 10А | iPDU - Блок распределения питания управляемый вертикальный - 16 розеток С13 - шнур питания 3м - 0U - 10A | Legrand | LCS3 | 507 | Интеллектуальные блоки распределения питания Legrand (iPDU) | PL8 | 1 | ШТ | Под заказ Т2 | Сертифицировано | 2026-08-05 | 109266.65 | 131119.98 | 131119.98 |  | 1.647 | 54.5486 | 1647 | 288 | 115 | 3414971617902 |  | 11.01.22 - Изменение статуса на складе на "Под заказ Т2"
646668 | Кабельный хомут 35х65мм д/шк. | Кабельный хомут 35х65мм | Legrand | VDI | 502 | Аксессуары для серверных шкафов Legrand | PL8 | 1 | ШТ | На складе | Не подлежит сертификации | 2023-12-31 | 1197.5 | 1437 | 1437 | Распродажа остатков на складе | 0.149 | 1.0688 | 190 | 125 | 45 | 3245066466682
646669 | Кабельный хомут 30х85мм д/шк. | Кабельный хомут 30х85мм | Legrand | VDI | 502 | Аксессуары для серверных шкафов Legrand | PL8 | 1 | ШТ | Под заказ Т1 | Не подлежит сертификации | 2023-12-31 | 1411.97 | 1694.36 | 1694.36 | Будет удален | 0.126 | 1.1306 | 194 | 124 | 47 | 3245066466699 |  | 11.01.22 - Изменение статуса на складе на "Под заказ Т1"
646801 | 4х2К+З нем.ст. PDU 10" | PDU - Блок распределения питания - 4 розетки 2К+3 - немецкий стандарт - шнур питания 1м - 10'' - 16А | Legrand | LCS3 | 500 | Блоки распределения Legrand (PDU) | PL8 | 1 | ШТ | Под заказ Т2 | Сертифицировано | 2022-04-12 | 4259.6 | 5111.52 | 5111.52 |  | 0.497 | 1.554 | 482 | 62 | 52 | 3414970765185
646806 | 6х2К+З нем.ст. PDU 19" | PDU - Блок распределения питания - 6 розеток 2К+3 - немецкий стандарт - шнур питания 3м - 19'' - 16А | Legrand | LCS3 | 500 | Блоки распределения Legrand (PDU) | PL8 | 1 | ШТ | На складе | Сертифицировано | 2022-04-12 | 4809.21 | 5771.05 | 5771.05 |  | 0.94 | 1.428 | 476 | 60 | 50 | 3414970765222
646807 | 6хC19 PDU 19" | PDU - Блок распределения питания - 6 розеток С19 - клеммный блок - 19'' - 16А | Legrand | LCS3 | 500 | Блоки распределения Legrand (PDU) | PL8 | 1 | ШТ | Под заказ Т2 | Сертифицировано | 2022-04-12 | 5221.46 | 6265.75 | 6265.75 |  | 0.605 | 1.554 | 482 | 62 | 52 | 3414970765246 |  | 11.01.22 - Изменение статуса на складе на "Под заказ Т2"
646809 | 6хC13 и2xC19 PDU 19" | PDU - Блок распределения питания - 6 розеток С13 и 2 розетки С19 -клеммный блок - 19'' - 16А | Legrand | LCS3 | 500 | Блоки распределения Legrand (PDU) | PL8 | 1 | ШТ | На складе | Сертифицировано | 2022-04-12 | 6045.87 | 7255.04 | 7255.04 |  | 0.63 | 1.554 | 482 | 62 | 52 | 3414970765260
646812 | 9х2К+З нем.ст. PDU 19" | PDU - Блок распределения питания - 9 розеток 2К+3 - немецкий стандарт - шнур питания 3м - 19'' - 16А | Legrand | LCS3 | 500 | Блоки распределения Legrand (PDU) | PL8 | 1 | ШТ | На складе | Сертифицировано | 2022-04-12 | 4864.19 | 5837.03 | 5837.03 |  | 1.018 | 2.4312 | 482 | 97 | 52 | 3414970765321
646814 | 10хC1З PDU 19" | PDU - Блок распределения питания - 10 розеток С13 - клеммный блок - 19'' - 16А | Legrand | LCS3 | 500 | Блоки распределения Legrand (PDU) | PL8 | 1 | ШТ | На складе | Сертифицировано | 2022-04-12 | 6595.51 | 7914.61 | 7914.61 |  | 0.645 | 1.554 | 482 | 62 | 52 | 3414970765369
646815 | 12хC1З PDU 19" | PDU - Блок распределения питания - 12 розеток С13 - шнур питания 3м - 19'' - 16А | Legrand | LCS3 | 500 | Блоки распределения Legrand (PDU) | PL8 | 1 | ШТ | На складе | Сертифицировано | 2022-04-12 | 12641.39 | 15169.67 | 15169.67 |  | 1.169 | 3.2333 | 482 | 129 | 52 | 3414970765383
646821 | 9х2К+З нем.ст. +инд. PDU 19" | PDU - Блок распределения питания - 9 розеток 2К+3 - немецкий стандарт - 1 индиктор питания - шнур питания 3м - 19'' - 16А | Legrand | LCS3 | 500 | Блоки распределения Legrand (PDU) | PL8 | 1 | ШТ | На складе | Сертифицировано | 2022-04-12 | 7969.56 | 9563.47 | 9563.47 |  | 1.018 | 2.4312 | 482 | 97 | 52 | 3414970765420
646823 | 8х2К+З нем.ст. +выкл. PDU 19" | PDU - Блок распределения питания - 8 розеток 2К+3 - немецкий стандарт - 1 выключатель с индикацией - шнур питания 3м - 19'' - 16А | Legrand | LCS3 | 500 | Блоки распределения Legrand (PDU) | PL8 | 1 | ШТ | На складе | Сертифицировано | 2022-04-12 | 4974.11 | 5968.93 | 5968.93 |  | 1.014 | 2.4312 | 482 | 97 | 52 | 3414970765468
646831 | 6х2К+З нем.ст. +авт. PDU 19" | PDU - Блок распределения питания - 6 розеток 2К+3 - немецкий стандарт - 1 однополюсный модульный автоматический выключатель - шнур питания 3м - 19'' - 16А | Legrand | LCS3 | 500 | Блоки распределения Legrand (PDU) | PL8 | 1 | ШТ | На складе | Сертифицировано | 2022-04-12 | 5771.06 | 6925.27 | 6925.27 |  | 1.099 | 3.2333 | 482 | 129 | 52 | 3414970765529
646836 | 6х2К+З нем.ст. +УЗИП PDU 19" | PDU - Блок распределения питания - 6 розеток 2К+3 - немецкий стандарт - защита от перенапряжений - шнур питания 3м - 19'' - 16А | Legrand | LCS3 | 500 | Блоки распределения Legrand (PDU) | PL8 | 1 | ШТ | На складе | Сертифицировано | 2022-04-12 | 8794.01 | 10552.81 | 10552.81 |  | 1.037 | 3.2333 | 482 | 129 | 52 | 3414970765581
646841 | 6х2К+З нем.ст. +амп. PDU 19" | PDU - Блок распределения питания - 6 розеток 2К+3 - немецкий стандарт - амперметр - шнур питания 3м - 19'' - 16А | Legrand | LCS3 | 500 | Блоки распределения Legrand (PDU) | PL8 | 1 | ШТ | Под заказ Т2 | Сертифицировано | 2022-04-20 | 12356.83 | 14828.2 | 14828.2 | Распродажа остатков на складе | 0.998 | 2.4312 | 482 | 97 | 52 | 3414970765628
646843 | 6хC1З +амп. PDU 19" | PDU - Блок распределения питания - 6 розеток С13 - амперметр - клеммный блок - 19'' - 16А | Legrand | LCS3 | 500 | Блоки распределения Legrand (PDU) | PL8 | 1 | ШТ | Под заказ Т2 | Сертифицировано | 2022-04-12 | 9843.57 | 11812.28 | 11812.28 | Распродажа остатков на складе | 0.619 | 2.4312 | 482 | 97 | 52 | 3414970765642
646852 | PDU OU 24x2К+З нем.ст.+авт | PDU - Блок распределения питания вертикальный - 24 розетки 2К+З - немецкий стандарт - MCB - клеммный блок - 32А | Legrand | LCS3 | 500 | Блоки распределения Legrand (PDU) | PL8 | 1 | ШТ | На складе | Сертифицировано | 2022-04-12 | 24183.53 | 29020.24 | 29020.24 |  | 2.7 | 16.8 | 1500 | 140 | 80 | 3414970765727
646853 | PDU OU 24x2К+Знем.ст.+авт+шнур | PDU - Блок распределения питания вертикальный - 24 розетки 2К+З - немецкий стандарт - MCB - шнур питания 3м - 32А | Legrand | LCS3 | 500 | Блоки распределения Legrand (PDU) | PL8 | 1 | ШТ | Под заказ Т2 | Сертифицировано | 2022-04-12 | 28030.93 | 33637.12 | 33637.12 |  | 3.9 | 22.344 | 1995 | 140 | 80 | 3414970765734 |  | 11.01.22 - Изменение статуса на складе на "Под заказ Т2"
646856 | PDU OU 24xС13+авт | PDU - Блок распределения питания вертикальный - 24 розетки С13 - MCB - клеммный блок - 32А | Legrand | LCS3 | 500 | Блоки распределения Legrand (PDU) | PL8 | 1 | ШТ | Под заказ Т2 | Сертифицировано | 2022-04-12 | 22534.65 | 27041.58 | 27041.58 |  | 2.186 | 13.384 | 1195 | 140 | 80 | 3414970765758
646857 | PDU OU 24xС13+авт+шнур | PDU - Блок распределения питания вертикальный - 24 розетки С13 - MCB - шнур питания 3м - 32А | Legrand | LCS3 | 500 | Блоки распределения Legrand (PDU) | PL8 | 1 | ШТ | Под заказ Т2 | Сертифицировано | 2022-04-12 | 27481.3 | 32977.56 | 32977.56 |  | 3.374 | 16.744 | 1495 | 140 | 80 | 3414970765765
646860 | PDU OU 20xС13 и 4xC19+авт | PDU - Блок распределения питания вертикальный - 20 розеток С13 и 4 розетки С19 - MCB - клеммный блок - 32А | Legrand | LCS3 | 500 | Блоки распределения Legrand (PDU) | PL8 | 1 | ШТ | Под заказ Т2 | Сертифицировано | 2022-04-12 | 25832.41 | 30998.89 | 30998.89 |  | 2.153 | 13.384 | 1195 | 140 | 80 | 3414970765772
646861 | PDU OU 20xС13 и 4xC19+авт+шнур | PDU - Блок распределения питания вертикальный - 20 розеток С13 и 4 розетки С19 - MCB - шнур питания 3м - 32А | Legrand | LCS3 | 500 | Блоки распределения Legrand (PDU) | PL8 | 1 | ШТ | На складе | Сертифицировано | 2022-04-12 | 28855.35 | 34626.42 | 34626.42 |  | 3.477 | 16.744 | 1495 | 140 | 80 | 3414970765789
646870 | PDU OU 18xС13 и 6xC19 3 фазы | PDU - Блок распределения питания вертикальный - 18 розеток С13 и 6 розеток С19 - MCB - трехфазный - шнур питания 3м - 16А | Legrand | LCS3 | 500 | Блоки распределения Legrand (PDU) | PL8 | 1 | ШТ | На складе | Сертифицировано | 2022-04-12 | 37649.34 | 45179.21 | 45179.21 |  | 4.4 | 22.344 | 1995 | 140 | 80 | 3414970765802
646890 | 6 крышек д/блок. фр.ст. + ключ | Набор из 6 шт. блокировочных заглушек для блоков распределения питания (PDU) - немецкий стандарт плюс ключ | Legrand | LCS3 | 500 | Блоки распределения Legrand (PDU) | PL8 | 5 | ШТ | На складе | Не подлежит сертификации | 2023-12-31 | 1016.82 | 1220.18 | 1220.18 |  | 0.178 | 2.3292 | 174 | 138 | 97 | 3414970765826
646894 | 6 крышек д/блок. C13 + ключ | Набор из 6 шт. блокировочных заглушек для блоков распределения питания (PDU) - С13 стандарт плюс ключ | Legrand | LCS3 | 500 | Блоки распределения Legrand (PDU) | PL8 | 5 | ШТ | На складе | Не подлежит сертификации | 2023-12-31 | 1016.82 | 1220.18 | 1220.18 |  | 0.201 | 2.3292 | 174 | 138 | 97 | 3414970765918
646895 | 6 крышек д/блок. C19 + ключ | Набор из 6 шт. блокировочных заглушек для блоков распределения питания (PDU) - С19 стандарт плюс ключ | Legrand | LCS3 | 500 | Блоки распределения Legrand (PDU) | PL8 | 5 | ШТ | На складе | Не подлежит сертификации | 2023-12-31 | 1016.82 | 1220.18 | 1220.18 |  | 0.244 | 2.3292 | 174 | 138 | 97 | 3414970765949
646897 | Модуль УЗИП для PDU | Сменный модуль защиты от перенапряжений для PDU (блоков распределения питания) | Legrand | LCS3 | 500 | Блоки распределения Legrand (PDU) | PL8 | 1 | ШТ | Под заказ Т2 | Сертифицировано | 2022-07-20 | 4122.18 | 4946.62 | 4946.62 |  | 0.043 | 0.10542 | 51 | 39 | 53 | 3414970765970
646898 | 10" PDU неукомплектованный | PDU - Блок распределения питания - неукомплектованный - вместимость 8 модулей Mosaic - 10'' - 16А | Legrand | LCS3 | 500 | Блоки распределения Legrand (PDU) | PL8 | 1 | ШТ | Под заказ Т2 | Не подлежит сертификации | 2023-12-31 | 2885.51 | 3462.61 | 3462.61 |  | 0.225 | 1.6144 | 289 | 98 | 57 | 3414970765994
646899 | PDU 19" неукомплектованный | PDU - Блок распределения питания - неукомплектованный - вместимость 16 модулей Mosaic - 19'' - 16А | Legrand | LCS3 | 500 | Блоки распределения Legrand (PDU) | PL8 | 1 | ШТ | Под заказ Т2 | Не подлежит сертификации | 2023-12-31 | 3297.76 | 3957.31 | 3957.31 |  | 0.399 | 2.9311 | 489 | 81 | 74 | 3414970766014
650331 | Двойн.пласт.короб 2х3М | Монтажная коробка для выдвижного розеточного блока - 6 модулей - пластик | Legrand | DLP/Mosaic | 6604 | Розетки напольные (Silver Wing) | PL7 | 10 | ШТ | На складе | Не подлежит сертификации | 2023-12-31 | 2214.53 | 2657.44 | 2657.44 |  | 3.5 | 24.6 | 400 | 300 | 205 | 3245066503318
650390 | Короб.встр.пласт. д/роз. | Монтажная коробка для выдвижного розеточного блока - 3 модуля - пластик | Legrand | DLP/Mosaic | 6604 | Розетки напольные (Silver Wing) | PL7 | 1 | ШТ | На складе | Не подлежит сертификации | 2023-12-31 | 1476.32 | 1771.58 | 1771.58 |  | 0.139 | 0.682 | 110 | 100 | 62 | 3245066503905
653000 | Мини-колонна 1 секция 0,3м бел | Snap-On мини-колонна алюминиевая с крышкой из пластика 1 секция, высота 0,3 метра, цвет белый | Legrand | Напольные коробки и колонны | 286 | Колонны и мини-колонны | PL7 | 1 | ШТ | На складе | Не подлежит сертификации | 2023-12-31 | 11301.87 | 13562.24 | 13562.24 |  | 1.217 | 9.216 | 320 | 180 | 160 | 3414971194588
653001 | Мини-колонна 1 секция 0,3м алю | Snap-On мини-колонна алюминиевая с крышкой из алюминия 1 секция, высота 0,3 метра, цвет алюминий | Legrand | Напольные коробки и колонны | 286 | Колонны и мини-колонны | PL7 | 1 | ШТ | На складе | Не подлежит сертификации | 2023-12-31 | 14223.77 | 17068.52 | 17068.52 |  | 1.196 | 9.216 | 320 | 180 | 160 | 3414971194595
653002 | Мини-колонна 1 секция 0,3м чер | Snap-On мини-колонна алюминиевая с крышкой из пластика 1 секция, высота 0,3 метра, цвет черный | Legrand | Напольные коробки и колонны | 286 | Колонны и мини-колонны | PL7 | 1 | ШТ | На складе | Не подлежит сертификации | 2023-12-31 | 12050.92 | 14461.1 | 14461.1 |  | 1.189 | 9.216 | 320 | 180 | 160 | 3414971194601
653003 | Мини-колонна 1 секц. 0,68м бел | Snap-On мини-колонна алюминиевая с крышкой из пластика 1 секция, высота 0,68 метра, цвет белый | Legrand | Напольные коробки и колонны | 286 | Колонны и мини-колонны | PL7 | 1 | ШТ | На складе | Не подлежит сертификации | 2023-12-31 | 14354.95 | 17225.94 | 17225.94 |  | 2.085 | 15.559 | 708 | 164 | 134 | 3414971194618
653004 | Мини-колонна 1 секц. 0,68м алю | Snap-On мини-колонна алюминиевая с крышкой из алюминия 1 секция, высота 0,68 метра, цвет алюминий | Legrand | Напольные коробки и колонны | 286 | Колонны и мини-колонны | PL7 | 1 | ШТ | На складе | Не подлежит сертификации | 2023-12-31 | 14395.68 | 17274.82 | 17274.82 |  | 2.109 | 15.559 | 708 | 164 | 134 | 3414971194625
653005 | Мини-колонна 1 секц. 0,68м чер | Snap-On мини-колонна алюминиевая с крышкой из пластика 1 секция, высота 0,68 метра, цвет черный | Legrand | Напольные коробки и колонны | 286 | Колонны и мини-колонны | PL7 | 1 | ШТ | На складе | Не подлежит сертификации | 2023-12-31 | 15430.31 | 18516.37 | 18516.37 |  | 2.105 | 15.559 | 708 | 164 | 134 | 3414971194632
653006 | Мобильн.колонна 1 секц. 2м бел | Snap-On мобильная колонна алюминиевая с крышкой из пластика 1 секция, высота 2 метра, цвет белый | Legrand | Напольные коробки и колонны | 286 | Колонны и мини-колонны | PL7 | 1 | ШТ | Под заказ Т2 | Не подлежит сертификации | 2023-12-31 | 84697.25 | 101636.7 | 101636.7 |  | 18.7 | 46.8089 | 2130 | 164 | 134 | 3414971194649 |  | 11.01.22 - Изменение статуса на складе на "Под заказ Т2"
653007 | Мобильн.колонна 1 секц. 2м алю | Snap-On мобильная колонна алюминиевая с крышкой из алюминия 1 секция, высота 2 метра, цвет алюминий | Legrand | Напольные коробки и колонны | 286 | Колонны и мини-колонны | PL7 | 1 | ШТ | Под заказ Т2 | Не подлежит сертификации | 2023-12-31 | 89578.23 | 107493.88 | 107493.88 |  | 18 | 46.8089 | 2130 | 164 | 134 | 3414971194656 |  | 11.01.22 - Изменение статуса на складе на "Под заказ Т2"
653008 | Мобильн.колонна 1 секц. 2м чер | Snap-On мобильная колонна алюминиевая с крышкой из пластика 1 секция, высота 2 метра, цвет черный | Legrand | Напольные коробки и колонны | 286 | Колонны и мини-колонны | PL7 | 1 | ШТ | Под заказ Т2 | Не подлежит сертификации | 2023-12-31 | 85662.58 | 102795.1 | 102795.1 |  | 18.7 | 46.8089 | 2130 | 164 | 134 | 3414971194663 |  | 11.01.22 - Изменение статуса на складе на "Под заказ Т2"
653010 | Колонна 1 секция 2,8м белый | Snap-On колонна алюминиевая с крышкой из пластика 1 секция 2,77 метра, с возможностью увеличения высоты колонны до 4,05 метра, цвет белый | Legrand | Напольные коробки и колонны | 286 | Колонны и мини-колонны | PL7 | 1 | ШТ | На складе | Не подлежит сертификации | 2023-12-31 | 33612.48 | 40334.98 | 40334.98 |  | 8.3 | 54.9668 | 2930 | 140 | 134 | 3414971194670
653011 | Колонна 1 секция 2,8м алюминий | Snap-On колонна алюминиевая с крышкой из алюминия 1 секция 2,77 метра, с возможностью увеличения высоты колонны до 4,05 метра, цвет алюминий | Legrand | Напольные коробки и колонны | 286 | Колонны и мини-колонны | PL7 | 1 | ШТ | На складе | Не подлежит сертификации | 2023-12-31 | 37895.02 | 45474.02 | 45474.02 |  | 8.1 | 54.9668 | 2930 | 140 | 134 | 3414971194687
653012 | Колонна 1 секция 2,8м черный | Snap-On колонна алюминиевая с крышкой из пластика 1 секция 2,77 метра, с возможностью увеличения высоты колонны до 4,05 метра, цвет черный | Legrand | Напольные коробки и колонны | 286 | Колонны и мини-колонны | PL7 | 1 | ШТ | Под заказ Т2 | Не подлежит сертификации | 2023-12-31 | 34841.24 | 41809.49 | 41809.49 |  | 7 | 54.9668 | 2930 | 140 | 134 | 3414971194694
653013 | Колонна 1 секция 4,02м белый | Snap-On колонна алюминиевая с крышкой из пластика 1 секция 4,02 метра, с возможностью увеличения высоты колонны до 5,3 метра, цвет белый | Legrand | Напольные коробки и колонны | 286 | Колонны и мини-колонны | PL7 | 1 | ШТ | На складе | Не подлежит сертификации | 2023-12-31 | 42015.37 | 50418.44 | 50418.44 |  | 11.5 | 78.4168 | 4180 | 140 | 134 | 3414971194700
653014 | Колонна 1 секция 4,02 м алю | Snap-On колонна алюминиевая с крышкой из алюминия 1 секция 4,02 метра, с возможностью увеличения высоты колонны до 5,3 метра, цвет алюминий | Legrand | Напольные коробки и колонны | 286 | Колонны и мини-колонны | PL7 | 1 | ШТ | Под заказ Т2 | Не подлежит сертификации | 2023-12-31 | 47570.74 | 57084.89 | 57084.89 |  | 11.1 | 78.4168 | 4180 | 140 | 134 | 3414971194717 |  | 11.01.22 - Изменение статуса на складе на "Под заказ Т2"
653015 | Колонна 1 секция 4,02м черный | Snap-On колонна алюминиевая с крышкой из пластика 1 секция 4,02 метра, с возможностью увеличения высоты колонны до 5,3 метра, цвет черный | Legrand | Напольные коробки и колонны | 286 | Колонны и мини-колонны | PL7 | 1 | ШТ | Под заказ Т2 | Не подлежит сертификации | 2023-12-31 | 44063.91 | 52876.69 | 52876.69 |  | 11.3 | 78.4168 | 4180 | 140 | 134 | 3414971194724 |  | 11.01.22 - Изменение статуса на складе на "Под заказ Т2"
653020 | Мини-колонна 2 секции 0,3м бел | Snap-On мини-колонна пластиковая с крышкой из пластика 2 секции, высота 0,3 метра, цвет белый (обязательно комплектовать фиксатором для ЭУИ, арт. 603857) | Legrand | Напольные коробки и колонны | 286 | Колонны и мини-колонны | PL7 | 1 | ШТ | На складе | Не подлежит сертификации | 2023-12-31 | 10823.69 | 12988.43 | 12988.43 |  | 1.365 | 9.216 | 320 | 180 | 160 | 3414971194731
653021 | Мини-колонна 2 секции 0,3м алю | Snap-On мини-колонна алюминиевая с крышкой из алюминия, 2 секции, высота 0,3 метра, цвет алюминий | Legrand | Напольные коробки и колонны | 286 | Колонны и мини-колонны | PL7 | 1 | ШТ | На складе | Не подлежит сертификации | 2023-12-31 | 13866.94 | 16640.33 | 16640.33 |  | 1.443 | 9.216 | 320 | 180 | 160 | 3414971194748
653022 | Мини-колонна 2 секции 0,3м чер | Snap-On мини-колонна алюминиевая с крышкой из пластика, 2 секции, высота 0,3 метра, цвет черный | Legrand | Напольные коробки и колонны | 286 | Колонны и мини-колонны | PL7 | 1 | ШТ | На складе | Не подлежит сертификации | 2023-12-31 | 10969.89 | 13163.87 | 13163.87 |  | 1.431 | 9.216 | 320 | 180 | 160 | 3414971194755
653023 | Мини-колонна 2 секц. 0,68м бел | Snap-On мини-колонна пластиковая с крышкой из пластика 2 секции, высота 0,68 метра, цвет белый (обязательно комплектовать фиксатором для ЭУИ, арт. 603857) | Legrand | Напольные коробки и колонны | 286 | Колонны и мини-колонны | PL7 | 1 | ШТ | На складе | Не подлежит сертификации | 2023-12-31 | 11320.16 | 13584.19 | 13584.19 |  | 2.462 | 15.559 | 708 | 164 | 134 | 3414971194762
653024 | Мини-колонна 2 секц. 0,68м алю | Snap-On мини-колонна алюминиевая с крышкой из алюминия, 2 секции, высота 0,68 метра, цвет алюминий | Legrand | Напольные коробки и колонны | 286 | Колонны и мини-колонны | PL7 | 1 | ШТ | На складе | Не подлежит сертификации | 2023-12-31 | 16320.97 | 19585.16 | 19585.16 |  | 2.621 | 15.559 | 708 | 164 | 134 | 3414971194779
653025 | Мини-колонна 2 секц. 0,68м чер | Snap-On мини-колонна алюминиевая с крышкой из пластика, 2 секции, высота 0,68 метра, цвет черный | Legrand | Напольные коробки и колонны | 286 | Колонны и мини-колонны | PL7 | 1 | ШТ | На складе | Не подлежит сертификации | 2023-12-31 | 14477.87 | 17373.44 | 17373.44 |  | 2.648 | 15.559 | 708 | 164 | 134 | 3414971194786
653026 | Мобильн.колонна 2 секц. 2м бел | Snap-On мобильная колонна алюминиевая с крышкой из пластика 2 секции, высота 2 метра, цвет белый | Legrand | Напольные коробки и колонны | 286 | Колонны и мини-колонны | PL7 | 1 | ШТ | На складе | Не подлежит сертификации | 2023-12-31 | 85834 | 103000.8 | 103000.8 |  | 20.6 | 46.8089 | 2130 | 164 | 134 | 3414971194793
653027 | Мобильн.колонна 2 секц. 2м алю | Snap-On мобильная колонна алюминиевая с крышкой из алюминия 2 секции, высота 2 метра, цвет алюминий | Legrand | Напольные коробки и колонны | 286 | Колонны и мини-колонны | PL7 | 1 | ШТ | Под заказ Т2 | Не подлежит сертификации | 2023-12-31 | 107045.06 | 128454.07 | 128454.07 |  | 20.5 | 46.8089 | 2130 | 164 | 134 | 3414971194809 |  | 11.01.22 - Изменение статуса на складе на "Под заказ Т2"
653028 | Мобильн.колонна 2 секц. 2м чер | Snap-On мобильная колонна алюминиевая с крышкой из пластика 2 секции, высота 2 метра, цвет черный | Legrand | Напольные коробки и колонны | 286 | Колонны и мини-колонны | PL7 | 1 | ШТ | Под заказ Т2 | Не подлежит сертификации | 2023-12-31 | 99153.22 | 118983.86 | 118983.86 |  | 20.6 | 46.8089 | 2130 | 164 | 134 | 3414971194816 |  | 11.01.22 - Изменение статуса на складе на "Под заказ Т2"
653029 | Мобильн.мини-колонна укомп.бел | Snap-On мобильная мини-колонна алюминиевая с крышками из алюминия, 2 секции, высота 0,75 метра, цвет белый | Legrand | Напольные коробки и колонны | 286 | Колонны и мини-колонны | PL7 | 1 | ШТ | Под заказ Т2 | Сертифицировано | 2025-09-24 | 140164.08 | 168196.9 | 168196.9 |  | 15.431 | 42.408 | 720 | 380 | 155 | 3414971194823 |  | 11.01.22 - Изменение статуса на складе на "Под заказ Т2"
653030 | Колонна 2 секции 2,8м белый | Snap-On колонна пластиковая с крышкой из пластика 2 секции 2,77 метра, с возможностью увеличения высоты колонны до 4,05 метра, цвет белый (обязательно комплектовать фиксатором для ЭУИ, арт. 603857) | Legrand | Напольные коробки и колонны | 286 | Колонны и мини-колонны | PL7 | 1 | ШТ | На складе | Не подлежит сертификации | 2023-12-31 | 28621.39 | 34345.67 | 34345.67 |  | 9.9 | 64.3897 | 2930 | 164 | 134 | 3414971194830
653031 | Колонна 2 секции 2,8м алюминий | Snap-On колонна алюминиевая с крышкой из алюминия 2 секции 2,77 метра, с возможностью увеличения высоты колонны до 4,05 метра, цвет алюминий | Legrand | Напольные коробки и колонны | 286 | Колонны и мини-колонны | PL7 | 1 | ШТ | На складе | Не подлежит сертификации | 2023-12-31 | 49691.19 | 59629.43 | 59629.43 |  | 10.4 | 64.3897 | 2930 | 164 | 134 | 3414971194847
653032 | Колонна 2 секции 2,8м черный | Snap-On колонна алюминиевая с крышкой из пластика 2 секции 2,77 метра, с возможностью увеличения высоты колонны до 4,05 метра, цвет черный | Legrand | Напольные коробки и колонны | 286 | Колонны и мини-колонны | PL7 | 1 | ШТ | На складе | Не подлежит сертификации | 2023-12-31 | 39951.42 | 47941.7 | 47941.7 |  | 10.3 | 64.3897 | 2930 | 164 | 134 | 3414971194854
653033 | Колонна 2 секции 4,02м белый | Snap-On колонна пластиковая с крышкой из пластика 2 секции 4,02 метра, с возможностью увеличения высоты колонны до 5,3 метра, цвет белый (обязательно комплектовать фиксатором для ЭУИ, арт. 603857) | Legrand | Напольные коробки и колонны | 286 | Колонны и мини-колонны | PL7 | 1 | ШТ | На складе | Не подлежит сертификации | 2023-12-31 | 42291.45 | 50749.74 | 50749.74 |  | 13.5 | 93.3323 | 4190 | 165 | 135 | 3414971194861
653034 | Колонна 2 секции 4,02 м алю | Snap-On колонна алюминиевая с крышкой из алюминия 2 секции 4,02 метра, с возможностью увеличения высоты колонны до 5,3 метра, цвет алюминий | Legrand | Напольные коробки и колонны | 286 | Колонны и мини-колонны | PL7 | 1 | ШТ | На складе | Не подлежит сертификации | 2023-12-31 | 64305.27 | 77166.32 | 77166.32 |  | 14.5 | 93.3323 | 4190 | 165 | 135 | 3414971194878
653035 | Колонна 2 секции 4,02м черный | Snap-On колонна алюминиевая с крышкой из пластика 2 секции 4,02 метра, с возможностью увеличения высоты колонны до 5,3 метра, цвет черный | Legrand | Напольные коробки и колонны | 286 | Колонны и мини-колонны | PL7 | 1 | ШТ | Под заказ Т2 | Не подлежит сертификации | 2023-12-31 | 51823.84 | 62188.61 | 62188.61 |  | 14.5 | 91.8597 | 4180 | 164 | 134 | 3414971194885
653040 | Мини-колонна 4 секции 0,3м бел | Snap-On мини-колонна алюминиевая с крышкой из пластика 4 секции, высота 0,3 метра, цвет белый | Legrand | Напольные коробки и колонны | 286 | Колонны и мини-колонны | PL7 | 1 | ШТ | Под заказ Т2 | Не подлежит сертификации | 2023-12-31 | 19115.21 | 22938.25 | 22938.25 |  | 2.199 | 9.216 | 320 | 180 | 160 | 3414971194892 |  | 11.01.22 - Изменение статуса на складе на "Под заказ Т2"
653041 | Мини-колонна 4 секции 0,3м алю | Snap-On мини-колонна алюминиевая с крышкой из алюминия 4 секции, высота 0,3 метра, цвет алюминий | Legrand | Напольные коробки и колонны | 286 | Колонны и мини-колонны | PL7 | 1 | ШТ | Под заказ Т2 | Не подлежит сертификации | 2023-12-31 | 24616.23 | 29539.48 | 29539.48 |  | 2.213 | 9.216 | 320 | 180 | 160 | 3414971194908
653042 | Мини-колонна 4 секции 0,3м чер | Snap-On мини-колонна алюминиевая с крышкой из пластика 4 секции, высота 0,3 метра, цвет черный | Legrand | Напольные коробки и колонны | 286 | Колонны и мини-колонны | PL7 | 1 | ШТ | Под заказ Т2 | Не подлежит сертификации | 2023-12-31 | 20134.83 | 24161.8 | 24161.8 |  | 1.845 | 9.216 | 320 | 180 | 160 | 3414971194915
653043 | Мини-колонна 4 секц. 0,68м бел | Snap-On мини-колонна алюминиевая с крышкой из пластика 4 секции, высота 0,68 метра, цвет белый | Legrand | Напольные коробки и колонны | 286 | Колонны и мини-колонны | PL7 | 1 | ШТ | На складе | Не подлежит сертификации | 2023-12-31 | 28205.75 | 33846.9 | 33846.9 |  | 4.364 | 21.3158 | 708 | 187 | 161 | 3414971194922
653044 | Мини-колонна 4 секц. 0,68м алю | Snap-On мини-колонна алюминиевая с крышкой из алюминия 4 секции, высота 0,68 метра, цвет алюминий | Legrand | Напольные коробки и колонны | 286 | Колонны и мини-колонны | PL7 | 1 | ШТ | На складе | Не подлежит сертификации | 2023-12-31 | 33873.77 | 40648.52 | 40648.52 |  | 4.356 | 21.3158 | 708 | 187 | 161 | 3414971194939
653045 | Мини-колонна 4 секц. 0,68м чер | Snap-On мини-колонна алюминиевая с крышкой из пластика 4 секции, высота 0,68 метра, цвет черный | Legrand | Напольные коробки и колонны | 286 | Колонны и мини-колонны | PL7 | 1 | ШТ | Под заказ Т2 | Не подлежит сертификации | 2023-12-31 | 29348.3 | 35217.96 | 35217.96 |  | 4.4 | 21.3158 | 708 | 187 | 161 | 3414971194946 |  | 11.01.22 - Изменение статуса на складе на "Под заказ Т2"
653050 | Колонна 4 секц. 3,3м бел | Snap-On колонна алюминиевая с крышкой из пластика 4 секции, высота 3,3 метра, цвет белый | Legrand | Напольные коробки и колонны | 286 | Колонны и мини-колонны | PL7 | 1 | ШТ | На складе | Не подлежит сертификации | 2023-12-31 | 52817.37 | 63380.84 | 63380.84 |  | 9.5 | 105.944 | 3485 | 190 | 160 | 3414971194953
653051 | Колонна 4 секц. 3,3м алю | Snap-On колонна алюминиевая с крышкой из алюминия 4 секции, высота 3,3 метра, цвет алюминий | Legrand | Напольные коробки и колонны | 286 | Колонны и мини-колонны | PL7 | 1 | ШТ | На складе | Не подлежит сертификации | 2023-12-31 | 64425.35 | 77310.42 | 77310.42 |  | 9.6 | 105.944 | 3485 | 190 | 160 | 3414971194960
653052 | Колонна 4 секц. 3,3м чер | Snap-On колонна алюминиевая с крышкой из пластика 4 секции, высота 3,3 метра, цвет черный | Legrand | Напольные коробки и колонны | 286 | Колонны и мини-колонны | PL7 | 1 | ШТ | Под заказ Т2 | Не подлежит сертификации | 2023-12-31 | 56728.95 | 68074.74 | 68074.74 |  | 9.5 | 102.6333 | 3485 | 190 | 155 | 3414971194977 |  | 11.01.22 - Изменение статуса на складе на "Под заказ Т2"
653054 | Колонна Ovaline 3,2м алю | Колонна Ovaline алюминиевая с крышкой из пластика, высота 3,2 метра, цвет алюминий | Legrand | Напольные коробки и колонны | 286 | Колонны и мини-колонны | PL7 | 1 | ШТ | Под заказ Т2 | Не подлежит сертификации | 2023-12-31 | 40233.53 | 48280.24 | 48280.24 |  | 6.3 | 90.574 | 3580 | 220 | 115 | 3414971194984 |  | 11.01.22 - Изменение статуса на складе на "Под заказ Т2"
653055 | Корпус колонны 3,2м алю | Корпус колонны Ovaline алюминиевый с крышкой из пластика, высота 3,2 метра, цвет алюминий | Legrand | Напольные коробки и колонны | 286 | Колонны и мини-колонны | PL7 | 1 | ШТ | Под заказ Т2 | Не подлежит сертификации | 2023-12-31 | 19384.5 | 23261.4 | 23261.4 |  | 5.5 | 90.574 | 3580 | 220 | 115 | 3414971194991 |  | 11.01.22 - Изменение статуса на складе на "Под заказ Т2"
653056 | Гибкий соединитель Ovaline 1м | Гибкий пластиковый соединитель Ovaline, длина 1 метр, цвет серый | Legrand | Напольные коробки и колонны | 286 | Колонны и мини-колонны | PL7 | 1 | ШТ | На складе | Не подлежит сертификации | 2023-12-31 | 3209.47 | 3851.36 | 3851.36 |  | 0.397 | 3.8254 | 303 | 125 | 101 | 3414971195004
653057 | Вывод кабеля колонны Ovaline | Вывод кабеля пластиковый для колонны Ovaline, цвет серый | Legrand | Напольные коробки и колонны | 286 | Колонны и мини-колонны | PL7 | 5 | ШТ | Под заказ Т2 | Не подлежит сертификации | 2023-12-31 | 1224.08 | 1468.9 | 1468.9 |  | 0.058 | 0.30964 | 108 | 61 | 47 | 3414971195011 |  | 11.01.22 - Изменение статуса на складе на "Под заказ Т2"
653058 | Соединитель Ovaline 90 гр. | Соединитель пластиковый Ovaline 90 градусов | Legrand | Напольные коробки и колонны | 286 | Колонны и мини-колонны | PL7 | 5 | ШТ | На складе | Не подлежит сертификации | 2023-12-31 | 1100.1 | 1320.12 | 1320.12 |  | 0.137 | 1.9698 | 183 | 117 | 92 | 3414971195028
653059 | Кронштейн крепления Ovaline | Кронштейн пластиковый для крепления Ovaline | Legrand | Напольные коробки и колонны | 286 | Колонны и мини-колонны | PL7 | 5 | ШТ | Под заказ Т2 | Не подлежит сертификации | 2023-12-31 | 2510.43 | 3012.52 | 3012.52 |  | 0.289 | 0.30964 | 108 | 61 | 47 | 3414971195035 |  | 11.01.22 - Изменение статуса на складе на "Под заказ Т2"
653060 | Компл.для мини-к. 1 секция бел | Комплект Ovaline для Snap-On мини-колонны, 1 секция, цвет белый | Legrand | Напольные коробки и колонны | 286 | Колонны и мини-колонны | PL7 | 1 | ШТ | Под заказ Т2 | Не подлежит сертификации | 2023-12-31 | 22972.63 | 27567.16 | 27567.16 |  | 5.2 | 79.1775 | 3060 | 225 | 115 | 3414971195042 |  | 11.01.22 - Изменение статуса на складе на "Под заказ Т2"
653061 | Компл.для мини-к. 1 секция алю | Комплект Ovaline для Snap-On мини-колонны, 1 секция, цвет алюминий | Legrand | Напольные коробки и колонны | 286 | Колонны и мини-колонны | PL7 | 1 | ШТ | Под заказ Т2 | Не подлежит сертификации | 2023-12-31 | 22959.96 | 27551.95 | 27551.95 |  | 5.4 | 75.3984 | 3060 | 220 | 112 | 3414971195059 |  | 11.01.22 - Изменение статуса на складе на "Под заказ Т2"
653062 | Компл.для мини-к. 1 секция чер | Комплект Ovaline для Snap-On мини-колонны, 1 секция, цвет черный | Legrand | Напольные коробки и колонны | 286 | Колонны и мини-колонны | PL7 | 1 | ШТ | Под заказ Т2 | Не подлежит сертификации | 2023-12-31 | 22982.42 | 27578.9 | 27578.9 |  | 5.4 | 79.1775 | 3060 | 225 | 115 | 3414971195066 |  | 11.01.22 - Изменение статуса на складе на "Под заказ Т2"
653063 | Компл.для мини-к. 2 секция бел | Комплект Ovaline для Snap-On мини-колонны 2 секции, для универсальной мини-колонны 1 секция, цвет белый | Legrand | Напольные коробки и колонны | 286 | Колонны и мини-колонны | PL7 | 1 | ШТ | Под заказ Т2 | Не подлежит сертификации | 2023-12-31 | 23080.89 | 27697.07 | 27697.07 |  | 4.888 | 77.165 | 3050 | 220 | 115 | 3414971195073 |  | 11.01.22 - Изменение статуса на складе на "Под заказ Т2"
653064 | Компл.для мини-к. 2 секция алю | Комплект Ovaline для Snap-On мини-колонны 2 секции, для универсальной мини-колонны 1 секция, цвет алюминий | Legrand | Напольные коробки и колонны | 286 | Колонны и мини-колонны | PL7 | 1 | ШТ | Под заказ Т2 | Не подлежит сертификации | 2023-12-31 | 23066.02 | 27679.22 | 27679.22 |  | 5.6 | 79.1775 | 3060 | 225 | 115 | 3414971195080
653065 | Компл.для мини-к. 2 секция чер | Комплект Ovaline для Snap-On мини-колонны 2 секции, для универсальной мини-колонны 1 секция, цвет черный | Legrand | Напольные коробки и колонны | 286 | Колонны и мини-колонны | PL7 | 1 | ШТ | Под заказ Т2 | Не подлежит сертификации | 2023-12-31 | 23270.02 | 27924.02 | 27924.02 |  | 5.3 | 77.418 | 3060 | 220 | 115 | 3414971195097 |  | 11.01.22 - Изменение статуса на складе на "Под заказ Т2"
653066 | Крышка для колонны бел | Декоративный комплект из пластика для телескопической стойки колонны, 1 или 2 секции, цвет белый | Legrand | Напольные коробки и колонны | 286 | Колонны и мини-колонны | PL7 | 1 | ШТ | Под заказ Т1 | Не подлежит сертификации | 2023-12-31 | 1976.09 | 2371.31 | 2371.31 |  | 0.8 | 7.7365 | 1266 | 97 | 63 | 3414971195103
653067 | Крышка для колонны алю | Декоративный комплект из пластика для телескопической стойки колонны, 1 или 2 секции, цвет алюминий | Legrand | Напольные коробки и колонны | 286 | Колонны и мини-колонны | PL7 | 1 | ШТ | На складе | Не подлежит сертификации | 2023-12-31 | 2127.26 | 2552.71 | 2552.71 |  | 0.9 | 7.7365 | 1266 | 97 | 63 | 3414971195110
653068 | Крышка для колонны чер | Декоративный комплект из пластика для телескопической стойки колонны, 1 или 2 секции, цвет черный | Legrand | Напольные коробки и колонны | 286 | Колонны и мини-колонны | PL7 | 1 | ШТ | Под заказ Т2 | Не подлежит сертификации | 2023-12-31 | 2312.95 | 2775.54 | 2775.54 |  | 0.8 | 7.7365 | 1266 | 97 | 63 | 3414971195127
653075 | Суппорт для мод. обор. черный | Суппорт для модульного оборудования черный | Legrand | Напольные коробки и колонны | 286 | Колонны и мини-колонны | PL7 | 5 | ШТ | Под заказ Т2 | Сертифицировано | 2026-08-01 | 794.24 | 953.09 | 953.09 |  | 0.256 | 3.2175 | 275 | 130 | 90 | 3414971195134
653076 | Соединение для фальш потолка | Соединение для фальш потолка для мобильных колонн арт. 653006/07/08/26/27/28 | Legrand | Напольные коробки и колонны | 286 | Колонны и мини-колонны | PL7 | 1 | ШТ | На складе | Не подлежит сертификации | 2023-12-31 | 10539.94 | 12647.93 | 12647.93 |  | 0.1 | 2.3292 | 174 | 138 | 97 | 3414971284630
653079 | Адаптор 90° | Адаптор на 2 модуля для крепления механизмов Mosaic горизонтально с поворотом на 90° (для Snap-On колонн и мини-колонн) | Legrand | Напольные коробки и колонны | 286 | Колонны и мини-колонны | PL7 | 5 | ШТ | На складе | Не подлежит сертификации | 2023-12-31 | 194.04 | 232.85 | 232.85 |  | 0.023 | 0.26572 | 70 | 52 | 73 | 3414971195141
653080 | Панельный индикатор 150x150 мм | Панельный индикатор 150x150 мм (для Snap-On колонн) | Legrand | Напольные коробки и колонны | 286 | Колонны и мини-колонны | PL7 | 1 | ШТ | Под заказ Т2 | Не подлежит сертификации | 2023-12-31 | 32776.19 | 39331.43 | 39331.43 |  | 1.053 | 3.7471 | 154 | 154 | 158 | 3414971195158 |  | 11.01.22 - Изменение статуса на складе на "Под заказ Т2"
653083 | Полка для колонн, мини-колонн | Полка для Snap-On колонн и мини-колонн | Legrand | Напольные коробки и колонны | 286 | Колонны и мини-колонны | PL7 | 1 | ШТ | Под заказ Т2 | Не подлежит сертификации | 2023-12-31 | 23762.14 | 28514.57 | 28514.57 |  | 3.311 | 18.2542 | 475 | 315 | 122 | 3414971195189 |  | 11.01.22 - Изменение статуса на складе на "Под заказ Т2"
653084 | Столик для мини-колонны, бел | Столик для мини-колоны, цвет белый | Legrand | Напольные коробки и колонны | 286 | Колонны и мини-колонны | PL7 | 1 | ШТ | Под заказ Т2 | Не подлежит сертификации | 2023-12-31 | 29741.12 | 35689.34 | 35689.34 |  | 5.272 | 42.408 | 720 | 380 | 155 | 3414971195196 |  | 11.01.22 - Изменение статуса на складе на "Под заказ Т2"
653086 | Основание моб.мини-колонн бел | Передвижное основание для мини-колонн из стали, цвет белый | Legrand | Напольные коробки и колонны | 286 | Колонны и мини-колонны | PL7 | 1 | ШТ | Под заказ Т2 | Не подлежит сертификации | 2023-12-31 | 20410.18 | 24492.22 | 24492.22 |  | 6.879 | 4.6574 | 580 | 365 | 22 | 3414971195219 |  | 11.01.22 - Изменение статуса на складе на "Под заказ Т2"
653087 | Основание моб.мини-колонн алю | Передвижное основание для мини-колонн из стали, цвет алюминий | Legrand | Напольные коробки и колонны | 286 | Колонны и мини-колонны | PL7 | 1 | ШТ | На складе | Не подлежит сертификации | 2023-12-31 | 21419.37 | 25703.24 | 25703.24 |  | 6.856 | 4.6574 | 580 | 365 | 22 | 3414971195226
653088 | Комплект из 4 колес | Комплект из 4 колес с держателем кабеля для мини-колонн (для монтажа с арт. 653086, 653087) | Legrand | Напольные коробки и колонны | 286 | Колонны и мини-колонны | PL7 | 1 | Комплект | Под заказ Т2 | Не подлежит сертификации | 2023-12-31 | 13725.22 | 16470.26 | 16470.26 |  | 0.579 | 3.8675 | 325 | 170 | 70 | 3414971195233 |  | 11.01.22 - Изменение статуса на складе на "Под заказ Т2"
653100 | Мини-колон.1 секц.ун.0,30м бел | Универсальная мини-колонна алюминиевая с крышкой из алюминия 1 секция, высота 0,3 метра, цвет белый | Legrand | Напольные коробки и колонны | 286 | Колонны и мини-колонны | PL7 | 1 | ШТ | Под заказ Т2 | Не подлежит сертификации | 2023-12-31 | 12021.92 | 14426.3 | 14426.3 |  | 1.419 | 9.216 | 320 | 180 | 160 | 3414971195240
653101 | Мини-колон.1 секц.ун.0,30м алю | Универсальная мини-колонна алюминиевая с крышкой из алюминия 1 секция, высота 0,3 метра, цвет алюминий | Legrand | Напольные коробки и колонны | 286 | Колонны и мини-колонны | PL7 | 1 | ШТ | Под заказ Т2 | Не подлежит сертификации | 2023-12-31 | 12994.62 | 15593.54 | 15593.54 |  | 1.389 | 9.216 | 320 | 180 | 160 | 3414971195257 |  | 11.01.22 - Изменение статуса на складе на "Под заказ Т2"
653102 | Мини-колон.1 секц.ун.0,30м чер | Универсальная мини-колонна алюминиевая с крышкой из алюминия 1 секция, высота 0,3 метра, цвет черный | Legrand | Напольные коробки и колонны | 286 | Колонны и мини-колонны | PL7 | 1 | ШТ | Под заказ Т2 | Не подлежит сертификации | 2023-12-31 | 12209.6 | 14651.52 | 14651.52 |  | 1.418 | 9.216 | 320 | 180 | 160 | 3414971195264 |  | 11.01.22 - Изменение статуса на складе на "Под заказ Т2"
653103 | Мини-колон.1 секц.ун.0,68м бел | Универсальная мини-колонна алюминиевая с крышкой из алюминия 1 секция, высота 0,68 метра, цвет белый | Legrand | Напольные коробки и колонны | 286 | Колонны и мини-колонны | PL7 | 1 | ШТ | На складе | Не подлежит сертификации | 2023-12-31 | 16262.48 | 19514.98 | 19514.98 |  | 2.592 | 15.559 | 708 | 164 | 134 | 3414971195271
653104 | Мини-колон.1 секц.ун.0,68м алю | Универсальная мини-колонна алюминиевая с крышкой из алюминия 1 секция, высота 0,68 метра, цвет алюминий | Legrand | Напольные коробки и колонны | 286 | Колонны и мини-колонны | PL7 | 1 | ШТ | Под заказ Т2 | Не подлежит сертификации | 2023-12-31 | 17089.06 | 20506.87 | 20506.87 |  | 2.532 | 15.559 | 708 | 164 | 134 | 3414971195288
653105 | Мини-колон.1 секц.ун.0,68м чер | Универсальная мини-колонна алюминиевая с крышкой из алюминия 1 секция, высота 0,68 метра, цвет черный | Legrand | Напольные коробки и колонны | 286 | Колонны и мини-колонны | PL7 | 1 | ШТ | Под заказ Т2 | Не подлежит сертификации | 2023-12-31 | 16698.04 | 20037.65 | 20037.65 |  | 2.593 | 15.559 | 708 | 164 | 134 | 3414971195295
653110 | Колонна 1 секц.ун.2,80м бел | Универсальная колонна алюминиевая с крышкой из алюминия 1 секция, высота 2,77 метра, с возможностью увеличения высоты до 4,05 метра, цвет белый | Legrand | Напольные коробки и колонны | 286 | Колонны и мини-колонны | PL7 | 1 | ШТ | На складе | Не подлежит сертификации | 2023-12-31 | 39831.12 | 47797.34 | 47797.34 |  | 10.4 | 63.2775 | 2950 | 165 | 130 | 3414971195301
653111 | Колонна 1 секц.ун.2,80м алю | Универсальная колонна алюминиевая с крышкой из алюминия 1 секция, высота 2,77 метра, с возможностью увеличения высоты до 4,05 метра, цвет алюминий | Legrand | Напольные коробки и колонны | 286 | Колонны и мини-колонны | PL7 | 1 | ШТ | Под заказ Т2 | Не подлежит сертификации | 2023-12-31 | 40346.68 | 48416.02 | 48416.02 |  | 1 | 64.3897 | 2930 | 164 | 134 | 3414971195318
653112 | Колонна 1 секц.ун.2,80м чер | Универсальная колонна алюминиевая с крышкой из алюминия 1 секция, высота 2,77 метра, с возможностью увеличения высоты до 4,05 метра, цвет черный | Legrand | Напольные коробки и колонны | 286 | Колонны и мини-колонны | PL7 | 1 | ШТ | Под заказ Т2 | Не подлежит сертификации | 2023-12-31 | 40403.14 | 48483.77 | 48483.77 |  | 10.1 | 64.3897 | 2930 | 164 | 134 | 3414971195325 |  | 11.01.22 - Изменение статуса на складе на "Под заказ Т2"
653113 | Колонна 1 секц.ун.4,02м бел | Универсальная колонна алюминиевая с крышкой из алюминия 1 секция, высота 4,02 метра, с возможностью увеличения высоты до 5,3 метра, цвет белый | Legrand | Напольные коробки и колонны | 286 | Колонны и мини-колонны | PL7 | 1 | ШТ | На складе | Не подлежит сертификации | 2023-12-31 | 51494.11 | 61792.93 | 61792.93 |  | 14.1 | 91.8597 | 4180 | 164 | 134 | 3414971195332
653114 | Колонна 1 секц.ун.4,02м алю | Универсальная колонна алюминиевая с крышкой из алюминия 1 секция, высота 4,02 метра, с возможностью увеличения высоты до 5,3 метра, цвет алюминий | Legrand | Напольные коробки и колонны | 286 | Колонны и мини-колонны | PL7 | 1 | ШТ | Под заказ Т2 | Не подлежит сертификации | 2023-12-31 | 53023.4 | 63628.08 | 63628.08 |  | 13.5 | 91.8597 | 4180 | 164 | 134 | 3414971195349 |  | 11.01.22 - Изменение статуса на складе на "Под заказ Т2"
653115 | Колонна 1 секц.ун.4,02м чер | Универсальная колонна алюминиевая с крышкой из алюминия 1 секция, высота 4,02 метра, с возможностью увеличения высоты до 5,3 метра, цвет черный | Legrand | Напольные коробки и колонны | 286 | Колонны и мини-колонны | PL7 | 1 | ШТ | Под заказ Т2 | Не подлежит сертификации | 2023-12-31 | 52527.69 | 63033.23 | 63033.23 |  | 14.2 | 91.8597 | 4180 | 164 | 134 | 3414971195356 |  | 11.01.22 - Изменение статуса на складе на "Под заказ Т2"
653120 | Мини-колон.2 секц.ун.0,30м бел | Универсальная мини-колонна алюминиевая с крышкой из алюминия 2 секции, высота 0,3 метра, цвет белый | Legrand | Напольные коробки и колонны | 286 | Колонны и мини-колонны | PL7 | 1 | ШТ | Под заказ Т2 | Не подлежит сертификации | 2023-12-31 | 13694.38 | 16433.26 | 16433.26 |  | 2.001 | 9.216 | 320 | 180 | 160 | 3414971195363
653121 | Мини-колон.2 секц.ун.0,30м алю | Универсальная мини-колонна алюминиевая с крышкой из алюминия 2 секции, высота 0,3 метра, цвет алюминий | Legrand | Напольные коробки и колонны | 286 | Колонны и мини-колонны | PL7 | 1 | ШТ | На складе | Не подлежит сертификации | 2023-12-31 | 13898.75 | 16678.5 | 16678.5 |  | 1.928 | 9.216 | 320 | 180 | 160 | 3414971195370
653122 | Мини-колон.2 секц.ун.0,30м чер | Универсальная мини-колонна алюминиевая с крышкой из алюминия 2 секции, высота 0,3 метра, цвет черный | Legrand | Напольные коробки и колонны | 286 | Колонны и мини-колонны | PL7 | 1 | ШТ | Под заказ Т2 | Не подлежит сертификации | 2023-12-31 | 14829.15 | 17794.98 | 17794.98 |  | 1.992 | 9.216 | 320 | 180 | 160 | 3414971195387 |  | 11.01.22 - Изменение статуса на складе на "Под заказ Т2"
653123 | Мини-колон.2 секц.ун.0,68м бел | Универсальная мини-колонна алюминиевая с крышкой из алюминия 2 секции, высота 0,68 метра, цвет белый | Legrand | Напольные коробки и колонны | 286 | Колонны и мини-колонны | PL7 | 1 | ШТ | На складе | Не подлежит сертификации | 2023-12-31 | 19394.64 | 23273.57 | 23273.57 |  | 3.926 | 21.3158 | 708 | 187 | 161 | 3414971195394
653124 | Мини-колон.2 секц.ун.0,68м алю | Универсальная мини-колонна алюминиевая с крышкой из алюминия 2 секции, высота 0,68 метра, цвет алюминий | Legrand | Напольные коробки и колонны | 286 | Колонны и мини-колонны | PL7 | 1 | ШТ | На складе | Не подлежит сертификации | 2023-12-31 | 19303.73 | 23164.48 | 23164.48 |  | 3.786 | 21.3158 | 708 | 187 | 161 | 3414971195400
653125 | Мини-колон.2 секц.ун.0,68м чер | Универсальная мини-колонна алюминиевая с крышкой из алюминия 2 секции, высота 0,68 метра, цвет черный | Legrand | Напольные коробки и колонны | 286 | Колонны и мини-колонны | PL7 | 1 | ШТ | Под заказ Т2 | Не подлежит сертификации | 2023-12-31 | 19801.23 | 23761.48 | 23761.48 |  | 3.926 | 21.3158 | 708 | 187 | 161 | 3414971195417
653130 | Колонна 2 секц.ун.2,8м бел | Универсальная колонна алюминиевая с крышкой из алюминия 2 секции, высота 2,77 метра, с возможностью увеличения высоты до 4,05 метра, цвет белый | Legrand | Напольные коробки и колонны | 286 | Колонны и мини-колонны | PL7 | 1 | ШТ | На складе | Не подлежит сертификации | 2023-12-31 | 51755.81 | 62106.97 | 62106.97 |  | 15.2 | 87.6656 | 2930 | 187 | 160 | 3414971195424
653131 | Колонна 2 секц.ун.2,8м алю | Универсальная колонна алюминиевая с крышкой из алюминия 2 секции, высота 2,77 метра, с возможностью увеличения высоты до 4,05 метра, цвет алюминий | Legrand | Напольные коробки и колонны | 286 | Колонны и мини-колонны | PL7 | 1 | ШТ | Под заказ Т2 | Не подлежит сертификации | 2023-12-31 | 56582.7 | 67899.24 | 67899.24 |  | 14.6 | 87.6656 | 2930 | 187 | 160 | 3414971195431
653132 | Колонна 2 секц.ун.2,8м чер | Универсальная колонна алюминиевая с крышкой из алюминия 2 секции, высота 2,77 метра, с возможностью увеличения высоты до 4,05 метра, цвет черный | Legrand | Напольные коробки и колонны | 286 | Колонны и мини-колонны | PL7 | 1 | ШТ | Под заказ Т2 | Не подлежит сертификации | 2023-12-31 | 53379.63 | 64055.56 | 64055.56 |  | 15.2 | 87.6656 | 2930 | 187 | 160 | 3414971195448 |  | 11.01.22 - Изменение статуса на складе на "Под заказ Т2"
653133 | Колонна 2 секц.ун.4,02м бел | Универсальная колонна алюминиевая с крышкой из алюминия 2 секции, высота 4,02 метра, с возможностью увеличения высоты до 5,3 метра, цвет белый | Legrand | Напольные коробки и колонны | 286 | Колонны и мини-колонны | PL7 | 1 | ШТ | На складе | Не подлежит сертификации | 2023-12-31 | 67920.15 | 81504.18 | 81504.18 |  | 21.5 | 123.0592 | 4180 | 184 | 160 | 3414971195455
653134 | Колонна 2 секц.ун.4,02м алю | Универсальная колонна алюминиевая с крышкой из алюминия 2 секции, высота 4,02 метра, с возможностью увеличения высоты до 5,3 метра, цвет алюминий | Legrand | Напольные коробки и колонны | 286 | Колонны и мини-колонны | PL7 | 1 | ШТ | Под заказ Т2 | Не подлежит сертификации | 2023-12-31 | 74811.01 | 89773.21 | 89773.21 |  | 20.4 | 123.0592 | 4180 | 184 | 160 | 3414971195462 |  | 11.01.22 - Изменение статуса на складе на "Под заказ Т2"
653135 | Колонна 2 секц.ун.4,02м чер | Универсальная колонна алюминиевая с крышкой из алюминия 2 секции, высота 4,02 метра, с возможностью увеличения высоты до 5,3 метра, цвет черный | Legrand | Напольные коробки и колонны | 286 | Колонны и мини-колонны | PL7 | 1 | ШТ | Под заказ Т2 | Не подлежит сертификации | 2023-12-31 | 72433.16 | 86919.79 | 86919.79 |  | 21.5 | 123.0592 | 4180 | 184 | 160 | 3414971195479 |  | 11.01.22 - Изменение статуса на складе на "Под заказ Т2"
653169 | Разд. перегородка 1,1 м алю | Разделительная перегородка из алюминия для универсальных колонн и мини-колонн, 1 и 2 секции, длина 1,1 м | Legrand | Напольные коробки и колонны | 286 | Колонны и мини-колонны | PL7 | 8 | ШТ | Под заказ Т2 | Не подлежит сертификации | 2023-12-31 | 2178.59 | 2614.31 | 2614.31 |  | 2.8 | 7.15 | 1100 | 100 | 65 | 3414971195677
653178 | Суппорт для монтажа ЭУИ 2-3 м. | Суппорт для монтажа механизмов ЭУИ 2-3 модуля | Legrand | Напольные коробки и колонны | 286 | Колонны и мини-колонны | PL7 | 10 | ШТ | На складе | Сертифицировано | 2026-08-01 | 1041.26 | 1249.51 | 1249.51 |  | 0.28 | 2.7656 | 295 | 125 | 75 | 3414971284654
653179 | Суппорт для монтажа ЭУИ 4-8 м. | Суппорт для монтажа механизмов ЭУИ различных серий 4-8 модулей | Legrand | Напольные коробки и колонны | 286 | Колонны и мини-колонны | PL7 | 10 | ШТ | На складе | Сертифицировано | 2026-08-01 | 321.2 | 385.44 | 385.44 |  | 0.307 | 3.8254 | 303 | 125 | 101 | 3414971195684
653180 | Панел.инд. ун. кол. 150x150 мм | Панельный индикатор 150x150 мм (для универсальных колонн) | Legrand | Напольные коробки и колонны | 286 | Колонны и мини-колонны | PL7 | 1 | ШТ | Под заказ Т2 | Не подлежит сертификации | 2023-12-31 | 30600.13 | 36720.16 | 36720.16 |  | 1.322 | 3.7471 | 154 | 154 | 158 | 3414971195691 |  | 11.01.22 - Изменение статуса на складе на "Под заказ Т2"
653181 | TV кронштейн ун.кол. 25-66 см | TV кронштейн экрана 25-66 см из стали (для универсальных колонн), нагрузка 15 кг, цвет черный | Legrand | Напольные коробки и колонны | 286 | Колонны и мини-колонны | PL7 | 1 | ШТ | Под заказ Т2 | Не подлежит сертификации | 2023-12-31 | 18355.19 | 22026.23 | 22026.23 |  | 0.3 | 2.3292 | 174 | 138 | 97 | 3414971195707 |  | 11.01.22 - Изменение статуса на складе на "Под заказ Т2"
653182 | TV кронштейн ун.кол. 66-107 см | TV кронштейн экрана 66-107 см из стали (для универсальных колонн), нагрузка 30 кг, цвет черный | Legrand | Напольные коробки и колонны | 286 | Колонны и мини-колонны | PL7 | 1 | ШТ | Под заказ Т2 | Не подлежит сертификации | 2023-12-31 | 33621.23 | 40345.48 | 40345.48 |  | 3.17 | 7.293 | 260 | 255 | 110 | 3414971195714 |  | 11.01.22 - Изменение статуса на складе на "Под заказ Т2"
653183 | Полка для ун.колонн, м.-к. | Полка для универсальных колонн и мини-колонн | Legrand | Напольные коробки и колонны | 286 | Колонны и мини-колонны | PL7 | 1 | ШТ | Под заказ Т2 | Не подлежит сертификации | 2023-12-31 | 23400.59 | 28080.71 | 28080.71 |  | 2.65 | 18.2542 | 475 | 315 | 122 | 3414971195721 |  | 11.01.22 - Изменение статуса на складе на "Под заказ Т2"
653560 | Бл.роз. 4X2К+З+Выкл. с подсв. | Настольный блок - 4x2К+3 + 1 выключатель с подсветкой - со шнуром | Legrand | DLP/Mosaic | 592 | Розеточные блоки настольные | PL7 | 1 | ШТ | Под заказ Т2 | Сертифицировано | 2022-07-10 | 11725.01 | 14070.01 | 14070.01 |  | 0.955 | 3.8735 | 305 | 127 | 100 | 3414970716729
653561 | Бл.роз. 6X2К+З+Выкл. с подсв. | Настольный блок - 6x2К+3 + 1 выключатель с подсветкой - со шнуром | Legrand | DLP/Mosaic | 592 | Розеточные блоки настольные | PL7 | 1 | ШТ | Под заказ Т2 | Сертифицировано | 2022-07-10 | 14277.09 | 17132.51 | 17132.51 |  | 1.168 | 6.3649 | 373 | 158 | 108 | 3414970716736
653562 | Бл.роз.3X2К+З+зар.устр.2ХUSB | Настольный блок - 3x2К+3 + зарядное устройство 2хUSB - со шнуром | Legrand | DLP/Mosaic | 592 | Розеточные блоки настольные | PL7 | 1 | ШТ | Под заказ Т2 | Сертифицировано | 2022-07-11 | 12897.52 | 15477.02 | 15477.02 |  | 0.957 | 3.8254 | 303 | 125 | 101 | 3414970716743
653563 | 2X2К+З+2X2К+З бл+2XRJ45 Ка6 1м | Настольный блок - 2Х2К+3 + 2Х2К+3 (с механической блокировкой)+ 2xRJ45 Cat. 6 FTP + 2 заглушки - со шнуром | Legrand | DLP/Mosaic | 592 | Розеточные блоки настольные | PL7 | 1 | ШТ | На складе | Сертифицировано | 2022-07-10 | 14332.57 | 17199.08 | 17199.08 |  | 1.319 | 6.5472 | 372 | 160 | 110 | 3414970716750
653574 | Роз.блок 8х2К+З нем.ст. | Розеточный блок 8х2К+З Нем.Ст. | Legrand | DLP/Mosaic | 592 | Розеточные блоки настольные | PL7 | 1 | ШТ | Под заказ Т2 | Сертифицировано | 2024-11-05 | 54604.97 | 65525.96 | 65525.96 |  | 2.21 | 13.6116 | 398 | 300 | 114 | 3245066535746
653575 | Бл.роз. 8X2К+З +Коммутатор 6п | Розеточный блок 7x2К+З Н.Ст.+Ком. 7 Портов | Legrand | DLP/Mosaic | 592 | Розеточные блоки настольные | PL7 | 1 | ШТ | Под заказ Т2 | Сертифицировано | 2024-12-08 | 187786.59 | 225343.91 | 225343.91 |  | 2.543 | 13.6116 | 398 | 300 | 114 | 3245066535753
654000 | Выдв.блок в стол 4 мод нерж. | Выдвижной блок в стол, с комплектом для монтажа, 4 модуля, цвет нержавеющая сталь, для монтажа ЭУИ | Legrand | DLP/Mosaic | 317 | Настольные органайзеры | PL7 | 1 | ШТ | На складе | Не подлежит сертификации | 2022-12-31 | 15472.69 | 18567.23 | 18567.23 |  | 0.75 | 1.7955 | 150 | 126 | 95 | 3414970966186
654001 | Выдв.блок в стол 4 мод белый | Выдвижной блок в стол, с комплектом для монтажа, 4 модуля, цвет белый, для монтажа ЭУИ | Legrand | DLP/Mosaic | 317 | Настольные органайзеры | PL7 | 1 | ШТ | На складе | Не подлежит сертификации | 2022-12-31 | 13986.62 | 16783.94 | 16783.94 |  | 0.577 | 1.7955 | 150 | 126 | 95 | 3414970966209
654002 | Выдв.блок в стол 4 мод черный | Выдвижной блок в стол, с комплектом для монтажа, 4 модуля, цвет черный, для монтажа ЭУИ | Legrand | DLP/Mosaic | 317 | Настольные органайзеры | PL7 | 1 | ШТ | На складе | Не подлежит сертификации | 2022-12-31 | 13986.62 | 16783.94 | 16783.94 |  | 0.577 | 1.7955 | 150 | 126 | 95 | 3414970966223
654003 | Выдв.блок в стол 2х4 мод нерж. | Выдвижной блок в стол, с комплектом для монтажа, 2х4 модуля, цвет нержавеющая сталь, для монтажа ЭУИ | Legrand | DLP/Mosaic | 317 | Настольные органайзеры | PL7 | 1 | ШТ | На складе | Не подлежит сертификации | 2022-12-31 | 31719.01 | 38062.81 | 38062.81 |  | 1.413 | 3.3755 | 282 | 126 | 95 | 3414970966247
654004 | Выдв.блок в стол 2х4 мод белый | Выдвижной блок в стол, с комплектом для монтажа, 2х4 модуля, цвет белый, для монтажа ЭУИ | Legrand | DLP/Mosaic | 317 | Настольные органайзеры | PL7 | 1 | ШТ | На складе | Не подлежит сертификации | 2022-12-31 | 28672.55 | 34407.06 | 34407.06 |  | 1.015 | 3.3755 | 282 | 126 | 95 | 3414970966261
654005 | Выдв.блок в стол 2х4 мод черн. | Выдвижной блок в стол, с комплектом для монтажа, 2х4 модуля, цвет черный, для монтажа ЭУИ | Legrand | DLP/Mosaic | 317 | Настольные органайзеры | PL7 | 1 | ШТ | На складе | Не подлежит сертификации | 2022-12-31 | 28672.55 | 34407.06 | 34407.06 |  | 1.05 | 3.3755 | 282 | 126 | 95 | 3414970966285
654014 | Выдв.блок в стол 4 мод алю | Выдвижной блок в стол, с комплектом для монтажа, 4 модуля, цвет алюминий, для монтажа ЭУИ | Legrand | DLP/Mosaic | 317 | Настольные органайзеры | PL7 | 1 | ШТ | На складе | Не подлежит сертификации | 2022-12-31 | 11461.24 | 13753.49 | 13753.49 |  | 0.562 | 1.7955 | 150 | 126 | 95 | 3414971328280
654015 | Выдв.блок в стол 2х4 мод алю | Выдвижной блок в стол, с комплектом для монтажа, 2х4 модуля, цвет алюминий, для монтажа ЭУИ | Legrand | DLP/Mosaic | 317 | Настольные органайзеры | PL7 | 1 | ШТ | На складе | Не подлежит сертификации | 2022-12-31 | 23495.56 | 28194.67 | 28194.67 |  | 0.988 | 3.3755 | 282 | 126 | 95 | 3414971328303
657106 | P17Щит с выкл. 32А 3К+З 460В IP67 | Комбинированный щиток с розеткой и выключателем – двойная механическая блокировка - P17 Tempra Pro - IP 66/67 - 32 А | Legrand | Индустриальное оборудование | 852 | Коробки и боксы для промышленных разъёмов P17 | PL5 | 1 | ШТ | Под заказ Т2 | Сертифицировано | 2022-05-23 | 30095.94 | 36115.13 | 36115.13 |  | 1.418 | 11.6624 | 296 | 200 | 197 | 3245066571065
661180 | U34(LEDs) 1ч - 450Лм | U34(Leds) 1ч - 450лм | Legrand | General family | 5023 | Светильники аварийные серии U34 LED | PL4 | 1 | ШТ | Под заказ Т2 | Сертифицировано | 2025-03-05 | 30060.7 | 36072.84 | 36072.84 | Распродажа остатков на складе | 0.944 | 2.7447 | 291 | 131 | 72 | 3245066611808
661294 | U34 Вертикальное инф. табло | U34 Вертикальное информационное табло | Legrand | General family | 5023 | Светильники аварийные серии U34 LED | PL4 | 1 | ШТ | Под заказ Т2 | Не подлежит сертификации | 2023-12-31 | 5864.87 | 7037.84 | 7037.84 | Распродажа остатков на складе | 0.32 | 1.501 | 295 | 159 | 32 | 3245066612942
661431 | B65 LED 1ч-100Лм пост/непост | Погодоустойчивый светодиодный эвакуационный светильник B65 LED 1 час - 100 Лм постоянного/непостоянного действия | Legrand | General family | 5008 | Погодоустойчивые изделия | PL4 | 1 | ШТ | Под заказ Т2 | Сертифицировано | 2025-03-05 | 12040.47 | 14448.56 | 14448.56 | Распродажа остатков на складе | 0.689 | 2.3324 | 285 | 124 | 66 | 3414970311917
661434 | B65 LED 1ч-350Лм пост/непост | Погодоустойчивый светодиодный эвакуационный светильник B65 LED 1 час - 350 Лм постоянного/непостоянного действия | Legrand | General family | 5008 | Погодоустойчивые изделия | PL4 | 1 | ШТ | Под заказ Т2 | Сертифицировано | 2025-03-05 | 16496.01 | 19795.21 | 19795.21 | Распродажа остатков на складе | 0.735 | 2.4975 | 285 | 127 | 69 | 3414970311955
661541 | B66 (LEDs) 1ч - 100Лм | B66 (Leds) 1ч - 100лм | Legrand | General family | 5024 | Светильники аварийные влагозащищенные серии B66 LED | PL4 | 1 | ШТ | Под заказ Т2 | Сертифицировано | 2025-03-05 | 18767.57 | 22521.08 | 22521.08 | Распродажа остатков на складе | 0.921 | 2.7986 | 266 | 167 | 63 | 3245066615417
661545 | B66(LEDs) 1ч - 450Лм | B66(Leds) 1ч - 450лм | Legrand | General family | 5024 | Светильники аварийные влагозащищенные серии B66 LED | PL4 | 1 | ШТ | Под заказ Т2 | Сертифицировано | 2025-03-05 | 32465.56 | 38958.67 | 38958.67 | Распродажа остатков на складе | 1.14 | 2.7986 | 266 | 167 | 63 | 3245066615455
661601 | U21 LED 1ч-70Лм непост. | Светодиодный эвакуационный светильник U21 LED 1 час - 70 Лм непостоянного действия | Legrand | General family | 5000 | Светильники аварийные серии U21 | PL4 | 1 | ШТ | Под заказ Т2 | Сертифицировано | 2025-03-05 | 6236.9 | 7484.28 | 7484.28 | Распродажа остатков на складе | 0.559 | 1.7749 | 246 | 111 | 65 | 3414970311993
661605 | U21 LED 1ч-160Лм непост. | Светодиодный эвакуационный светильник U21 LED 1 час - 160 Лм непостоянного действия | Legrand | General family | 5000 | Светильники аварийные серии U21 | PL4 | 1 | ШТ | Под заказ Т2 | Сертифицировано | 2025-03-05 | 7572.29 | 9086.75 | 9086.75 | Распродажа остатков на складе | 0.552 | 1.7749 | 246 | 111 | 65 | 3414970312051
661606 | U21 LED 1ч-200Лм пост./непост. | Светодиодный эвакуационный светильник U21 LED 1 час - 200 Лм постоянного/непостоянного действия | Legrand | General family | 5000 | Светильники аварийные серии U21 | PL4 | 1 | ШТ | Под заказ Т2 | Сертифицировано | 2025-03-05 | 12757.69 | 15309.23 | 15309.23 | Распродажа остатков на складе | 0.603 | 1.7749 | 246 | 111 | 65 | 3414970312075
661620 | URA1 LED 1ч-70Лм непост. | Светодиодный эвакуационный светильник URA ONE 1 час - 70 Лм непостоянного действия | Legrand | General family | 5025 | Светильники аварийные серии URA ONE | PL4 | 1 | ШТ | Под заказ Т2 | Сертифицировано | 2025-03-05 | 7477.18 | 8972.62 | 8972.62 | Распродажа остатков на складе | 0.463 | 1.2355 | 220 | 117 | 48 | 3414970312150
661622 | URA1 LED 1ч-160Лм непост. | Светодиодный эвакуационный светильник URA ONE 1 час - 160 Лм непостоянного действия | Legrand | General family | 5025 | Светильники аварийные серии URA ONE | PL4 | 1 | ШТ | Под заказ Т2 | Сертифицировано | 2025-03-05 | 9078.15 | 10893.78 | 10893.78 | Распродажа остатков на складе | 0.461 | 1.2355 | 220 | 117 | 48 | 3414970312198
661633 | URA1 LED 1ч-200Лм пос./непос. | Светодиодный эвакуационный светильник URA ONE 1 час - 200 Лм постоянного/непостоянного действия | Legrand | General family | 5025 | Светильники аварийные серии URA ONE | PL4 | 1 | ШТ | Под заказ Т2 | Сертифицировано | 2025-03-05 | 15294.73 | 18353.68 | 18353.68 | Распродажа остатков на складе | 0.517 | 1.2355 | 220 | 117 | 48 | 3414970312259
661665 | URA1 кор. встр. для 661664 | Рамка для скрытого монтажа для установки сигнальной пластины Кат. № 661664 в эвакуационные светильники URA ONE | Legrand | General family | 5025 | Светильники аварийные серии URA ONE | PL4 | 1 | ШТ | Под заказ Т2 | Не подлежит сертификации | 2022-12-31 | 2642.2 | 3170.64 | 3170.64 | Распродажа остатков на складе | 0.133 | 3.198 | 260 | 205 | 60 | 3414970371973
661671 | Пикт. 100х200 эвакуац. стрелка | Универсальная самоклеящаяся информационная табличка 100х200 мм "эвакуация + стрелка" | Legrand | General family | 5025 | Светильники аварийные серии URA ONE | PL4 | 5 | ШТ | Под заказ Т2 | Не подлежит сертификации | 2022-12-31 | 646.97 | 776.36 | 776.36 | Распродажа остатков на складе | 0.035 | 0.0462 | 330 | 140 | 1 | 3414970374042
661672 | Пикт. 100х200 лестница стрелка | Универсальная самоклеящаяся информационная табличка 100х200 мм "лестница + стрелка" | Legrand | General family | 5025 | Светильники аварийные серии URA ONE | PL4 | 5 | ШТ | Под заказ Т2 | Не подлежит сертификации | 2022-12-31 | 646.97 | 776.36 | 776.36 | Распродажа остатков на складе | 0.035 | 0.0462 | 330 | 140 | 1 | 3414970374073
661696 | Пикт. 100х200 "ЗАПАСНЫЙ ВЫХОД" | Самоклеящаяся информационная табличка 100х200 мм "ЗАПАСНЫЙ ВЫХОД" | Legrand | General family | 5025 | Светильники аварийные серии URA ONE | PL4 | 5 | ШТ | Под заказ Т2 | Не подлежит сертификации | 2022-12-31 | 646.97 | 776.36 | 776.36 | Распродажа остатков на складе | 0.035 | 0.044 | 200 | 110 | 2 | 3414970819475
661702 | U21 светильник 1ч/110лм 6Вт | Автономный светильник аварийного освещения U21 - люминесцентный - непостоянного действия - 6 Вт - 1 ч - 110 лм | Legrand | General family | 5000 | Светильники аварийные серии U21 | PL4 | 1 | ШТ | Под заказ Т2 | Сертифицировано | 2025-07-09 | 6610.6 | 7932.72 | 7932.72 | Распродажа остатков на складе | 0.597 | 1.7749 | 246 | 111 | 65 | 3245066617022
661707 | U21 светильник 1ч/300лм 6Вт | Автономный светильник аварийного освещения U21 - люминесцентный - непостоянного действия - 6 Вт - 1 ч - 300 лм | Legrand | General family | 5000 | Светильники аварийные серии U21 | PL4 | 1 | ШТ | Под заказ Т2 | Сертифицировано | 2025-07-09 | 10304.97 | 12365.96 | 12365.96 | Распродажа остатков на складе | 0.729 | 1.7749 | 246 | 111 | 65 | 3245066617077
661801 | U34 пикт. стрелка вниз | U34 Пиктограмма Стрелка Вниз | Legrand | General family | 5023 | Светильники аварийные серии U34 LED | PL4 | 5 | ШТ | Под заказ Т2 | Не подлежит сертификации | 2022-12-31 | 3597.12 | 4316.54 | 4316.54 | Распродажа остатков на складе | 0.08 | 0.12954 | 253 | 128 | 4 | 3245066618012
661802 | U34 пикт. лестница вниз | U34 Пиктограмма Лестница Вниз | Legrand | General family | 5023 | Светильники аварийные серии U34 LED | PL4 | 5 | ШТ | Под заказ Т2 | Не подлежит сертификации | 2022-12-31 | 3597.12 | 4316.54 | 4316.54 | Распродажа остатков на складе | 0.08 | 0.12954 | 253 | 128 | 4 | 3245066618029
662616 | Пикт. 218x109 "ЗАПАСНЫЙ ВЫХОД" | Самоклеящаяся информационная табличка 218х109 мм "ЗАПАСНЫЙ ВЫХОД" | Legrand | General family | 5023 | Светильники аварийные серии U34 LED | PL4 | 5 | ШТ | Под заказ Т2 | Не подлежит сертификации | 2022-12-31 | 711.75 | 854.1 | 854.1 | Распродажа остатков на складе | 0.037 | 0.04796 | 218 | 110 | 2 | 3414970819536
665090 | Лампочка подсветки 0,15мА | Светодиодная лампа - для промежуточномого переключателю - Valena In'Matic - 230 В~ - 015 мА | Legrand | Retail/PRO | 587 | NILOE | PL2 | 10 | ШТ | На складе | Сертифицировано | 2024-11-13 | 79.58 | 90.72 | 80.22 |  | 0.03 | 0.1421 | 70 | 58 | 35 | 3245066650906 | 764521
665091 | Лампочка индикации 3мА | Светодиодная лампа - для проводного подключения - Valena In'Matic - 230 В~ - 3 мА | Legrand | Retail/PRO | 587 | NILOE | PL2 | 10 | ШТ | На складе | Сертифицировано | 2024-11-13 | 118.26 | 134.82 | 119.21 |  | 0.03 | 0.1421 | 70 | 58 | 35 | 3245066650913 | 764521
665096 | Защитный чехол | Изолирующий чехол - IP 44 - Etika | Legrand | Retail/PRO | 587 | NILOE | PL2 | 50 | ШТ | Под заказ Т1 | Не подлежит сертификации | 2022-12-31 | 130.32 | 148.56 | 131.36 |  | 0.731 | 18.5468 | 328 | 263 | 215 | 3245066650968
665098 | Защитная крышка ETIKA | Крышка защитная - Etika - красный | Legrand | Retail/PRO | 587 | NILOE | PL2 | 100 | ШТ | На складе | Не подлежит сертификации | 2023-12-31 | 23.42 | 26.7 | 23.61 |  | 0.335 | 6.5712 | 296 | 200 | 111 | 3245066650982
665099 | Лапки ETIKA | Комплект из 2 захватов - для крепления механизмов в монтажные коробки - Etika | Legrand | Retail/PRO | 587 | NILOE | PL2 | 100 | ШТ | На складе | Не подлежит сертификации | 2022-12-31 | 115.2 | 131.33 | 116.12 |  | 0.475 | 0.6768 | 100 | 94 | 72 | 3245066650999
666439 | Труба гибкая ø 12 | Труба гибкая ø 12 | Legrand | Индустриальное оборудование | 871 | Трубы гибкие промышленного назначения RTA | PL5 | 50 | М | Под заказ Т2 | Не подлежит сертификации | 2022-12-31 | 723.78 | 868.54 | 868.54 |  | 7.946 | 34.224 | 460 | 465 | 160 | 3245066664392
666441 | Труба гибкая ø 16 | Труба гибкая ø 16 | Legrand | Индустриальное оборудование | 871 | Трубы гибкие промышленного назначения RTA | PL5 | 50 | М | Под заказ Т2 | Не подлежит сертификации | 2022-12-31 | 983.85 | 1180.62 | 1180.62 |  | 10.403 | 34.3852 | 472 | 470 | 155 | 3245066664415
666442 | Труба гибкая ø 20 | Труба гибкая ø 20 | Legrand | Индустриальное оборудование | 871 | Трубы гибкие промышленного назначения RTA | PL5 | 50 | М | Под заказ Т2 | Не подлежит сертификации | 2022-12-31 | 1202.14 | 1442.57 | 1442.57 |  | 12.6 | 68.8385 | 610 | 610 | 185 | 3245066664422
666444 | Труба гибкая ø 25 | Труба гибкая ø 25 | Legrand | Индустриальное оборудование | 871 | Трубы гибкие промышленного назначения RTA | PL5 | 50 | М | Под заказ Т2 | Не подлежит сертификации | 2022-12-31 | 1549.1 | 1858.92 | 1858.92 |  | 15.2 | 68.8385 | 610 | 610 | 185 | 3245066664446
666446 | Труба гибкая ø 32 | Труба гибкая ø 32 | Legrand | Индустриальное оборудование | 871 | Трубы гибкие промышленного назначения RTA | PL5 | 25 | М | Под заказ Т2 | Не подлежит сертификации | 2022-12-31 | 2225.17 | 2670.2 | 2670.2 | [6 empty] | 3245066664460
666448 | Труба гибкая ø 40 | Труба гибкая ø 40 | Legrand | Индустриальное оборудование | 871 | Трубы гибкие промышленного назначения RTA | PL5 | 25 | М | Под заказ Т2 | Не подлежит сертификации | 2022-12-31 | 2877.22 | 3452.66 | 3452.66 | [6 empty] | 3245066664484
666450 | Труба гибкая ø 50 | Труба гибкая ø 50 | Legrand | Индустриальное оборудование | 871 | Трубы гибкие промышленного назначения RTA | PL5 | 25 | М | Под заказ Т2 | Не подлежит сертификации | 2022-12-31 | 3582.5 | 4299 | 4299 |  | 18 | 172.8 | 800 | 800 | 270 | 3245066664507
666468 | Кабельный зажим ISO12 ø 10 | Кабельный зажим ISO12 ø 10 | Legrand | Индустриальное оборудование | 871 | Трубы гибкие промышленного назначения RTA | PL5 | 10 | ШТ | Под заказ Т2 | Не подлежит сертификации | 2022-12-31 | 73.41 | 88.09 | 88.09 |  | 0.081 | 0.29 | 145 | 80 | 25 | 8009561588271
666470 | Кабельный зажим ISO16 ø 12 | Кабельный зажим ISO16 ø 12 | Legrand | Индустриальное оборудование | 871 | Трубы гибкие промышленного назначения RTA | PL5 | 10 | ШТ | Под заказ Т2 | Не подлежит сертификации | 2022-12-31 | 80.61 | 96.73 | 96.73 | [6 empty] | 8009561588332
666473 | Кабельный зажим ISO16 ø 16 | Кабельный зажим ISO16 ø 16 | Legrand | Индустриальное оборудование | 871 | Трубы гибкие промышленного назначения RTA | PL5 | 10 | ШТ | Под заказ Т1 | Не подлежит сертификации | 2022-12-31 | 87.79 | 105.35 | 105.35 |  | 0.138 | 0.465 | 100 | 155 | 30 | 8009561588424
666474 | Кабельный зажим ISO20 ø 16 | Кабельный зажим ISO20 ø 16 | Legrand | Индустриальное оборудование | 871 | Трубы гибкие промышленного назначения RTA | PL5 | 10 | ШТ | Под заказ Т2 | Не подлежит сертификации | 2022-12-31 | 87.79 | 105.35 | 105.35 |  | 0.126 | 0.42 | 140 | 100 | 30 | 8009561588455
666475 | Кабельный зажим ISO20 ø 20 | Кабельный зажим ISO20 ø 20 | Legrand | Индустриальное оборудование | 871 | Трубы гибкие промышленного назначения RTA | PL5 | 10 | ШТ | Под заказ Т2 | Не подлежит сертификации | 2022-12-31 | 102.15 | 122.58 | 122.58 |  | 0.161 | 0.5425 | 155 | 100 | 35 | 8009561588486 |  | 11.01.22 - Изменение статуса на складе на "Под заказ Т2"
666476 | Кабельный зажим ISO25 ø 20 | Кабельный зажим ISO25 ø 20 | Legrand | Индустриальное оборудование | 871 | Трубы гибкие промышленного назначения RTA | PL5 | 10 | ШТ | Под заказ Т2 | Не подлежит сертификации | 2022-12-31 | 105.04 | 126.05 | 126.05 |  | 0.166 | 0.495 | 150 | 110 | 30 | 8009561588516
666479 | Кабельный зажим ISO25 ø 25 | Кабельный зажим ISO25 ø 25 | Legrand | Индустриальное оборудование | 871 | Трубы гибкие промышленного назначения RTA | PL5 | 10 | ШТ | Под заказ Т2 | Не подлежит сертификации | 2022-12-31 | 153.95 | 184.74 | 184.74 |  | 0.215 | 0.945 | 175 | 135 | 40 | 8009561585232
666482 | Кабельный зажим ISO32 ø 32 | Кабельный зажим ISO32 ø 32 | Legrand | Индустриальное оборудование | 871 | Трубы гибкие промышленного назначения RTA | PL5 | 5 | ШТ | Под заказ Т2 | Не подлежит сертификации | 2022-12-31 | 184.87 | 221.84 | 221.84 |  | 0.15 | 0.45 | 125 | 120 | 30 | 8009561585324
666485 | Кабельный зажим ISO40 ø 40 | Кабельный зажим ISO40 ø 40 | Legrand | Индустриальное оборудование | 871 | Трубы гибкие промышленного назначения RTA | PL5 | 5 | ШТ | Под заказ Т2 | Не подлежит сертификации | 2022-12-31 | 284.24 | 341.09 | 341.09 |  | 0.204 | 1.116 | 155 | 120 | 60 | 8009561585416
666488 | Кабельный зажим ISO50 ø 50 | Кабельный зажим ISO50 ø 50 | Legrand | Индустриальное оборудование | 871 | Трубы гибкие промышленного назначения RTA | PL5 | 2 | ШТ | Под заказ Т2 | Не подлежит сертификации | 2022-12-31 | 311.53 | 373.84 | 373.84 | [6 empty] | 8009561585508
666514 | Кабельный зажим PG7 ø10 | Кабельный зажим PG7 ø10 | Legrand | Индустриальное оборудование | 871 | Трубы гибкие промышленного назначения RTA | PL5 | 25 | ШТ | Под заказ Т2 | Не подлежит сертификации | 2022-12-31 | 76.14 | 91.37 | 91.37 | [6 empty] | 8009561586284
666515 | Кабельный зажим PG9 ø 10 | Кабельный зажим PG9 ø 10 | Legrand | Индустриальное оборудование | 871 | Трубы гибкие промышленного назначения RTA | PL5 | 20 | ШТ | Под заказ Т2 | Не подлежит сертификации | 2022-12-31 | 76.14 | 91.37 | 91.37 | [6 empty] | 8009561586314
666518 | Кабельный зажим PG7 ø 12 | Кабельный зажим PG7 ø 12 | Legrand | Индустриальное оборудование | 871 | Трубы гибкие промышленного назначения RTA | PL5 | 25 | ШТ | Под заказ Т2 | Не подлежит сертификации | 2022-12-31 | 83.58 | 100.3 | 100.3 | [6 empty] | 8009561586406
666519 | Кабельный зажим PG9 ø 12 | Кабельный зажим PG9 ø 12 | Legrand | Индустриальное оборудование | 871 | Трубы гибкие промышленного назначения RTA | PL5 | 20 | ШТ | Под заказ Т2 | Не подлежит сертификации | 2022-12-31 | 83.58 | 100.3 | 100.3 | [6 empty] | 8009561586437
666520 | Кабельный зажим PG11 ø 12 | Кабельный зажим PG11 ø 12 | Legrand | Индустриальное оборудование | 871 | Трубы гибкие промышленного назначения RTA | PL5 | 20 | ШТ | Под заказ Т2 | Не подлежит сертификации | 2022-12-31 | 83.58 | 100.3 | 100.3 | [6 empty] | 8009561586468
666527 | Кабельный зажим PG11 ø 16 | Кабельный зажим PG11 ø 16 | Legrand | Индустриальное оборудование | 871 | Трубы гибкие промышленного назначения RTA | PL5 | 10 | ШТ | Под заказ Т2 | Не подлежит сертификации | 2022-12-31 | 91.05 | 109.26 | 109.26 |  | 0.122 | 0.39187 | 165 | 95 | 25 | 8009561586697
666528 | Кабельный зажим PG13.5 ø 16 | Кабельный зажим PG13.5 ø 16 | Legrand | Индустриальное оборудование | 871 | Трубы гибкие промышленного назначения RTA | PL5 | 15 | ШТ | Под заказ Т2 | Не подлежит сертификации | 2022-12-31 | 91.05 | 109.26 | 109.26 | [6 empty] | 8009561586727
666530 | Кабельный зажим PG13.5 ø 20 | Кабельный зажим PG13.5 ø 20 | Legrand | Индустриальное оборудование | 871 | Трубы гибкие промышленного назначения RTA | PL5 | 10 | ШТ | Под заказ Т2 | Не подлежит сертификации | 2022-12-31 | 103.73 | 124.48 | 124.48 | [6 empty] | 8009561586789
666531 | Кабельный зажим PG16 ø 20 | Кабельный зажим PG16 ø 20 | Legrand | Индустриальное оборудование | 871 | Трубы гибкие промышленного назначения RTA | PL5 | 10 | ШТ | Под заказ Т2 | Не подлежит сертификации | 2022-12-31 | 105.94 | 127.13 | 127.13 |  | 0.164 | 0.96 | 160 | 150 | 40 | 8009561586819
666535 | Кабельный зажим PG16 ø 25 | Кабельный зажим PG16 ø 25 | Legrand | Индустриальное оборудование | 871 | Трубы гибкие промышленного назначения RTA | PL5 | 10 | ШТ | Под заказ Т2 | Не подлежит сертификации | 2022-12-31 | 159.66 | 191.59 | 191.59 |  | 0.214 | 1.196 | 230 | 130 | 40 | 8009561586932
666536 | Кабельный зажим PG21 ø 25 | Кабельный зажим PG21 ø 25 | Legrand | Индустриальное оборудование | 871 | Трубы гибкие промышленного назначения RTA | PL5 | 10 | ШТ | Под заказ Т2 | Не подлежит сертификации | 2022-12-31 | 159.66 | 191.59 | 191.59 |  | 0.218 | 0.756 | 160 | 135 | 35 | 8009561586963
666539 | Кабельный зажим PG29 ø 32 | Кабельный зажим PG29 ø 32 | Legrand | Индустриальное оборудование | 871 | Трубы гибкие промышленного назначения RTA | PL5 | 5 | ШТ | Под заказ Т2 | Не подлежит сертификации | 2022-12-31 | 194.01 | 232.81 | 232.81 |  | 0.195 | 0.75038 | 145 | 115 | 45 | 8009561587052
666542 | Кабельный зажим PG36 ø 40 | Кабельный зажим PG36 ø 40 | Legrand | Индустриальное оборудование | 871 | Трубы гибкие промышленного назначения RTA | PL5 | 5 | ШТ | Под заказ Т2 | Не подлежит сертификации | 2022-12-31 | 301.43 | 361.72 | 361.72 |  | 0.22 | 1.056 | 160 | 120 | 55 | 8009561587144
666545 | Кабельный зажим PG42 ø 50 | Кабельный зажим PG42 ø 50 | Legrand | Индустриальное оборудование | 871 | Трубы гибкие промышленного назначения RTA | PL5 | 1 | ШТ | Под заказ Т2 | Не подлежит сертификации | 2022-12-31 | 366.37 | 439.64 | 439.64 | [6 empty] | 8009561587236
666546 | Кабельный зажим PG48 ø 50 | Кабельный зажим PG48 ø 50 | Legrand | Индустриальное оборудование | 871 | Трубы гибкие промышленного назначения RTA | PL5 | 1 | ШТ | Под заказ Т2 | Не подлежит сертификации | 2022-12-31 | 373.09 | 447.71 | 447.71 | [6 empty] | 8009561587267
666565 | Муфта 90 град ISO12 ø 10 | Муфта 90 град ISO12 ø 10 | Legrand | Индустриальное оборудование | 871 | Трубы гибкие промышленного назначения RTA | PL5 | 10 | ШТ | Под заказ Т2 | Не подлежит сертификации | 2022-12-31 | 133.62 | 160.34 | 160.34 |  | 0.095 | 0.32625 | 145 | 75 | 30 | 8009561601802
666566 | Муфта 90 град ISO16 ø 12 | Муфта 90 град ISO16 ø 12 | Legrand | Индустриальное оборудование | 871 | Трубы гибкие промышленного назначения RTA | PL5 | 10 | ШТ | Под заказ Т2 | Не подлежит сертификации | 2022-12-31 | 142.43 | 170.92 | 170.92 |  | 0.11 | 1.1603 | 195 | 170 | 35 | 8009561601833
666568 | Муфта 90 град ISO16 ø 16 | Муфта 90 град ISO16 ø 16 | Legrand | Индустриальное оборудование | 871 | Трубы гибкие промышленного назначения RTA | PL5 | 10 | ШТ | Под заказ Т2 | Не подлежит сертификации | 2022-12-31 | 153.75 | 184.5 | 184.5 | [6 empty] | 8009561601895
666569 | Муфта 90 град ISO20 ø 16 | Муфта 90 град ISO20 ø 16 | Legrand | Индустриальное оборудование | 871 | Трубы гибкие промышленного назначения RTA | PL5 | 10 | ШТ | Под заказ Т2 | Не подлежит сертификации | 2022-12-31 | 159.34 | 191.21 | 191.21 |  | 0.152 | 0.54688 | 125 | 125 | 35 | 8009561601925
666570 | Муфта 90 град ISO20 ø 20 | Муфта 90 град ISO20 ø 20 | Legrand | Индустриальное оборудование | 871 | Трубы гибкие промышленного назначения RTA | PL5 | 10 | ШТ | Под заказ Т2 | Не подлежит сертификации | 2022-12-31 | 166.61 | 199.93 | 199.93 |  | 0.2 | 1.2788 | 165 | 155 | 50 | 8009561601956
666571 | Муфта 90 град ISO25 ø 20 | Муфта 90 град ISO25 ø 20 | Legrand | Индустриальное оборудование | 871 | Трубы гибкие промышленного назначения RTA | PL5 | 10 | ШТ | Под заказ Т2 | Не подлежит сертификации | 2022-12-31 | 167.39 | 200.87 | 200.87 |  | 0.205 | 0.97875 | 135 | 145 | 50 | 8009561601987
666573 | Муфта 90 град ISO25 ø 25 | Муфта 90 град ISO25 ø 25 | Legrand | Индустриальное оборудование | 871 | Трубы гибкие промышленного назначения RTA | PL5 | 5 | ШТ | Под заказ Т2 | Не подлежит сертификации | 2022-12-31 | 230.97 | 277.16 | 277.16 | [6 empty] | 8009561602045
666575 | Муфта 90 град ISO32 ø 32 | Муфта 90 град ISO32 ø 32 | Legrand | Индустриальное оборудование | 871 | Трубы гибкие промышленного назначения RTA | PL5 | 5 | ШТ | Под заказ Т2 | Не подлежит сертификации | 2022-12-31 | 267.19 | 320.63 | 320.63 |  | 0.217 | 1.0395 | 165 | 140 | 45 | 8009561602106
666577 | Муфта 90 град PG7 ø 10 | Муфта 90 град PG7 ø 10 | Legrand | Индустриальное оборудование | 871 | Трубы гибкие промышленного назначения RTA | PL5 | 25 | ШТ | Под заказ Т2 | Не подлежит сертификации | 2022-12-31 | 134.65 | 161.58 | 161.58 | [6 empty] | 8009561602168
666578 | Муфта 90 град PG7 ø 12 | Муфта 90 град PG7 ø 12 | Legrand | Индустриальное оборудование | 871 | Трубы гибкие промышленного назначения RTA | PL5 | 15 | ШТ | Под заказ Т2 | Не подлежит сертификации | 2022-12-31 | 142.91 | 171.49 | 171.49 | [6 empty] | 8009561602199
666579 | Муфта 90 град PG9 ø 12 | Муфта 90 град PG9 ø 12 | Legrand | Индустриальное оборудование | 871 | Трубы гибкие промышленного назначения RTA | PL5 | 15 | ШТ | Под заказ Т2 | Не подлежит сертификации | 2022-12-31 | 142.91 | 171.49 | 171.49 | [6 empty] | 8009561602229
666582 | Муфта 90 град PG11 ø 16 | Муфта 90 град PG11 ø 16 | Legrand | Индустриальное оборудование | 871 | Трубы гибкие промышленного назначения RTA | PL5 | 10 | ШТ | Под заказ Т2 | Не подлежит сертификации | 2022-12-31 | 157.83 | 189.4 | 189.4 |  | 0.15 | 1.155 | 140 | 150 | 55 | 8009561602311
666583 | Муфта 90 град PG13.5 ø 16 | Муфта 90 град PG13.5 ø 16 | Legrand | Индустриальное оборудование | 871 | Трубы гибкие промышленного назначения RTA | PL5 | 10 | ШТ | Под заказ Т2 | Не подлежит сертификации | 2022-12-31 | 163.58 | 196.3 | 196.3 | [6 empty] | 8009561602342
666584 | Муфта 90 град PG13.5 ø 20 | Муфта 90 град PG13.5 ø 20 | Legrand | Индустриальное оборудование | 871 | Трубы гибкие промышленного назначения RTA | PL5 | 10 | ШТ | Под заказ Т2 | Не подлежит сертификации | 2022-12-31 | 173.47 | 208.16 | 208.16 |  | 0.197 | 1.3558 | 170 | 145 | 55 | 8009561602373
666585 | Муфта 90 град PG16 ø 20 | Муфта 90 град PG16 ø 20 | Legrand | Индустриальное оборудование | 871 | Трубы гибкие промышленного назначения RTA | PL5 | 10 | ШТ | Под заказ Т2 | Не подлежит сертификации | 2022-12-31 | 176.77 | 212.12 | 212.12 | [6 empty] | 8009561602403
666588 | Муфта 90 град PG16 ø 25 | Муфта 90 град PG16 ø 25 | Legrand | Индустриальное оборудование | 871 | Трубы гибкие промышленного назначения RTA | PL5 | 5 | ШТ | Под заказ Т2 | Не подлежит сертификации | 2022-12-31 | 234.58 | 281.5 | 281.5 | [6 empty] | 8009561602496
666589 | Муфта 90 град PG21 ø 25 | Муфта 90 град PG21 ø 25 | Legrand | Индустриальное оборудование | 871 | Трубы гибкие промышленного назначения RTA | PL5 | 5 | ШТ | Под заказ Т2 | Не подлежит сертификации | 2022-12-31 | 234.58 | 281.5 | 281.5 | [6 empty] | 8009561602526
666591 | Муфта 90 град PG29 ø 32 | Муфта 90 град PG29 ø 32 | Legrand | Индустриальное оборудование | 871 | Трубы гибкие промышленного назначения RTA | PL5 | 5 | ШТ | Под заказ Т2 | Не подлежит сертификации | 2022-12-31 | 274.28 | 329.14 | 329.14 | [6 empty] | 8009561602588
666880 | Муфта невыст. 90 г ø 40 | Муфта невыст. 90 г ø 40 | Legrand | Индустриальное оборудование | 871 | Трубы гибкие промышленного назначения RTA | PL5 | 1 | ШТ | Под заказ Т2 | Не подлежит сертификации | 2022-12-31 | 802.22 | 962.66 | 962.66 | [6 empty] | 8009561602762
666882 | Муфта невыст. 90 г ø 50 | Муфта невыст. 90 г ø 50 | Legrand | Индустриальное оборудование | 871 | Трубы гибкие промышленного назначения RTA | PL5 | 1 | ШТ | Под заказ Т2 | Не подлежит сертификации | 2022-12-31 | 847.62 | 1017.14 | 1017.14 |  | 0.151 | 0.8556 | 155 | 92 | 60 | 8009561602809
666938 | Тройник ø 12/10-10 | Тройник ø 12/10-10 | Legrand | Индустриальное оборудование | 871 | Трубы гибкие промышленного назначения RTA | PL5 | 1 | ШТ | Под заказ Т2 | Не подлежит сертификации | 2022-12-31 | 686.99 | 824.39 | 824.39 | [6 empty] | 8009561598386
666939 | Тройник ø 16/12-12 | Тройник ø 16/12-12 | Legrand | Индустриальное оборудование | 871 | Трубы гибкие промышленного назначения RTA | PL5 | 1 | ШТ | Под заказ Т2 | Не подлежит сертификации | 2022-12-31 | 723.14 | 867.77 | 867.77 | [6 empty] | 8009561598416
666940 | Тройник ø 20/12-12 | Тройник ø 20/12-12 | Legrand | Индустриальное оборудование | 871 | Трубы гибкие промышленного назначения RTA | PL5 | 1 | ШТ | Под заказ Т2 | Не подлежит сертификации | 2022-12-31 | 752.99 | 903.59 | 903.59 | [6 empty] | 8009561598447
666941 | Тройник ø 20/16-16 | Тройник ø 20/16-16 | Legrand | Индустриальное оборудование | 871 | Трубы гибкие промышленного назначения RTA | PL5 | 1 | ШТ | Под заказ Т2 | Не подлежит сертификации | 2022-12-31 | 778.6 | 934.32 | 934.32 | [6 empty] | 8009561598478
666942 | Тройник ø 25/20-20 | Тройник ø 25/20-20 | Legrand | Индустриальное оборудование | 871 | Трубы гибкие промышленного назначения RTA | PL5 | 1 | ШТ | Под заказ Т2 | Не подлежит сертификации | 2022-12-31 | 816.96 | 980.35 | 980.35 | [6 empty] | 8009561598508
666946 | Шайба для тр. ø 12 | Шайба для тр. ø 12 | Legrand | Индустриальное оборудование | 871 | Трубы гибкие промышленного назначения RTA | PL5 | 25 | ШТ | Под заказ Т2 | Не подлежит сертификации | 2022-12-31 | 1353.97 | 1624.76 | 1624.76 | [6 empty] | 8009561597006
666948 | Шайба для тр. ø 16 | Шайба для тр. ø 16 | Legrand | Индустриальное оборудование | 871 | Трубы гибкие промышленного назначения RTA | PL5 | 25 | ШТ | Под заказ Т2 | Не подлежит сертификации | 2022-12-31 | 1424.11 | 1708.93 | 1708.93 | [6 empty] | 8009561597068
666949 | Шайба для тр. ø 20 | Шайба для тр. ø 20 | Legrand | Индустриальное оборудование | 871 | Трубы гибкие промышленного назначения RTA | PL5 | 25 | ШТ | Под заказ Т2 | Не подлежит сертификации | 2022-12-31 | 1544.37 | 1853.24 | 1853.24 | [6 empty] | 8009561597099
666951 | Шайба для тр. ø 25 | Шайба для тр. ø 25 | Legrand | Индустриальное оборудование | 871 | Трубы гибкие промышленного назначения RTA | PL5 | 10 | ШТ | Под заказ Т2 | Не подлежит сертификации | 2022-12-31 | 2203.79 | 2644.55 | 2644.55 | [6 empty] | 8009561597150
666953 | Шайба для тр. ø 32 | Шайба для тр. ø 32 | Legrand | Индустриальное оборудование | 871 | Трубы гибкие промышленного назначения RTA | PL5 | 10 | ШТ | Под заказ Т2 | Не подлежит сертификации | 2022-12-31 | 2629.38 | 3155.26 | 3155.26 | [6 empty] | 8009561597211
666955 | Шайба для тр. ø 40 | Шайба для тр. ø 40 | Legrand | Индустриальное оборудование | 871 | Трубы гибкие промышленного назначения RTA | PL5 | 10 | ШТ | Под заказ Т2 | Не подлежит сертификации | 2022-12-31 | 3110.03 | 3732.04 | 3732.04 | [6 empty] | 8009561597273
666957 | Шайба для тр. ø 50 | Шайба для тр. ø 50 | Legrand | Индустриальное оборудование | 871 | Трубы гибкие промышленного назначения RTA | PL5 | 5 | ШТ | Под заказ Т2 | Не подлежит сертификации | 2022-12-31 | 5949.78 | 7139.74 | 7139.74 | [6 empty] | 8009561597334
666959 | Прокладка IP68 ø 10 | Прокладка IP68 ø 10 | Legrand | Индустриальное оборудование | 871 | Трубы гибкие промышленного назначения RTA | PL5 | 50 | ШТ | Под заказ Т2 | Не подлежит сертификации | 2022-12-31 | 16.52 | 19.82 | 19.82 | [6 empty] | 8009561588813
666960 | Прокладка IP68 ø 12 | Прокладка IP68 ø 12 | Legrand | Индустриальное оборудование | 871 | Трубы гибкие промышленного назначения RTA | PL5 | 50 | ШТ | Под заказ Т2 | Не подлежит сертификации | 2022-12-31 | 18.26 | 21.91 | 21.91 | [6 empty] | 8009561588844
666962 | Прокладка IP68 ø 16 | Прокладка IP68 ø 16 | Legrand | Индустриальное оборудование | 871 | Трубы гибкие промышленного назначения RTA | PL5 | 50 | ШТ | Под заказ Т2 | Не подлежит сертификации | 2022-12-31 | 19.1 | 22.92 | 22.92 | [6 empty] | 8009561588905
666963 | Прокладка IP68 ø 20 | Прокладка IP68 ø 20 | Legrand | Индустриальное оборудование | 871 | Трубы гибкие промышленного назначения RTA | PL5 | 50 | ШТ | Под заказ Т2 | Не подлежит сертификации | 2022-12-31 | 20.83 | 25 | 25 | [6 empty] | 8009561588936
666965 | Прокладка IP68 ø 25 | Прокладка IP68 ø 25 | Legrand | Индустриальное оборудование | 871 | Трубы гибкие промышленного назначения RTA | PL5 | 10 | ШТ | Под заказ Т2 | Не подлежит сертификации | 2022-12-31 | 41.72 | 50.06 | 50.06 | [6 empty] | 8009561588998
666967 | Прокладка IP68 ø 32 | Прокладка IP68 ø 32 | Legrand | Индустриальное оборудование | 871 | Трубы гибкие промышленного назначения RTA | PL5 | 10 | ШТ | Под заказ Т2 | Не подлежит сертификации | 2022-12-31 | 49.5 | 59.4 | 59.4 | [6 empty] | 8009561589056
666969 | Прокладка IP68 ø 40 | Прокладка IP68 ø 40 | Legrand | Индустриальное оборудование | 871 | Трубы гибкие промышленного назначения RTA | PL5 | 10 | ШТ | Под заказ Т2 | Не подлежит сертификации | 2022-12-31 | 117.3 | 140.76 | 140.76 | [6 empty] | 8009561589117
666971 | Прокладка IP68 ø 50 | Прокладка IP68 ø 50 | Legrand | Индустриальное оборудование | 871 | Трубы гибкие промышленного назначения RTA | PL5 | 10 | ШТ | Под заказ Т2 | Не подлежит сертификации | 2022-12-31 | 135.56 | 162.67 | 162.67 | [6 empty] | 8009561589179
666981 | Держатель SFP ø 10 | Держатель SFP ø 10 | Legrand | Индустриальное оборудование | 871 | Трубы гибкие промышленного назначения RTA | PL5 | 10 | ШТ | Под заказ Т2 | Не подлежит сертификации | 2022-12-31 | 75.27 | 90.32 | 90.32 |  | 0.058 | 0.23625 | 135 | 70 | 25 | 8009561589476
666982 | Держатель SFP ø 12 | Держатель SFP ø 12 | Legrand | Индустриальное оборудование | 871 | Трубы гибкие промышленного назначения RTA | PL5 | 20 | ШТ | Под заказ Т2 | Не подлежит сертификации | 2022-12-31 | 78.98 | 94.78 | 94.78 | [6 empty] | 8009561589506
666984 | Держатель SFP ø 16 | Держатель SFP ø 16 | Legrand | Индустриальное оборудование | 871 | Трубы гибкие промышленного назначения RTA | PL5 | 10 | ШТ | Под заказ Т2 | Не подлежит сертификации | 2022-12-31 | 83.58 | 100.3 | 100.3 |  | 0.076 | 0.588 | 160 | 105 | 35 | 8009561589568
666985 | Держатель SFP ø 20 | Держатель SFP ø 20 | Legrand | Индустриальное оборудование | 871 | Трубы гибкие промышленного назначения RTA | PL5 | 10 | ШТ | Под заказ Т2 | Не подлежит сертификации | 2022-12-31 | 94.8 | 113.76 | 113.76 |  | 0.087 | 0.425 | 100 | 85 | 50 | 8009561589599
666987 | Держатель SFP ø 25 | Держатель SFP ø 25 | Legrand | Индустриальное оборудование | 871 | Трубы гибкие промышленного назначения RTA | PL5 | 10 | ШТ | Под заказ Т1 | Не подлежит сертификации | 2022-12-31 | 135.63 | 162.76 | 162.76 |  | 0.114 | 0.9625 | 175 | 110 | 50 | 8009561589650 |  | 11.01.22 - Изменение статуса на складе на "Под заказ Т1"
666989 | Держатель SFP ø 32 | Держатель SFP ø 32 | Legrand | Индустриальное оборудование | 871 | Трубы гибкие промышленного назначения RTA | PL5 | 5 | ШТ | Под заказ Т2 | Не подлежит сертификации | 2022-12-31 | 155.15 | 186.18 | 186.18 |  | 0.069 | 0.28175 | 115 | 70 | 35 | 8009561589711
666991 | Держатель SFP ø 40 | Держатель SFP ø 40 | Legrand | Индустриальное оборудование | 871 | Трубы гибкие промышленного назначения RTA | PL5 | 5 | ШТ | Под заказ Т2 | Не подлежит сертификации | 2022-12-31 | 222.99 | 267.59 | 267.59 |  | 0.083 | 0.468 | 130 | 120 | 30 | 8009561589773
666993 | Держатель SFP ø 50 | Держатель SFP ø 50 | Legrand | Индустриальное оборудование | 871 | Трубы гибкие промышленного назначения RTA | PL5 | 5 | ШТ | Под заказ Т2 | Не подлежит сертификации | 2022-12-31 | 232.29 | 278.75 | 278.75 | [6 empty] | 8009561589834
667354 | DRX 125 ТМ/настр 3П 40А 25кА | Автоматический выключатель DRX 125 B - с настраиваемыми уставками - 25 кА - 415 В~ - 3П - 40 A | Legrand | Power Legrand | 43 | Автоматические выключатели DRX (в литом корпусе) | PL1 | 1 | ШТ | Под заказ Т2 | Сертифицировано | 2022-08-29 | 342.49 | 410.99 | 410.99 | Распродажа остатков на складе со скидкой | 0.81 | 1.215 | 150 | 90 | 90 | 3414970318657
667377 | DRX 125 ТМ/настр 3П 80А 36кА | Автоматический выключатель DRX 125 F - с настраиваемыми уставками - 36 кА - 415 В~ - 3П - 80 A | Legrand | Power Legrand | 43 | Автоматические выключатели DRX (в литом корпусе) | PL1 | 1 | ШТ | Под заказ Т2 | Сертифицировано | 2022-08-29 | 3016.38 | 3619.66 | 3619.66 | Распродажа остатков на складе со скидкой | 0.823 | 1.215 | 150 | 90 | 90 | 3414970319111
667650 | DRX630 ТМ 320A 3П 36кА настр | DRX630 термомагнитный 320A 3П 36кА настраиваемый | Legrand | Power Legrand | 43 | Автоматические выключатели DRX (в литом корпусе) | PL1 | 1 | ШТ | На складе | Сертифицировано | 2022-08-29 | 53655.84 | 64387.01 | 64387.01 |  | 5.01 | 7.4594 | 275 | 155 | 175 | 3414970673527
667651 | DRX630 ТМ 400A 3П 36кА настр | DRX630 термомагнитный 400A 3П 36кА настраиваемый | Legrand | Power Legrand | 43 | Автоматические выключатели DRX (в литом корпусе) | PL1 | 1 | ШТ | На складе | Сертифицировано | 2022-08-29 | 53655.84 | 64387.01 | 64387.01 |  | 4.951 | 9.2137 | 270 | 195 | 175 | 3414970673534
667652 | DRX630 ТМ 500A 3П 36кА настр | DRX630 термомагнитный 500A 3П 36кА настраиваемый | Legrand | Power Legrand | 43 | Автоматические выключатели DRX (в литом корпусе) | PL1 | 1 | ШТ | Под заказ Т2 | Сертифицировано | 2022-08-29 | 73811.53 | 88573.84 | 88573.84 |  | 5.67 | 7.4594 | 275 | 155 | 175 | 3414970673541
667653 | DRX630 ТМ 630A 3П 36кА настр | DRX630 термомагнитный 630A 3П 36кА настраиваемый | Legrand | Power Legrand | 43 | Автоматические выключатели DRX (в литом корпусе) | PL1 | 1 | ШТ | Под заказ Т2 | Сертифицировано | 2022-08-29 | 73811.53 | 88573.84 | 88573.84 |  | 5.255 | 9.2137 | 270 | 195 | 175 | 3414970673558
667654 | DRX630 ТМ 320A 4П 36кА настр | DRX630 термомагнитный 320A 4П 36кА настраиваемый | Legrand | Power Legrand | 43 | Автоматические выключатели DRX (в литом корпусе) | PL1 | 1 | ШТ | Под заказ Т2 | Сертифицировано | 2022-08-29 | 69752.61 | 83703.13 | 83703.13 |  | 6.754 | 9.2137 | 270 | 195 | 175 | 3414970673565 |  | 11.01.22 - Изменение статуса на складе на "Под заказ Т2"
667655 | DRX630 ТМ 400A 4П 36кА настр | DRX630 термомагнитный 400A 4П 36кА настраиваемый | Legrand | Power Legrand | 43 | Автоматические выключатели DRX (в литом корпусе) | PL1 | 1 | ШТ | Под заказ Т2 | Сертифицировано | 2022-08-29 | 69752.6 | 83703.12 | 83703.12 |  | 6.358 | 9.625 | 275 | 200 | 175 | 3414970673572 |  | 11.01.22 - Изменение статуса на складе на "Под заказ Т2"
667656 | DRX630 ТМ 500A 4П 36кА настр | DRX630 термомагнитный 500A 4П 36кА настраиваемый | Legrand | Power Legrand | 43 | Автоматические выключатели DRX (в литом корпусе) | PL1 | 1 | ШТ | Под заказ Т2 | Сертифицировано | 2022-08-29 | 95954.99 | 115145.99 | 115145.99 |  | 6.721 | 9.625 | 275 | 200 | 175 | 3414970673589 |  | 11.01.22 - Изменение статуса на складе на "Под заказ Т2"
667657 | DRX630 ТМ 630A 4П 36кА настр | DRX630 термомагнитный 630A 4П 36кА настраиваемый | Legrand | Power Legrand | 43 | Автоматические выключатели DRX (в литом корпусе) | PL1 | 1 | ШТ | Под заказ Т2 | Сертифицировано | 2022-08-29 | 95954.99 | 115145.99 | 115145.99 |  | 6.754 | 9.625 | 275 | 200 | 175 | 3414970673596 |  | 11.01.22 - Изменение статуса на складе на "Под заказ Т2"
667658 | DRX630 ТМ 320A 3П 50кА настр | DRX630 термомагнитный 320A 3П 50кА настраиваемый | Legrand | Power Legrand | 43 | Автоматические выключатели DRX (в литом корпусе) | PL1 | 1 | ШТ | На складе | Сертифицировано | 2022-08-29 | 56296.93 | 67556.32 | 67556.32 |  | 4.949 | 7.4594 | 275 | 155 | 175 | 3414970673602
667659 | DRX630 ТМ 400A 3П 50кА настр | DRX630 термомагнитный 400A 3П 50кА настраиваемый | Legrand | Power Legrand | 43 | Автоматические выключатели DRX (в литом корпусе) | PL1 | 1 | ШТ | На складе | Сертифицировано | 2022-08-29 | 56296.93 | 67556.32 | 67556.32 |  | 4.944 | 7.4594 | 275 | 155 | 175 | 3414970673619
667660 | DRX630 ТМ 500A 3П 50кА настр | DRX630 термомагнитный 500A 3П 50кА настраиваемый | Legrand | Power Legrand | 43 | Автоматические выключатели DRX (в литом корпусе) | PL1 | 1 | ШТ | На складе | Сертифицировано | 2022-08-29 | 77147.64 | 92577.17 | 92577.17 |  | 5.251 | 7.4594 | 275 | 155 | 175 | 3414970673626
667661 | DRX630 ТМ 630A 3П 50кА настр | DRX630 термомагнитный 630A 3П 50кА настраиваемый | Legrand | Power Legrand | 43 | Автоматические выключатели DRX (в литом корпусе) | PL1 | 1 | ШТ | На складе | Сертифицировано | 2022-08-29 | 77564.65 | 93077.58 | 93077.58 |  | 5.67 | 7.4594 | 275 | 155 | 175 | 3414970673633
667662 | DRX630 ТМ 320A 4П 50кА настр | DRX630 термомагнитный 320A 4П 50кА настраиваемый | Legrand | Power Legrand | 43 | Автоматические выключатели DRX (в литом корпусе) | PL1 | 1 | ШТ | Под заказ Т2 | Сертифицировано | 2022-08-29 | 73185.99 | 87823.19 | 87823.19 |  | 6.351 | 9.625 | 275 | 200 | 175 | 3414970673640 |  | 11.01.22 - Изменение статуса на складе на "Под заказ Т2"
667663 | DRX630 ТМ 400A 4П 50кА настр | DRX630 термомагнитный 400A 4П 50кА настраиваемый | Legrand | Power Legrand | 43 | Автоматические выключатели DRX (в литом корпусе) | PL1 | 1 | ШТ | Под заказ Т2 | Сертифицировано | 2022-08-29 | 73186.01 | 87823.21 | 87823.21 |  | 6.37 | 9.2137 | 270 | 195 | 175 | 3414970673657 |  | 11.01.22 - Изменение статуса на складе на "Под заказ Т2"
667664 | DRX630 ТМ 500A 4П 50кА настр | DRX630 термомагнитный 500A 4П 50кА настраиваемый | Legrand | Power Legrand | 43 | Автоматические выключатели DRX (в литом корпусе) | PL1 | 1 | ШТ | Под заказ Т2 | Сертифицировано | 2022-08-29 | 100291.92 | 120350.3 | 120350.3 |  | 7.12 | 9.2137 | 270 | 195 | 175 | 3414970673664 |  | 11.01.22 - Изменение статуса на складе на "Под заказ Т2"
667665 | DRX630 ТМ 630A 4П 50кА настр | DRX630 термомагнитный 630A 4П 50кА настраиваемый | Legrand | Power Legrand | 43 | Автоматические выключатели DRX (в литом корпусе) | PL1 | 1 | ШТ | Под заказ Т2 | Сертифицировано | 2022-08-29 | 100834.04 | 121000.85 | 121000.85 |  | 6.732 | 9.625 | 275 | 200 | 175 | 3414970673671 |  | 11.01.22 - Изменение статуса на складе на "Под заказ Т2"
668770 | DRX 125 пр Рук. | DRX 125 Стандартная рукоятка непосредственного крепления | Legrand | Power Legrand | 43 | Автоматические выключатели DRX (в литом корпусе) | PL1 | 1 | ШТ | Под заказ Т2 | Сертифицировано | 2026-08-01 | 1594.7 | 1913.64 | 1913.64 |  | 0.25 | 0.9543 | 109 | 103 | 85 | 3414971018518 |  | 11.01.22 - Изменение статуса на складе на "Под заказ Т2"
668771 | DRX 125 Vary Depth Рук. | DRX 125 Стандартная выносная рукоятка IP54 | Legrand | Power Legrand | 43 | Автоматические выключатели DRX (в литом корпусе) | PL1 | 1 | ШТ | Под заказ Т2 | Сертифицировано | 2026-08-01 | 3597.67 | 4317.2 | 4317.2 |  | 0.6 | 2.9417 | 412 | 105 | 68 | 3414971018532 |  | 11.01.22 - Изменение статуса на складе на "Под заказ Т2"
668772 | DRX 250 Рук. пр ст. ч- | DRX 250 Стандартная рукоятка непосредственного крепления | Legrand | Power Legrand | 43 | Автоматические выключатели DRX (в литом корпусе) | PL1 | 1 | ШТ | Под заказ Т2 | Сертифицировано | 2026-08-01 | 2335.14 | 2802.17 | 2802.17 |  | 0.249 | 0.9543 | 109 | 103 | 85 | 3414971018556 |  | 11.01.22 - Изменение статуса на складе на "Под заказ Т2"
668773 | DRX250 Рук. рег дв IP54 ст. ч | DRX 250 Стандартная выносная рукоятка IP54 | Legrand | Power Legrand | 43 | Автоматические выключатели DRX (в литом корпусе) | PL1 | 1 | ШТ | Под заказ Т2 | Сертифицировано | 2026-08-01 | 4519.11 | 5422.93 | 5422.93 |  | 0.6 | 2.9417 | 412 | 105 | 68 | 3414971018570 |  | 11.01.22 - Изменение статуса на складе на "Под заказ Т2"
668774 | DRXблок Ronis для Рук. пр | DRX 125/250 Замок Ronis для рукоятки непосредственного крепления | Legrand | Power Legrand | 43 | Автоматические выключатели DRX (в литом корпусе) | PL1 | 1 | ШТ | Под заказ Т2 | Сертифицировано | 2026-08-01 | 17711.63 | 21253.96 | 21253.96 |  | 0.125 | 0.9543 | 109 | 103 | 85 | 3414971084902 |  | 11.01.22 - Изменение статуса на складе на "Под заказ Т2"
668775 | DRXблок Ronis для Рук. пр | DRX 125/250 Замок Ronis (EL43525) для рукоятки непосредственного крепления | Legrand | Power Legrand | 43 | Автоматические выключатели DRX (в литом корпусе) | PL1 | 1 | ШТ | Под заказ Т2 | Сертифицировано | 2026-08-01 | 17711.63 | 21253.96 | 21253.96 |  | 0.125 | 0.9543 | 109 | 103 | 85 | 3414971084926 |  | 11.01.22 - Изменение статуса на складе на "Под заказ Т2"
668776 | DRXблок Ronis для Рук. пр | DRX 125/250 Замок Ronis (EL43363) для рукоятки непосредственного крепления | Legrand | Power Legrand | 43 | Автоматические выключатели DRX (в литом корпусе) | PL1 | 1 | ШТ | Под заказ Т2 | Сертифицировано | 2026-08-01 | 14948.78 | 17938.54 | 17938.54 |  | 0.125 | 0.9543 | 109 | 103 | 85 | 3414971084940 |  | 11.01.22 - Изменение статуса на складе на "Под заказ Т2"
668777 | DRXблок Ronis для Рук. рег | DRX 125/250 Замок Ronis для выносной рукоятки | Legrand | Power Legrand | 43 | Автоматические выключатели DRX (в литом корпусе) | PL1 | 1 | ШТ | Под заказ Т2 | Сертифицировано | 2026-08-01 | 28628.25 | 34353.9 | 34353.9 |  | 0.38 | 1.836 | 180 | 120 | 85 | 3414971084964 |  | 11.01.22 - Изменение статуса на складе на "Под заказ Т2"
668778 | DRXблок Ronis для Рук. рег | DRX 125/250 Замок Ronis (EL43525) для выносной рукоятки | Legrand | Power Legrand | 43 | Автоматические выключатели DRX (в литом корпусе) | PL1 | 1 | ШТ | Под заказ Т2 | Сертифицировано | 2026-08-01 | 28628.25 | 34353.9 | 34353.9 |  | 0.38 | 1.836 | 180 | 120 | 85 | 3414971084988 |  | 11.01.22 - Изменение статуса на складе на "Под заказ Т2"
668779 | DRXблок Ronis для Рук. рег | DRX 125/250 Замок Ronis (EL43363) для выносной рукоятки | Legrand | Power Legrand | 43 | Автоматические выключатели DRX (в литом корпусе) | PL1 | 1 | ШТ | Под заказ Т2 | Сертифицировано | 2026-08-01 | 25865.39 | 31038.47 | 31038.47 |  | 0.38 | 1.836 | 180 | 120 | 85 | 3414971085008 |  | 11.01.22 - Изменение статуса на складе на "Под заказ Т2"
668780 | DRX 630 Рук. пр ст. ч- | DRX 630 Стандартная рукоятка непосредственного крепления | Legrand | Power Legrand | 43 | Автоматические выключатели DRX (в литом корпусе) | PL1 | 1 | ШТ | Под заказ Т2 | Сертифицировано | 2026-08-01 | 3891.6 | 4669.92 | 4669.92 |  | 0.499 | 2.4564 | 178 | 115 | 120 | 3414971085022 |  | 11.01.22 - Изменение статуса на складе на "Под заказ Т2"
668781 | DRX630 Рук. рег дв IP54 ст. ч | DRX 630 Стандартная выносная рукоятка IP54 | Legrand | Power Legrand | 43 | Автоматические выключатели DRX (в литом корпусе) | PL1 | 1 | ШТ | Под заказ Т2 | Сертифицировано | 2026-08-01 | 8229.24 | 9875.09 | 9875.09 |  | 0.826 | 3.3844 | 285 | 125 | 95 | 3414971085046 |  | 11.01.22 - Изменение статуса на складе на "Под заказ Т2"
668782 | DRX630 блок Ronis для Рук. | DRX 630 Замок Ronis Ronis для выносной рукоятки | Legrand | Power Legrand | 43 | Автоматические выключатели DRX (в литом корпусе) | PL1 | 1 | ШТ | Под заказ Т2 | Сертифицировано | 2026-08-01 | 28621.66 | 34345.99 | 34345.99 |  | 0.38 | 1.836 | 180 | 120 | 85 | 3414971085060 |  | 11.01.22 - Изменение статуса на складе на "Под заказ Т2"
668783 | DRX 630 блок Ronis для Рук. | DRX 630 Замок Ronis (EL43525) для выносной рукоятки | Legrand | Power Legrand | 43 | Автоматические выключатели DRX (в литом корпусе) | PL1 | 1 | ШТ | Под заказ Т2 | Сертифицировано | 2026-08-01 | 28621.66 | 34345.99 | 34345.99 |  | 0.38 | 1.836 | 180 | 120 | 85 | 3414971085084 |  | 11.01.22 - Изменение статуса на складе на "Под заказ Т2"
668784 | DRX 630 блок Ronis для Рук. | DRX 630 Замок Ronis (EL43363) для выносной рукоятки | Legrand | Power Legrand | 43 | Автоматические выключатели DRX (в литом корпусе) | PL1 | 1 | ШТ | Под заказ Т2 | Сертифицировано | 2026-08-01 | 25858.8 | 31030.56 | 31030.56 |  | 0.38 | 1.836 | 180 | 120 | 85 | 3414971085107 |  | 11.01.22 - Изменение статуса на складе на "Под заказ Т2"
668785 | DRX125 Рук. пр ст. (Авар)- | DRX 125 Рукоятка непосредственного крепления аварийного отключения | Legrand | Power Legrand | 43 | Автоматические выключатели DRX (в литом корпусе) | PL1 | 1 | ШТ | Под заказ Т2 | Сертифицировано | 2026-08-01 | 1894.83 | 2273.8 | 2273.8 |  | 0.25 | 0.9543 | 109 | 103 | 85 | 3414971085121 |  | 11.01.22 - Изменение статуса на складе на "Под заказ Т2"
668786 | DRX125 Рук. рег дв IP54 ст. Ав | DRX 125 Выносная рукоятка аварийного отключения IP54 | Legrand | Power Legrand | 43 | Автоматические выключатели DRX (в литом корпусе) | PL1 | 1 | ШТ | Под заказ Т2 | Сертифицировано | 2026-08-01 | 4405.16 | 5286.19 | 5286.19 |  | 0.6 | 2.9417 | 412 | 105 | 68 | 3414971085145 |  | 11.01.22 - Изменение статуса на складе на "Под заказ Т2"
668787 | DRX 250 Рук. пр ст. (Авар)- | DRX 250 Рукоятка непосредственного крепления аварийного отключения | Legrand | Power Legrand | 43 | Автоматические выключатели DRX (в литом корпусе) | PL1 | 1 | ШТ | Под заказ Т2 | Сертифицировано | 2026-08-01 | 2652.79 | 3183.35 | 3183.35 |  | 0.25 | 0.9543 | 109 | 103 | 85 | 3414971085169 |  | 11.01.22 - Изменение статуса на складе на "Под заказ Т2"
668788 | DRX250 Рук. рег дв IP54 ст. Ав | DRX 250 Выносная рукоятка аварийного отключения IP54 | Legrand | Power Legrand | 43 | Автоматические выключатели DRX (в литом корпусе) | PL1 | 1 | ШТ | Под заказ Т2 | Сертифицировано | 2026-08-01 | 5139.36 | 6167.23 | 6167.23 |  | 0.6 | 2.9417 | 412 | 105 | 68 | 3414971085183 |  | 11.01.22 - Изменение статуса на складе на "Под заказ Т2"
668789 | DRX 630 Рук. пр ст. (Авар)- | DRX 630 Рукоятка непосредственного крепления аварийного отключения | Legrand | Power Legrand | 43 | Автоматические выключатели DRX (в литом корпусе) | PL1 | 1 | ШТ | Под заказ Т2 | Сертифицировано | 2026-08-01 | 4520.51 | 5424.61 | 5424.61 |  | 0.5 | 2.4564 | 178 | 115 | 120 | 3414971085206 |  | 11.01.22 - Изменение статуса на складе на "Под заказ Т2"
668790 | DRX630 Рук. рег дв IP54 ст. Ав | DRX 630 Выносная рукоятка аварийного отключения IP54 | Legrand | Power Legrand | 43 | Автоматические выключатели DRX (в литом корпусе) | PL1 | 1 | ШТ | Под заказ Т2 | Сертифицировано | 2026-08-01 | 8782.61 | 10539.13 | 10539.13 |  | 0.815 | 3.3844 | 285 | 125 | 95 | 3414971085220 |  | 11.01.22 - Изменение статуса на складе на "Под заказ Т2"
672200 | Перекл 1кл IP44 БЕЛ ETIKA | Выключатель/переключатель IP44 - Etika - 10 A - 250 В~ - белый | Legrand | Retail/PRO | 589 | ETIKA электроустановочное оборудование | PL2 | 10 | ШТ | На складе | Сертифицировано | 2024-10-16 | 491.36 | 560.15 | 495.29 |  | 0.65 | 3.9848 | 385 | 90 | 115 | 3414970441409
672201 | Выкл 1кл БЕЛ ETIKA | Выключатель одноклавишный - Etika - 10 A - 250 В~ - белый | Legrand | Retail/PRO | 589 | ETIKA электроустановочное оборудование | PL2 | 20 | ШТ | На складе | Сертифицировано | 2026-08-25 | 149.51 | 170.44 | 150.71 | [6 empty] | 3245066722016
672202 | Выкл 2кл БЕЛ ETIKA | Выключатель двухклавишный - Etika - 10 A - 250 В~ - белый | Legrand | Retail/PRO | 589 | ETIKA электроустановочное оборудование | PL2 | 20 | ШТ | На складе | Сертифицировано | 2026-08-25 | 222.05 | 253.14 | 223.83 | [6 empty] | 3245066722023
672203 | Выкл 1кл с подсв БЕЛ ETIKA | Выключатель с подсветкой - Etika - 10 A - 250 В~ - белый | Legrand | Retail/PRO | 589 | ETIKA электроустановочное оборудование | PL2 | 10 | ШТ | На складе | Сертифицировано | 2026-08-25 | 216.52 | 246.83 | 218.25 | [6 empty] | 3245066722030
672204 | Выкл 2кл c подсв БЕЛ ETIKA | Выключатель двухклавишный с подсветкой - Etika - 10 A - 250 В~ - белый | Legrand | Retail/PRO | 589 | ETIKA электроустановочное оборудование | PL2 | 10 | ШТ | На складе | Сертифицировано | 2026-08-25 | 298.82 | 340.65 | 301.21 | [6 empty] | 3245066722047
672205 | Перекл 1кл БЕЛ ETIKA | Переключатель одноклавишный - Etika - 10 A - 250 В~ - белый | Legrand | Retail/PRO | 589 | ETIKA электроустановочное оборудование | PL2 | 20 | ШТ | На складе | Сертифицировано | 2026-08-25 | 194.36 | 221.57 | 195.91 | [6 empty] | 3245066722054
672209 | Перекл промежуточ БЕЛ ETIKA | Переключатель промежуточный - винтовые клеммы - Etika - 10 AX - 250 В~ - белый | Legrand | Retail/PRO | 589 | ETIKA электроустановочное оборудование | PL2 | 10 | ШТ | На складе | Сертифицировано | 2024-09-26 | 269.11 | 306.79 | 271.26 | [6 empty] | 3414970937384
672212 | Перекл 2кл БЕЛ ETIKA | Выключатель/переключатель двухклавишный - Etika - 10 A - 250 В~ - белый | Legrand | Retail/PRO | 589 | ETIKA электроустановочное оборудование | PL2 | 20 | ШТ | На складе | Сертифицировано | 2026-08-25 | 351.97 | 401.25 | 354.79 |  | 1.2 | 7.9695 | 385 | 180 | 115 | 3245066722122
672213 | Выкл 3кл БЕЛ ETIKA | Выключатель трехклавишный - Etika - 10 A - 250 В~ - белый | Legrand | Retail/PRO | 589 | ETIKA электроустановочное оборудование | PL2 | 10 | ШТ | На складе | Сертифицировано | 2024-07-28 | 510.52 | 581.99 | 514.6 | [6 empty] | 3245066722139
672214 | Кнопка БЕЛ ETIKA | Выключатель без фиксации (кнопка) с Н.О./Н.З. контактом - Etika - 6 A - 250 В~ - белый | Legrand | Retail/PRO | 589 | ETIKA электроустановочное оборудование | PL2 | 10 | ШТ | На складе | Сертифицировано | 2026-08-25 | 345.71 | 394.11 | 348.48 | [6 empty] | 3245066722146
672215 | Перекл 1кл с подсв БЕЛ ETIKA | Выключатель/переключатель с подсветкой - Etika - 10 A - 250 В~ - белый | Legrand | Retail/PRO | 589 | ETIKA электроустановочное оборудование | PL2 | 10 | ШТ | На складе | Сертифицировано | 2026-08-25 | 274.31 | 312.71 | 276.5 |  | 0.565 | 3.9848 | 385 | 90 | 115 | 3245066722153
672216 | Перекл 2кл c подсв БЕЛ ETIKA | Выключатель/переключатель двухклавишный с подсветкой - Etika - 10 A - 250 В~ - белый | Legrand | Retail/PRO | 589 | ETIKA электроустановочное оборудование | PL2 | 10 | ШТ | На складе | Сертифицировано | 2026-08-25 | 710.36 | 809.81 | 716.04 |  | 0.66 | 3.9848 | 385 | 90 | 115 | 3245066722160
672217 | Датчик движ 250Вт БЕЛ ETIKA | Датчик движения без нейтрали - Etika - 250 Вт - белый | Legrand | Retail/PRO | 335 | Управление освещением - автономное электроустановочное оборудование (LEGRAND) | PL4 | 1 | ШТ | На складе | Сертифицировано | 2022-10-11 | 6101.2 | 6955.37 | 6150.01 |  | 0.125 | 1.08 | 120 | 100 | 90 | 3245066722177
672218 | Светорег нажим400Вт БЕЛ ETIKA | Светорегулятор нажимной - Etika - 400 Вт - белый | Legrand | Retail/PRO | 589 | ETIKA электроустановочное оборудование | PL2 | 1 | ШТ | На складе | Сертифицировано | 2023-12-13 | 3764.28 | 4291.28 | 3794.39 | [6 empty] | 3245066722184
672219 | Светорег пов.300Вт БЕЛ ETIKA | Светорегулятор поворотный без нейтрали 300Вт - Etika - белый | Legrand | Retail/PRO | 589 | ETIKA электроустановочное оборудование | PL2 | 1 | ШТ | На складе | Сертифицировано | 2025-03-23 | 2823.2 | 3218.45 | 2845.79 | [6 empty] | 3414970937414
672220 | Розетка 2К БЕЛ ETIKA | Розетка 2К - немецкий стандарт - 16 А - 250 В~ - Etika - белый | Legrand | Retail/PRO | 589 | ETIKA электроустановочное оборудование | PL2 | 20 | ШТ | На складе | Сертифицировано | 2026-08-01 | 139.56 | 159.1 | 140.68 | [6 empty] | 3245066722207
672221 | Розетка 2К+З БЕЛ ETIKA | Розетка 2К+З - немецкий стандарт - 16 А - 250 В~ - Etika - белый | Legrand | Retail/PRO | 589 | ETIKA электроустановочное оборудование | PL2 | 20 | ШТ | На складе | Сертифицировано | 2026-08-01 | 167.33 | 190.76 | 168.67 | [6 empty] | 3245066722214
672222 | Розетка 2К+З шт БЕЛ ETIKA | Розетка 2К+З со шторками - немецкий стандарт - 16 А - 250 В~ - Etika - белый | Legrand | Retail/PRO | 589 | ETIKA электроустановочное оборудование | PL2 | 20 | ШТ | На складе | Сертифицировано | 2026-08-01 | 194.95 | 222.24 | 196.51 | [6 empty] | 3245066722221
672223 | Розетка 2X2К+З БЕЛ ETIKA | Розетка 2 x 2К+З - немецкий стандарт - 16 А - 250 В~ - Etika - белый | Legrand | Retail/PRO | 589 | ETIKA электроустановочное оборудование | PL2 | 10 | ШТ | На складе | Сертифицировано | 2026-04-27 | 260.64 | 297.13 | 262.73 | [6 empty] | 3245066722238
672229 | Вывод кабеля IP21 БЕЛ ETIKA | Вывод кабеля - Etika - белый | Legrand | Retail/PRO | 589 | ETIKA электроустановочное оборудование | PL2 | 10 | ШТ | На складе | Сертифицировано | 2026-08-01 | 244.72 | 278.98 | 246.68 | [6 empty] | 3414970441430
672230 | Термостат д/полаБЕЛ ETIKA | Термостат с внешним датчиком для тёплых полов - Etika - белый | Legrand | Retail/PRO | 589 | ETIKA электроустановочное оборудование | PL2 | 1 | ШТ | На складе | Сертифицировано | 2024-07-10 | 7344.92 | 8373.21 | 7403.68 |  | 0.272 | 1.08 | 120 | 100 | 90 | 3245066722306
672232 | Розетка 2К+З IP44 БЕЛ ETIKA | Розетка 2К+З IP 44 с откидной крышкой и шторками - немецкий стандарт - автоматические зажимы - 16 А - 250 В~ - Etika - белый | Legrand | Retail/PRO | 589 | ETIKA электроустановочное оборудование | PL2 | 10 | ШТ | На складе | Сертифицировано | 2026-04-27 | 502.27 | 572.59 | 506.29 |  | 0.83 | 3.9848 | 385 | 90 | 115 | 3245066722320
672233 | Розетка 2X2К+З шт БЕЛ ETIKA | Розетка 2 x 2К+З со шторками - немецкий стандарт - автоматические зажимы - 16 А - 250 В~ - Etika - белый | Legrand | Retail/PRO | 589 | ETIKA электроустановочное оборудование | PL2 | 10 | ШТ | На складе | Сертифицировано | 2023-04-17 | 378.02 | 430.94 | 381.04 |  | 1.135 | 7.9695 | 385 | 180 | 115 | 3245066722337
672234 | Розетка 2К шт БЕЛ ETIKA | Розетка 2К со шторками - немецкий стандарт - винтовые зажимы - 16 А - 250 В~ - Etika - белый | Legrand | Retail/PRO | 589 | ETIKA электроустановочное оборудование | PL2 | 10 | ШТ | На складе | Сертифицировано | 2026-08-01 | 164.94 | 188.03 | 166.26 |  | 0.575 | 3.9848 | 385 | 90 | 115 | 3245066722344
672235 | Зарядка USB C-C БЕЛ ETIKA | Зарядное устройство с двумя USB-разьемами тип C-тип С 240В/5В 3000мА - Etika - Цвет Белый | Legrand | Retail/PRO | 589 | ETIKA электроустановочное оборудование | PL2 | 1 | ШТ | На складе | Сертифицировано | 2023-06-24 | 2896.7 | 3476.04 | 3476.04 | [6 empty] | 3414971269439
672236 | Зарядка USB A-C БЕЛ ETIKA | Зарядное устройство с двумя USB-разьемами тип A-тип С 240В/5В 3000мА - Etika - Цвет Белый | Legrand | Retail/PRO | 589 | ETIKA электроустановочное оборудование | PL2 | 1 | ШТ | На складе | Сертифицировано | 2023-06-24 | 2709.81 | 3251.77 | 3251.77 | [6 empty] | 3414971269453
672237 | Б/пр зарядка Qi БЕЛ ETIKA | Etika.Беспроводное зарядное устройство Qi 1А с дополнительным разьемом USB A 5В 2,4А. Цвет Белый | Legrand | Retail/PRO | 589 | ETIKA электроустановочное оборудование | PL2 | 1 | ШТ | На складе | Сертифицировано | 2023-10-11 | 7392.55 | 8871.06 | 8871.06 |  | 0.25 | 1.277 | 91 | 61 | 230 | 3414971755086
672240 | Розетка RJ11 БЕЛ ETIKA | Телефонная розетка RJ11 - Etika - белый | Legrand | Retail/PRO | 589 | ETIKA электроустановочное оборудование | PL2 | 10 | ШТ | На складе | Сертифицировано | 2026-08-10 | 302.41 | 344.75 | 304.83 | [6 empty] | 3245066722405
672241 | Роз RJ45 5е UTP БЕЛ ETIKA | Информационная розетка RJ45 - категория 5 - UTP - Etika - белый | Legrand | Retail/PRO | 442 | Розетки RJ 45 Legrand | PL8 | 10 | ШТ | На складе | Сертифицировано | 2026-08-10 | 484.31 | 552.11 | 488.18 |  | 0.545 | 3.762 | 380 | 90 | 110 | 3245066722412
672251 | Розетка TV Звезда БЕЛ ETIKA | Розетка TV - «звезда» - 2 дБ - 0-2400 мГц - Etika - белый | Legrand | Retail/PRO | 589 | ETIKA электроустановочное оборудование | PL2 | 10 | ШТ | На складе | Сертифицировано | 2026-08-30 | 346.2 | 394.67 | 348.97 | [6 empty] | 3245066722511
672252 | РозRJ11+RJ45 5е UTP БЕЛ ETIKA | Двойная розетка RJ11 + RJ45 - категория 5 - UTP - Etika - белый | Legrand | Retail/PRO | 442 | Розетки RJ 45 Legrand | PL8 | 10 | ШТ | На складе | Сертифицировано | 2026-08-10 | 776.28 | 884.96 | 782.49 |  | 0.593 | 3.762 | 380 | 90 | 110 | 3245066722528
672253 | Роз RJ45 6 UTP БЕЛ ETIKA | Розетка RJ45 - категория 6 - UTP - Etika - белый | Legrand | Retail/PRO | 442 | Розетки RJ 45 Legrand | PL8 | 10 | ШТ | На складе | Сертифицировано | 2026-08-10 | 934.93 | 1065.82 | 942.41 |  | 0.56 | 3.762 | 380 | 90 | 110 | 3245066722535
672254 | Роз 2ХRJ45 6 UTP БЕЛ ETIKA | Двойная розетка RJ45 - категория 6 - UTP - Etika - белый | Legrand | Retail/PRO | 442 | Розетки RJ 45 Legrand | PL8 | 10 | ШТ | На складе | Сертифицировано | 2026-08-10 | 1358.5 | 1548.69 | 1369.37 |  | 0.622 | 3.762 | 380 | 90 | 110 | 3245066722542
672255 | Роз 2ХRJ45 5е UTP БЕЛ ETIKA | Двойная розетка RJ 45 - категория 5е - UTP - Etika - белый | Legrand | Retail/PRO | 442 | Розетки RJ 45 Legrand | PL8 | 10 | ШТ | На складе | Сертифицировано | 2026-08-10 | 895.97 | 1021.41 | 903.14 | [6 empty] | 3414970937438
672257 | Розетка TV/SAT 2каб БЕЛ ETIKA | Розетка TV/SAT двухкабельная - ETIKA - белый | Legrand | Retail/PRO | 589 | ETIKA электроустановочное оборудование | PL2 | 10 | ШТ | На складе | Сертифицировано | 2026-08-30 | 403.49 | 459.98 | 406.72 | [6 empty] | 3414970937469
672263 | Розетка TV прох БЕЛ ETIKA | Розетка TV - проходная - 14 дБ - 5-862 мГц - Etika - белый | Legrand | Retail/PRO | 589 | ETIKA электроустановочное оборудование | PL2 | 10 | ШТ | На складе | Сертифицировано | 2026-08-30 | 387.65 | 441.92 | 390.75 | [6 empty] | 3245066722634
672265 | Розетка TV оконечная БЕЛ ETIKA | Розетка TV - оконечная - 5 дБ - 5-862 мГц - Etika - белый | Legrand | Retail/PRO | 589 | ETIKA электроустановочное оборудование | PL2 | 10 | ШТ | На складе | Сертифицировано | 2026-08-30 | 377.04 | 429.83 | 380.06 | [6 empty] | 3245066722658
672289 | Адаптер Mosaic б/з. БЕЛ ETIKA | Адаптер для механизма Mosaic без заглушки - Etika - белый | Legrand | Retail/PRO | 587 | NILOE | PL2 | 10 | ШТ | На складе | Сертифицировано | 2026-08-01 | 546.79 | 656.15 | 656.15 | [6 empty] | 3414971080058
672290 | Вывод кабеля IP44 БЕЛ ETIKA | Вывод кабеля IP 44 - Etika - белый | Legrand | Retail/PRO | 589 | ETIKA электроустановочное оборудование | PL2 | 10 | ШТ | На складе | Сертифицировано | 2026-08-01 | 612.73 | 698.51 | 617.63 | [6 empty] | 3414970441492
672293 | Выкл карт.электронный БЕЛ | Выключатель для гостиничных номеров с выдержкой времени и подсветкой - Etika - белый | Legrand | Retail/PRO | 589 | ETIKA электроустановочное оборудование | PL2 | 1 | ШТ | На складе | Сертифицировано | 2023-10-01 | 2708.61 | 3087.82 | 2730.28 |  | 0.11 | 1.08 | 120 | 100 | 90 | 3245066722931
672294 | Розетка заряд 2хUSB БЕЛ ETIKA | Зарядное устройство с двумя USB-разьемами 240В/5В 2400мА - Etika - белый | Legrand | Retail/PRO | 589 | ETIKA электроустановочное оборудование | PL2 | 1 | ШТ | На складе | Сертифицировано | 2024-04-25 | 1971.63 | 2247.66 | 1987.4 | [6 empty] | 3414970937490
672300 | Перекл 1кл IP44 СЛНК ETIKA | Переключатель IP44 - автоматические клеммы - Etika - 10 AX - 250 В~ - слоновая кость | Legrand | Retail/PRO | 589 | ETIKA электроустановочное оборудование | PL2 | 10 | ШТ | На складе | Сертифицировано | 2024-10-16 | 491.36 | 560.15 | 495.29 | [6 empty] | 3414970937513
672301 | Выкл 1кл СЛНК ETIKA | Выключатель одноклавишный - Etika - 10 A - 250 В~ - слоновая кость | Legrand | Retail/PRO | 589 | ETIKA электроустановочное оборудование | PL2 | 20 | ШТ | На складе | Сертифицировано | 2026-08-25 | 149.51 | 170.44 | 150.71 | [6 empty] | 3245066723013
672302 | Выкл 2кл СЛНК ETIKA | Выключатель двухклавишный - Etika - 10 A - 250 В~ - слоновая кость | Legrand | Retail/PRO | 589 | ETIKA электроустановочное оборудование | PL2 | 20 | ШТ | На складе | Сертифицировано | 2026-08-25 | 222.05 | 253.14 | 223.83 | [6 empty] | 3245066723020
672303 | Выкл 1кл с подсв СЛНК ETIKA | Выключатель с подсветкой - Etika - 10 A - 250 В~ - слоновая кость | Legrand | Retail/PRO | 589 | ETIKA электроустановочное оборудование | PL2 | 10 | ШТ | На складе | Сертифицировано | 2026-08-25 | 216.52 | 246.83 | 218.25 | [6 empty] | 3245066723037
672304 | Выкл 2кл c подсв СЛНК ETIKA | Выключатель двухклавишный с подсветкой - Etika - 10 A - 250 В~ - слоновая кость | Legrand | Retail/PRO | 589 | ETIKA электроустановочное оборудование | PL2 | 10 | ШТ | На складе | Сертифицировано | 2026-08-25 | 298.82 | 340.65 | 301.21 | [6 empty] | 3245066723044
672305 | Перекл 1кл СЛНК ETIKA | Переключатель одноклавишный - Etika - 10 A - 250 В~ - слоновая кость | Legrand | Retail/PRO | 589 | ETIKA электроустановочное оборудование | PL2 | 20 | ШТ | На складе | Сертифицировано | 2026-08-25 | 194.36 | 221.57 | 195.91 | [6 empty] | 3245066723051
672309 | Перекл промежуточ СЛНК ETIKA | Переключатель промежуточный - винтовые клеммы - Etika - 10 AX - 250 В~ - слоновая кость | Legrand | Retail/PRO | 589 | ETIKA электроустановочное оборудование | PL2 | 10 | ШТ | На складе | Сертифицировано | 2024-09-26 | 269.11 | 306.79 | 271.26 | [6 empty] | 3414970937544
672312 | Перекл 2кл СЛНК ETIKA | Выключатель/переключатель двухклавишный - Etika - 10 A - 250 В~ - слоновая кость | Legrand | Retail/PRO | 589 | ETIKA электроустановочное оборудование | PL2 | 20 | ШТ | На складе | Сертифицировано | 2026-08-25 | 351.97 | 401.25 | 354.79 |  | 1.2 | 7.9695 | 385 | 180 | 115 | 3245066723129
672313 | Выкл 3кл СЛНК ETIKA | Выключатель трехклавишный - Etika - 10 A - 250 В~ - слоновая кость | Legrand | Retail/PRO | 589 | ETIKA электроустановочное оборудование | PL2 | 10 | ШТ | На складе | Сертифицировано | 2024-07-28 | 510.52 | 581.99 | 514.6 | [6 empty] | 3245066723136
672314 | Кнопка СЛНК ETIKA | Выключатель без фиксации (кнопка) с Н.О./Н.З. контактом - Etika - 6 A - 250 В~ - слоновая кость | Legrand | Retail/PRO | 589 | ETIKA электроустановочное оборудование | PL2 | 10 | ШТ | На складе | Сертифицировано | 2026-08-25 | 345.71 | 394.11 | 348.48 | [6 empty] | 3245066723143
672315 | Перекл 1кл с подсв СЛНК ETIKA | Выключатель/переключатель с подсветкой - Etika - 10 A - 250 В~ - слоновая кость | Legrand | Retail/PRO | 589 | ETIKA электроустановочное оборудование | PL2 | 10 | ШТ | На складе | Сертифицировано | 2026-08-25 | 274.31 | 312.71 | 276.5 |  | 0.565 | 3.9848 | 385 | 90 | 115 | 3245066723150
672316 | Перекл 2кл с подсв СЛНК ETIKA | Выключатель/переключатель двухклавишный с подсветкой - Etika - 10 A - 250 В~ - слоновая кость | Legrand | Retail/PRO | 589 | ETIKA электроустановочное оборудование | PL2 | 10 | ШТ | На складе | Сертифицировано | 2026-08-25 | 710.36 | 809.81 | 716.04 |  | 0.66 | 3.9848 | 385 | 90 | 115 | 3245066723167
672317 | Датчик движ 250Вт СЛНК ETIKA | Датчик движения без нейтрали - Etika - 250 Вт - слоновая кость | Legrand | Retail/PRO | 335 | Управление освещением - автономное электроустановочное оборудование (LEGRAND) | PL4 | 1 | ШТ | На складе | Сертифицировано | 2022-10-11 | 6101.2 | 6955.37 | 6150.01 |  | 0.125 | 1.08 | 120 | 100 | 90 | 3245066723174
672318 | Светорег нажим400Вт СЛНК ETIKA | Светорегулятор нажимной - Etika - 400 Вт - слоновая кость | Legrand | Retail/PRO | 589 | ETIKA электроустановочное оборудование | PL2 | 1 | ШТ | На складе | Сертифицировано | 2023-12-13 | 3764.28 | 4291.28 | 3794.39 | [6 empty] | 3245066723181
672319 | Светорег пов.300Вт СЛНК ETIKA | Светорегулятор поворотный без нейтрали 300Вт - Etika - слоновая кость | Legrand | Retail/PRO | 589 | ETIKA электроустановочное оборудование | PL2 | 1 | ШТ | На складе | Сертифицировано | 2025-03-23 | 2823.2 | 3218.45 | 2845.79 | [6 empty] | 3414970937575
672320 | Розетка 2К СЛНК ETIKA | Розетка 2К - немецкий стандарт - 16 А - 250 В~ - Etika - слоновая кость | Legrand | Retail/PRO | 589 | ETIKA электроустановочное оборудование | PL2 | 20 | ШТ | На складе | Сертифицировано | 2026-08-01 | 139.56 | 159.1 | 140.68 | [6 empty] | 3245066723204
672321 | Розетка 2К+З СЛНК ETIKA | Розетка 2К+З - немецкий стандарт - 16 А - 250 В~ - Etika - слоновая кость | Legrand | Retail/PRO | 589 | ETIKA электроустановочное оборудование | PL2 | 20 | ШТ | На складе | Сертифицировано | 2026-08-01 | 167.33 | 190.76 | 168.67 | [6 empty] | 3245066723211
672322 | Розетка 2К+З шт СЛНК ETIKA | Розетка 2К+З со шторками - немецкий стандарт - 16 А - 250 В~ - Etika - слоновая кость | Legrand | Retail/PRO | 589 | ETIKA электроустановочное оборудование | PL2 | 20 | ШТ | На складе | Сертифицировано | 2026-08-01 | 194.95 | 222.24 | 196.51 | [6 empty] | 3245066723228
672323 | Розетка 2X2К+З СЛНК ETIKA | Розетка 2 x 2К+З - немецкий стандарт - 16 А - 250 В~ - Etika - слоновая кость | Legrand | Retail/PRO | 589 | ETIKA электроустановочное оборудование | PL2 | 10 | ШТ | На складе | Сертифицировано | 2026-04-27 | 260.64 | 297.13 | 262.73 | [6 empty] | 3245066723235
672329 | Вывод кабеля IP21 СЛНК ETIKA | Вывод кабеля с зажимом для кабеля - Etika - слоновая кость | Legrand | Retail/PRO | 589 | ETIKA электроустановочное оборудование | PL2 | 10 | ШТ | На складе | Не подлежит сертификации | 2023-12-31 | 244.72 | 278.98 | 246.68 | [6 empty] | 3414970441461
672330 | Термостат д/пол СЛНК ETIKA | Термостат с внешним датчиком для тёплых полов - Etika - слоновая кость | Legrand | Retail/PRO | 589 | ETIKA электроустановочное оборудование | PL2 | 1 | ШТ | На складе | Сертифицировано | 2024-07-10 | 7344.92 | 8373.21 | 7403.68 |  | 0.272 | 1.08 | 120 | 100 | 90 | 3245066723303
672332 | Розетка 2К+З IP44 СЛНК ETIKA | Розетка 2К+З IP 44 с откидной крышкой и шторками - немецкий стандарт - автоматические зажимы - 16 А - слоновая кость | Legrand | Retail/PRO | 589 | ETIKA электроустановочное оборудование | PL2 | 10 | ШТ | На складе | Сертифицировано | 2026-04-27 | 502.27 | 572.59 | 506.29 | [6 empty] | 3414970937599
672333 | Розетка 2X2К+З шт СЛНК ETIKA | Розетка 2 x 2К+З со шторками - немецкий стандарт - автоматические зажимы - 16 А - 250 В~ - Etika - слоновая кость | Legrand | Retail/PRO | 589 | ETIKA электроустановочное оборудование | PL2 | 10 | ШТ | На складе | Сертифицировано | 2023-04-17 | 378.02 | 430.94 | 381.04 |  | 1.135 | 7.9695 | 385 | 180 | 115 | 3245066723334
672334 | Розетка 2К шт СЛНК ETIKA | Розетка 2К со шторками - немецкий стандарт - винтовые зажимы - 16 А - 250 В~ - Etika - слоновая кость | Legrand | Retail/PRO | 589 | ETIKA электроустановочное оборудование | PL2 | 10 | ШТ | На складе | Сертифицировано | 2026-08-01 | 164.94 | 188.03 | 166.26 |  | 0.575 | 3.9848 | 385 | 90 | 115 | 3245066723341
672335 | Зарядка USB C-C СЛК ETIKA | Зарядное устройство с двумя USB-разьемами тип C-тип С 240В/5В 3000мА - Etika - Цвет Слоновая кость | Legrand | Retail/PRO | 589 | ETIKA электроустановочное оборудование | PL2 | 1 | ШТ | На складе | Сертифицировано | 2023-06-24 | 2896.7 | 3476.04 | 3476.04 | [6 empty] | 3414971269477
672336 | Зарядка USB A-C СЛК ETIKA | Зарядное устройство с двумя USB-разьемами тип A-тип С 240В/5В 3000мА - Etika - Цвет Слоновая кость | Legrand | Retail/PRO | 589 | ETIKA электроустановочное оборудование | PL2 | 1 | ШТ | На складе | Сертифицировано | 2023-06-24 | 2709.81 | 3251.77 | 3251.77 | [6 empty] | 3414971269491
672337 | Б/пр зарядка Qi CЛК ETIKA | Etika.Беспроводное зарядное устройство Qi 1А с дополнительным разьемом USB A 5В 2,4А. Цвет Слоновая кость | Legrand | Retail/PRO | 589 | ETIKA электроустановочное оборудование | PL2 | 1 | ШТ | На складе | Сертифицировано | 2023-10-11 | 7392.55 | 8871.06 | 8871.06 |  | 0.25 | 1.277 | 91 | 61 | 230 | 3414971755109
672340 | Розетка RJ11 СЛНК ETIKA | Телефонная розетка RJ11 - Etika - слоновая кость | Legrand | Retail/PRO | 589 | ETIKA электроустановочное оборудование | PL2 | 10 | ШТ | На складе | Сертифицировано | 2026-08-10 | 302.41 | 344.75 | 304.83 | [6 empty] | 3245066723402
672341 | Роз RJ45 5е UTP СЛНК ETIKA | Информационная розетка RJ45 - категория 5 - UTP - Etika - слоновая кость | Legrand | Retail/PRO | 442 | Розетки RJ 45 Legrand | PL8 | 10 | ШТ | На складе | Сертифицировано | 2026-08-10 | 484.31 | 552.11 | 488.18 |  | 0.539 | 3.762 | 380 | 90 | 110 | 3245066723419
672351 | Розетка TV Звезда СЛНК ETIKA | Розетка TV - «звезда» - 2 дБ - 0-2400 мГц - Etika - слоновая кость | Legrand | Retail/PRO | 589 | ETIKA электроустановочное оборудование | PL2 | 10 | ШТ | На складе | Сертифицировано | 2026-08-30 | 346.2 | 394.67 | 348.97 | [6 empty] | 3245066723518
672352 | РозRJ11+RJ45 5е UTP СЛНК ETIKA | Двойная розетка RJ11 + RJ45 - категория 5 - UTP - Etika - слоновая кость | Legrand | Retail/PRO | 442 | Розетки RJ 45 Legrand | PL8 | 10 | ШТ | На складе | Сертифицировано | 2026-08-10 | 776.28 | 884.96 | 782.49 |  | 0.59 | 3.762 | 380 | 90 | 110 | 3245066723525
672353 | Роз RJ45 6 UTP СЛНК ETIKA | Розетка RJ45 - категория 6 - UTP - Etika - слоновая кость | Legrand | Retail/PRO | 442 | Розетки RJ 45 Legrand | PL8 | 10 | ШТ | На складе | Сертифицировано | 2026-08-10 | 934.93 | 1065.82 | 942.41 |  | 0.557 | 3.762 | 380 | 90 | 110 | 3245066723532
672354 | Роз 2ХRJ45 6 UTP СЛНК ETIKA | Двойная розетка RJ 45 - категория 6 - UTP - Etika - слоновая кость | Legrand | Retail/PRO | 442 | Розетки RJ 45 Legrand | PL8 | 10 | ШТ | На складе | Сертифицировано | 2026-08-10 | 1358.5 | 1548.69 | 1369.37 | [6 empty] | 3414970937629
672355 | Роз 2ХRJ45 5е UTP СЛНК ETIKA | Двойная розетка RJ 45 - категория 5е - UTP - Etika - слоновая кость | Legrand | Retail/PRO | 442 | Розетки RJ 45 Legrand | PL8 | 10 | ШТ | На складе | Сертифицировано | 2026-08-10 | 895.97 | 1021.41 | 903.14 | [6 empty] | 3414970937650
672357 | Розетка TV/SAT 2каб СЛНК ETIKA | Розетка TV/SAT двухкабельная - ETIKA - слоновая кость | Legrand | Retail/PRO | 589 | ETIKA электроустановочное оборудование | PL2 | 10 | ШТ | На складе | Сертифицировано | 2026-08-30 | 403.49 | 459.98 | 406.72 | [6 empty] | 3414970937681
672363 | Розетка TV прох СЛНК ETIKA | Розетка TV - проходная - 14 дБ - 5-862 мГц - Etika - слоновая кость | Legrand | Retail/PRO | 589 | ETIKA электроустановочное оборудование | PL2 | 10 | ШТ | На складе | Не подлежит сертификации | 2026-08-30 | 387.65 | 441.92 | 390.75 | [6 empty] | 3245066723631
672365 | Розетка TVоконечная СЛНК ETIKA | Розетка TV - оконечная - 5 дБ - 5-862 мГц - Etika - слоновая кость | Legrand | Retail/PRO | 589 | ETIKA электроустановочное оборудование | PL2 | 10 | ШТ | На складе | Сертифицировано | 2026-08-30 | 377.04 | 429.83 | 380.06 | [6 empty] | 3245066723655
672390 | Вывод кабеля IP44 СЛНК ETIKA | Вывод кабеля IP 44 - Etika - слоновая кость | Legrand | Retail/PRO | 589 | ETIKA электроустановочное оборудование | PL2 | 10 | ШТ | На складе | Сертифицировано | 2026-08-01 | 612.73 | 698.51 | 617.63 | [6 empty] | 3414970937711
672393 | Выкл карт.электронный СЛНК | Выключатель для гостиничных номеров с выдержкой времени и подсветкой - Etika - слоновая кость | Legrand | Retail/PRO | 589 | ETIKA электроустановочное оборудование | PL2 | 1 | ШТ | На складе | Сертифицировано | 2023-10-01 | 2708.61 | 3087.82 | 2730.28 |  | 0.11 | 1.08 | 120 | 100 | 90 | 3245066723938
672394 | Розетка заряд 2хUSB СЛНК ETIKA | Зарядное устройство с двумя USB-разьемами 240В/5В 2400мА - Etika - слоновая кость | Legrand | Retail/PRO | 589 | ETIKA электроустановочное оборудование | PL2 | 1 | ШТ | На складе | Сертифицировано | 2024-04-25 | 1971.63 | 2247.66 | 1987.4 | [6 empty] | 3414970937742
672401 | Выкл 1кл АЛЮ ETIKA | Выключатель одноклавишный - автоматические клеммы - Etika - 10 AX - 250 В~ - алюминий | Legrand | Retail/PRO | 589 | ETIKA электроустановочное оборудование | PL2 | 20 | ШТ | На складе | Сертифицировано | 2026-08-25 | 189.87 | 216.45 | 191.39 | [6 empty] | 3414970937766
672402 | Выкл 2кл АЛЮ ETIKA | Выключатель двухклавишный - автоматические клеммы - Etika - 10 AX - 250 В~ - алюминий | Legrand | Retail/PRO | 589 | ETIKA электроустановочное оборудование | PL2 | 20 | ШТ | На складе | Сертифицировано | 2026-08-25 | 282.01 | 321.49 | 284.27 | [6 empty] | 3414970937797
672403 | Выкл 1кл с подсв АЛЮ ETIKA | Выключатель одноклавишный с подсветкой/индикацией - автоматические клеммы - Etika - 10 AX - 250 В~ - алюминий | Legrand | Retail/PRO | 589 | ETIKA электроустановочное оборудование | PL2 | 10 | ШТ | На складе | Сертифицировано | 2026-08-25 | 274.98 | 313.48 | 277.18 | [6 empty] | 3414970937827
672404 | Выкл 2кл c подсв АЛЮ ETIKA | Выключатель двухклавишный с подсветкой/индикацией - автоматические клеммы - Etika - 10 AX - 250 В~ - алюминий | Legrand | Retail/PRO | 589 | ETIKA электроустановочное оборудование | PL2 | 10 | ШТ | На складе | Сертифицировано | 2026-08-25 | 379.52 | 432.65 | 382.56 | [6 empty] | 3414970937858
672405 | Перекл 1кл АЛЮ ETIKA | Переключатель одноклавишный - автоматические клеммы - Etika - 10 AX - 250 В~ - алюминий | Legrand | Retail/PRO | 589 | ETIKA электроустановочное оборудование | PL2 | 20 | ШТ | На складе | Сертифицировано | 2026-08-25 | 246.83 | 281.39 | 248.8 | [6 empty] | 3414970937889
672409 | Перекл промежуточ АЛЮ ETIKA | Переключатель промежуточный - винтовые клеммы - Etika - 10 AX - 250 В~ - алюминий | Legrand | Retail/PRO | 589 | ETIKA электроустановочное оборудование | PL2 | 10 | ШТ | На складе | Сертифицировано | 2024-09-26 | 341.78 | 389.63 | 344.51 | [6 empty] | 3414970937919
672412 | Перекл 2кл АЛЮ ETIKA | Выключатель/переключатель двухклавишный - Etika - 10 A - 250 В~ - алюминий | Legrand | Retail/PRO | 589 | ETIKA электроустановочное оборудование | PL2 | 20 | ШТ | На складе | Сертифицировано | 2026-08-25 | 532.41 | 606.95 | 536.67 | [6 empty] | 3245066724126
672413 | Выкл 3кл АЛЮ ETIKA | Выключатель трехклавишный - Etika - 10 A - 250 В~ - алюминий | Legrand | Retail/PRO | 589 | ETIKA электроустановочное оборудование | PL2 | 10 | ШТ | На складе | Сертифицировано | 2024-07-28 | 648.37 | 739.14 | 653.56 | [6 empty] | 3245066724133
672414 | Кнопка АЛЮ ETIKA | Выключатель без фиксации (кнопка) с Н.О./Н.З. контактом - Etika - 6 A - 250 В~ - алюминий | Legrand | Retail/PRO | 589 | ETIKA электроустановочное оборудование | PL2 | 10 | ШТ | На складе | Сертифицировано | 2026-08-25 | 411.39 | 468.98 | 414.68 | [6 empty] | 3245066724140
672415 | Перекл 1кл с подсв АЛЮ ETIKA | Выключатель/переключатель с подсветкой - Etika - 10 A - 250 В~ - алюминий | Legrand | Retail/PRO | 589 | ETIKA электроустановочное оборудование | PL2 | 10 | ШТ | На складе | Сертифицировано | 2026-08-25 | 382.18 | 435.69 | 385.24 | [6 empty] | 3245066724157
672416 | Перекл 2кл с подсв АЛЮ ETIKA | Выключатель/переключатель двухклавишный с подсветкой - Etika - 10 A - 250 В~ - алюминий | Legrand | Retail/PRO | 589 | ETIKA электроустановочное оборудование | PL2 | 10 | ШТ | На складе | Сертифицировано | 2026-08-25 | 732.33 | 834.86 | 738.19 | [6 empty] | 3245066724164
672417 | Датчик движ 250Вт АЛЮ ETIKA | Датчик движения без нейтрали - Etika - 250 Вт - алюминий | Legrand | Retail/PRO | 335 | Управление освещением - автономное электроустановочное оборудование (LEGRAND) | PL4 | 1 | ШТ | На складе | Сертифицировано | 2022-10-11 | 6223.24 | 7094.49 | 6273.03 |  | 0.125 | 1.08 | 120 | 100 | 90 | 3245066724171
672418 | Светорег нажим400Вт АЛЮ ETIKA | Светорегулятор нажимной - Etika - 400 Вт - алюминий | Legrand | Retail/PRO | 589 | ETIKA электроустановочное оборудование | PL2 | 1 | ШТ | На складе | Сертифицировано | 2023-12-13 | 4680.47 | 5335.74 | 4717.91 | [6 empty] | 3245066724188
672419 | Светорег пов.300Вт АЛЮ ETIKA | Светорегулятор поворотный без нейтрали 300Вт - Etika - алюминий | Legrand | Retail/PRO | 589 | ETIKA электроустановочное оборудование | PL2 | 1 | ШТ | На складе | Сертифицировано | 2025-03-23 | 3613.7 | 4119.62 | 3642.61 | [6 empty] | 3414970937940
672421 | Розетка 2К+З АЛЮ ETIKA | Розетка 2К+З - немецкий стандарт - винтовые зажимы - 16 А - 250 В~ - Etika - алюминий | Legrand | Retail/PRO | 589 | ETIKA электроустановочное оборудование | PL2 | 20 | ШТ | На складе | Сертифицировано | 2026-08-01 | 220.87 | 251.79 | 222.64 | [6 empty] | 3414970937964
672422 | Розетка 2К+З шт АЛЮ ETIKA | Розетка 2К+З со шторками - немецкий стандарт - винтовые зажимы - 16 А - 250 В~ - Etika - алюминий | Legrand | Retail/PRO | 589 | ETIKA электроустановочное оборудование | PL2 | 20 | ШТ | На складе | Сертифицировано | 2026-08-01 | 257.33 | 293.36 | 259.39 | [6 empty] | 3414970937995
672423 | Розетка 2X2К+З АЛЮ ETIKA | Розетка 2 x 2К+З - немецкий стандарт - винтовые зажимы - 16 А - 250 В~ - Etika - алюминий | Legrand | Retail/PRO | 589 | ETIKA электроустановочное оборудование | PL2 | 10 | ШТ | На складе | Сертифицировано | 2026-04-27 | 344.05 | 392.22 | 346.8 | [6 empty] | 3414970938022
672430 | Термостат д/пола АЛЮ ETIKA | Термостат с внешним датчиком для тёплых полов - Etika - алюминий | Legrand | Retail/PRO | 589 | ETIKA электроустановочное оборудование | PL2 | 1 | ШТ | На складе | Сертифицировано | 2024-07-10 | 6875.48 | 7838.05 | 6930.48 |  | 0.272 | 1.08 | 120 | 100 | 90 | 3245066724300
672433 | Розетка 2X2К+З шт АЛЮ ETIKA | Розетка 2 x 2К+З со шторками - немецкий стандарт - автоматические зажимы - 16 А - 250 В~ - Etika - алюминий | Legrand | Retail/PRO | 589 | ETIKA электроустановочное оборудование | PL2 | 10 | ШТ | На складе | Сертифицировано | 2023-04-17 | 466.09 | 531.34 | 469.82 | [6 empty] | 3245066724331
672434 | Розетка 2К шт АЛЮ ETIKA | Розетка 2К со шторками - немецкий стандарт - винтовые зажимы - 16 А - 250 В~ - Etika - алюминий | Legrand | Retail/PRO | 589 | ETIKA электроустановочное оборудование | PL2 | 10 | ШТ | На складе | Сертифицировано | 2026-08-01 | 231.33 | 263.72 | 233.18 | [6 empty] | 3245066724348
672435 | Зарядка USB C-C АЛЮ ETIKA | Зарядное устройство с двумя USB-разьемами тип C-тип С 240В/5В 3000мА - Etika - Цвет Алюминий | Legrand | Retail/PRO | 589 | ETIKA электроустановочное оборудование | PL2 | 1 | ШТ | Под заказ Т2 | Сертифицировано | 2023-06-24 | 3765.71 | 4518.85 | 4518.85 | [6 empty] | 3414971331471
672436 | Зарядка USB A-C АЛЮ ETIKA | Зарядное устройство с двумя USB-разьемами тип A-тип С 240В/5В 3000мА - Etika - Цвет Алюминий | Legrand | Retail/PRO | 589 | ETIKA электроустановочное оборудование | PL2 | 1 | ШТ | Под заказ Т1 | Сертифицировано | 2023-06-24 | 3522.76 | 4227.31 | 4227.31 | [6 empty] | 3414971331495 |  | 11.01.22 - Изменение статуса на складе на "Под заказ Т1"
672437 | Б/пр зарядка Qi АЛЮ ETIKA | Etika.Беспроводное зарядное устройство Qi 1А с дополнительным разьемом USB A 5В 2,4А. Цвет Алюминий | Legrand | Retail/PRO | 589 | ETIKA электроустановочное оборудование | PL2 | 1 | ШТ | На складе | Сертифицировано | 2023-10-11 | 8157.29 | 9788.75 | 9788.75 |  | 0.25 | 1.277 | 91 | 61 | 230 | 3414971755123
672440 | Розетка RJ11 АЛЮ ETIKA | Телефонная розетка RJ11 - Etika - алюминий | Legrand | Retail/PRO | 589 | ETIKA электроустановочное оборудование | PL2 | 10 | ШТ | На складе | Сертифицировано | 2026-08-10 | 333.21 | 379.86 | 335.88 |  | 0.531 | 3.762 | 380 | 90 | 110 | 3245066724409
672441 | Роз RJ45 5e UTP АЛЮ ETIKA | Информационная розетка RJ 45 - категория 5e - UTP - Etika - алюминий | Legrand | Retail/PRO | 442 | Розетки RJ 45 Legrand | PL8 | 10 | ШТ | На складе | Сертифицировано | 2026-08-10 | 566.65 | 645.98 | 571.18 | [6 empty] | 3414970938053
672451 | Розетка TV звезда АЛЮ ETIKA | Розетка TV - «звезда» - 2 дБ - 0-2400 мГц - Etika - алюминий | Legrand | Retail/PRO | 589 | ETIKA электроустановочное оборудование | PL2 | 10 | ШТ | На складе | Сертифицировано | 2026-08-30 | 503.65 | 574.16 | 507.68 | [6 empty] | 3245066724515
672452 | РозRJ11+RJ45 5e UTP АЛЮ ETIKA | Двойная розетка RJ11 + RJ45 - категория 5 - UTP - Etika - алюминий | Legrand | Retail/PRO | 442 | Розетки RJ 45 Legrand | PL8 | 10 | ШТ | На складе | Сертифицировано | 2026-08-10 | 1069.72 | 1219.48 | 1078.28 |  | 0.594 | 3.762 | 380 | 90 | 110 | 3245066724522
672453 | Роз RJ45 6 UTP АЛЮ ETIKA | Розетка RJ45 - категория 6 - UTP - Etika - алюминий | Legrand | Retail/PRO | 442 | Розетки RJ 45 Legrand | PL8 | 10 | ШТ | На складе | Сертифицировано | 2026-08-10 | 1097.98 | 1251.7 | 1106.76 |  | 0.56 | 3.762 | 380 | 90 | 110 | 3245066724539
672455 | Роз 2ХRJ45 5е UTP АЛЮ ETIKA | Двойная розетка RJ 45 - категория 5е - UTP - Etika - алюминий | Legrand | Retail/PRO | 442 | Розетки RJ 45 Legrand | PL8 | 10 | ШТ | На складе | Сертифицировано | 2026-08-10 | 1048.29 | 1195.05 | 1056.68 | [6 empty] | 3414970938084
672457 | Розетка TV/SAT 2каб АЛЮ ETIKA | Розетка TV/SAT двухкабельная - ETIKA - алюминий | Legrand | Retail/PRO | 589 | ETIKA электроустановочное оборудование | PL2 | 10 | ШТ | На складе | Сертифицировано | 2026-08-30 | 508.39 | 579.56 | 512.46 | [6 empty] | 3414970938114
672463 | Розетка TV прох АЛЮ ETIKA | Розетка TV - проходная - 14 дБ - 5-862 мГц - Etika - алюминий | Legrand | Retail/PRO | 589 | ETIKA электроустановочное оборудование | PL2 | 10 | ШТ | На складе | Сертифицировано | 2026-08-30 | 468.23 | 533.78 | 471.98 | [6 empty] | 3245066724638
672465 | Розетка TV оконечная АЛЮ ETIKA | Розетка TV - оконечная - 5 дБ - 5-862 мГц - Etika - алюминий | Legrand | Retail/PRO | 589 | ETIKA электроустановочное оборудование | PL2 | 10 | ШТ | На складе | Сертифицировано | 2026-08-30 | 425.68 | 485.28 | 429.09 | [6 empty] | 3245066724652
672493 | Выкл карт.электронный АЛЮ | Выключатель для гостиничных номеров с выдержкой времени и подсветкой - Etika - алюминий | Legrand | Retail/PRO | 589 | ETIKA электроустановочное оборудование | PL2 | 1 | ШТ | На складе | Сертифицировано | 2023-10-01 | 3331.23 | 3797.6 | 3357.88 |  | 0.11 | 1.08 | 120 | 100 | 90 | 3245066724935
672494 | Розетка заряд 2хUSB АЛЮ ETIKA | Зарядное устройство с двумя USB-разьемами 240В/5В 2400мА - Etika - алюминий | Legrand | Retail/PRO | 589 | ETIKA электроустановочное оборудование | PL2 | 1 | ШТ | На складе | Сертифицировано | 2024-04-25 | 2563.11 | 2921.95 | 2583.61 | [6 empty] | 3414970938145
672501 | Рамка 1п БЕЛ ETIKA | Рамка - 1 пост - Etika - белый | Legrand | Retail/PRO | 589 | ETIKA электроустановочное оборудование | PL2 | 40 | ШТ | На складе | Сертифицировано | 2026-08-01 | 36.79 | 41.94 | 37.08 | [6 empty] | 3245066725017
672502 | Рамка 2п БЕЛ ETIKA | Рамка - 2 поста - Etika - белый | Legrand | Retail/PRO | 589 | ETIKA электроустановочное оборудование | PL2 | 20 | ШТ | На складе | Сертифицировано | 2026-08-01 | 68.15 | 77.69 | 68.7 | [6 empty] | 3245066725024
672503 | Рамка 3п БЕЛ ETIKA | Рамка - 3 поста - Etika - белый | Legrand | Retail/PRO | 589 | ETIKA электроустановочное оборудование | PL2 | 10 | ШТ | На складе | Сертифицировано | 2026-08-01 | 124.94 | 142.43 | 125.94 | [6 empty] | 3245066725031
672504 | Рамка 4п БЕЛ ETIKA | Рамка - 4 поста - Etika - белый | Legrand | Retail/PRO | 589 | ETIKA электроустановочное оборудование | PL2 | 10 | ШТ | На складе | Сертифицировано | 2026-08-01 | 211.67 | 241.3 | 213.36 | [6 empty] | 3245066725048
672505 | Рамка 5п БЕЛ ETIKA | Рамка - 5 постов - Etika - белый | Legrand | Retail/PRO | 589 | ETIKA электроустановочное оборудование | PL2 | 10 | ШТ | На складе | Сертифицировано | 2026-08-01 | 280.68 | 319.98 | 282.93 | [6 empty] | 3245066725055
672506 | Рамка 1п д/марк БЕЛ ETIKA | Рамка с держателем для маркировки - 1 пост - Etika - белый | Legrand | Retail/PRO | 589 | ETIKA электроустановочное оборудование | PL2 | 10 | ШТ | На складе | Сертифицировано | 2026-08-01 | 73.58 | 83.88 | 74.17 | [6 empty] | 3414970938169
672510 | Кор/накл монтаж 1п БЕЛ ETIKA | Коробка накладного монтажа - 1 пост - Etika - белый | Legrand | Retail/PRO | 589 | ETIKA электроустановочное оборудование | PL2 | 10 | ШТ | На складе | Не подлежит сертификации | 2023-12-31 | 247 | 281.58 | 248.98 |  | 0.63 | 7.9695 | 385 | 180 | 115 | 3245066725109
672511 | Рамка 1п СЛНК ETIKA | Рамка - 1 пост - Etika - слоновая кость | Legrand | Retail/PRO | 589 | ETIKA электроустановочное оборудование | PL2 | 40 | ШТ | На складе | Сертифицировано | 2026-08-01 | 36.79 | 41.94 | 37.08 | [6 empty] | 3245066725116
672512 | Рамка 2п СЛНК ETIKA | Рамка - 2 поста - Etika - слоновая кость | Legrand | Retail/PRO | 589 | ETIKA электроустановочное оборудование | PL2 | 10 | ШТ | На складе | Сертифицировано | 2026-08-01 | 68.15 | 77.69 | 68.7 | [6 empty] | 3245066725123
672513 | Рамка 3п СЛНК ETIKA | Рамка - 3 поста - Etika - слоновая кость | Legrand | Retail/PRO | 589 | ETIKA электроустановочное оборудование | PL2 | 10 | ШТ | На складе | Сертифицировано | 2026-08-01 | 124.94 | 142.43 | 125.94 | [6 empty] | 3245066725130
672514 | Рамка 4п СЛНК ETIKA | Рамка - 4 поста - Etika - слоновая кость | Legrand | Retail/PRO | 589 | ETIKA электроустановочное оборудование | PL2 | 10 | ШТ | На складе | Сертифицировано | 2026-08-01 | 211.67 | 241.3 | 213.36 | [6 empty] | 3245066725147
672515 | Рамка 5п СЛНК ETIKA | Рамка - 5 постов - Etika - слоновая кость | Legrand | Retail/PRO | 589 | ETIKA электроустановочное оборудование | PL2 | 10 | ШТ | На складе | Сертифицировано | 2026-08-01 | 280.68 | 319.98 | 282.93 | [6 empty] | 3245066725154
672516 | Рамка 1п д/марк СЛНК ETIKA | Рамка с держателем для маркировки - 1 пост - Etika - слоновая кость | Legrand | Retail/PRO | 589 | ETIKA электроустановочное оборудование | PL2 | 10 | ШТ | На складе | Сертифицировано | 2026-08-01 | 73.58 | 83.88 | 74.17 | [6 empty] | 3414970938190
672520 | Кор/накл монтаж 1п СЛНК ETIKA | Коробка накладного монтажа - 1 пост - Etika - слоновая кость | Legrand | Retail/PRO | 589 | ETIKA электроустановочное оборудование | PL2 | 10 | ШТ | На складе | Не подлежит сертификации | 2023-12-31 | 247 | 281.58 | 248.98 |  | 0.63 | 7.9695 | 385 | 180 | 115 | 3245066725208
672521 | Рамка 1п Светлая галька ETIKA | Рамка - 1 пост - Etika - светлая галька | Legrand | Retail/PRO | 589 | ETIKA электроустановочное оборудование | PL2 | 20 | ШТ | На складе | Сертифицировано | 2026-08-01 | 91.87 | 104.73 | 92.6 | [6 empty] | 3245066725215
672522 | Рамка 2п Светлая галька ETIKA | Рамка - 2 поста - Etika - светлая галька | Legrand | Retail/PRO | 589 | ETIKA электроустановочное оборудование | PL2 | 10 | ШТ | На складе | Сертифицировано | 2026-08-01 | 179.26 | 204.36 | 180.69 | [6 empty] | 3245066725222
672523 | Рамка 3п Светлая галька ETIKA | Рамка - 3 поста - Etika - светлая галька | Legrand | Retail/PRO | 589 | ETIKA электроустановочное оборудование | PL2 | 10 | ШТ | На складе | Сертифицировано | 2026-08-01 | 268.89 | 306.53 | 271.04 | [6 empty] | 3245066725239
672524 | Рамка 4п Светлая галька ETIKA | Рамка - 4 поста - Etika - светлая галька | Legrand | Retail/PRO | 589 | ETIKA электроустановочное оборудование | PL2 | 10 | ШТ | На складе | Сертифицировано | 2026-08-01 | 537.78 | 613.07 | 542.08 | [6 empty] | 3245066725246
672525 | Рамка 5п Светлая галька ETIKA | Рамка - 5 постов - Etika - светлая галька | Legrand | Retail/PRO | 589 | ETIKA электроустановочное оборудование | PL2 | 10 | ШТ | На складе | Сертифицировано | 2026-08-01 | 627.4 | 715.24 | 632.42 | [6 empty] | 3245066725253
672530 | Кор/накл монтаж 2п БЕЛ ETIKA | Коробка накладного монтажа - 2 поста - Etika - белый | Legrand | Retail/PRO | 589 | ETIKA электроустановочное оборудование | PL2 | 5 | ШТ | На складе | Не подлежит сертификации | 2023-12-31 | 444.59 | 506.83 | 448.15 |  | 0.54 | 7.9695 | 385 | 180 | 115 | 3245066725307
672531 | Рамка 1п Красный ETIKA | Рамка - 1 пост - Etika - красный | Legrand | Retail/PRO | 589 | ETIKA электроустановочное оборудование | PL2 | 20 | ШТ | На складе | Сертифицировано | 2026-08-01 | 91.87 | 104.73 | 92.6 | [6 empty] | 3245066725314
672532 | Рамка 2п Красный ETIKA | Рамка - 2 поста - Etika - красный | Legrand | Retail/PRO | 589 | ETIKA электроустановочное оборудование | PL2 | 10 | ШТ | На складе | Сертифицировано | 2026-08-01 | 179.26 | 204.36 | 180.69 | [6 empty] | 3245066725321
672533 | Рамка 3п Красный ETIKA | Рамка - 3 поста - Etika - красный | Legrand | Retail/PRO | 589 | ETIKA электроустановочное оборудование | PL2 | 10 | ШТ | На складе | Сертифицировано | 2026-08-01 | 268.89 | 306.53 | 271.04 | [6 empty] | 3245066725338
672534 | Рамка 4п Красный ETIKA | Рамка - 4 поста - Etika - красный | Legrand | Retail/PRO | 589 | ETIKA электроустановочное оборудование | PL2 | 10 | ШТ | На складе | Сертифицировано | 2026-08-01 | 537.78 | 613.07 | 542.08 | [6 empty] | 3245066725345
672535 | Рамка 5п Красный ETIKA | Рамка - 5 постов - Etika - красный | Legrand | Retail/PRO | 589 | ETIKA электроустановочное оборудование | PL2 | 10 | ШТ | На складе | Сертифицировано | 2026-08-01 | 627.4 | 715.24 | 632.42 | [6 empty] | 3245066725352
672540 | Кор/накл монтаж 2п СЛНК ETIKA | Коробка накладного монтажа - 2 поста - Etika - слоновая кость | Legrand | Retail/PRO | 589 | ETIKA электроустановочное оборудование | PL2 | 5 | ШТ | На складе | Не подлежит сертификации | 2023-12-31 | 444.59 | 506.83 | 448.15 |  | 0.54 | 7.9695 | 385 | 180 | 115 | 3245066725406
672541 | Рамка 1п Зел.папоротник ETIKA | Рамка - 1 пост - Etika - зелёный папоротник | Legrand | Retail/PRO | 589 | ETIKA электроустановочное оборудование | PL2 | 20 | ШТ | На складе | Сертифицировано | 2026-08-01 | 91.87 | 104.73 | 92.6 | [6 empty] | 3245066725413
672542 | Рамка 2п Зел.папоротник ETIKA | Рамка - 2 поста - Etika - зелёный папоротник | Legrand | Retail/PRO | 589 | ETIKA электроустановочное оборудование | PL2 | 10 | ШТ | На складе | Сертифицировано | 2026-08-01 | 179.26 | 204.36 | 180.69 | [6 empty] | 3245066725420
672543 | Рамка 3п Зел.папоротник ETIKA | Рамка - 3 поста - Etika - зелёный папоротник | Legrand | Retail/PRO | 589 | ETIKA электроустановочное оборудование | PL2 | 10 | ШТ | На складе | Сертифицировано | 2026-08-01 | 268.89 | 306.53 | 271.04 | [6 empty] | 3245066725437
672544 | Рамка 4п Зел.папоротникETIKA | Рамка - 4 поста - Etika - зелёный папоротник | Legrand | Retail/PRO | 589 | ETIKA электроустановочное оборудование | PL2 | 10 | ШТ | На складе | Сертифицировано | 2026-08-01 | 537.78 | 613.07 | 542.08 | [6 empty] | 3245066725444
672545 | Рамка 5п Зел.папоротник ETIKA | Рамка - 5 постов - Etika - зелёный папоротник | Legrand | Retail/PRO | 589 | ETIKA электроустановочное оборудование | PL2 | 10 | ШТ | На складе | Сертифицировано | 2026-08-01 | 627.4 | 715.24 | 632.42 | [6 empty] | 3245066725451
672550 | Рамка 1п IP44 БЕЛ ETIKA | Рамка с защитной крышкой IP 44 - Etika - белый | Legrand | Retail/PRO | 589 | ETIKA электроустановочное оборудование | PL2 | 10 | ШТ | На складе | Сертифицировано | 2026-08-01 | 392.38 | 447.31 | 395.52 |  | 0.5 | 3.9848 | 385 | 90 | 115 | 3245066725505
672551 | Рамка 1п АЛЮ ETIKA | Рамка - 1 пост - Etika - алюминий | Legrand | Retail/PRO | 589 | ETIKA электроустановочное оборудование | PL2 | 20 | ШТ | На складе | Сертифицировано | 2026-08-01 | 110.51 | 125.98 | 111.39 | [6 empty] | 3245066725512
672552 | Рамка 2п АЛЮ ETIKA | Рамка - 2 поста - Etika - алюминий | Legrand | Retail/PRO | 589 | ETIKA электроустановочное оборудование | PL2 | 10 | ШТ | На складе | Сертифицировано | 2026-08-01 | 224.76 | 256.23 | 226.56 | [6 empty] | 3245066725529
672553 | Рамка 3п АЛЮ ETIKA | Рамка - 3 поста - Etika - алюминий | Legrand | Retail/PRO | 589 | ETIKA электроустановочное оборудование | PL2 | 10 | ШТ | На складе | Сертифицировано | 2026-08-01 | 337.13 | 384.33 | 339.83 | [6 empty] | 3245066725536
672554 | Рамка 4п АЛЮ ETIKA | Рамка - 4 поста - Etika - алюминий | Legrand | Retail/PRO | 589 | ETIKA электроустановочное оборудование | PL2 | 10 | ШТ | На складе | Сертифицировано | 2026-08-01 | 741.67 | 845.5 | 747.6 | [6 empty] | 3245066725543
672555 | Рамка 5п АЛЮ ETIKA | Рамка - 5 постов - Etika - алюминий | Legrand | Retail/PRO | 589 | ETIKA электроустановочное оборудование | PL2 | 10 | ШТ | На складе | Сертифицировано | 2026-08-01 | 865.28 | 986.42 | 872.2 | [6 empty] | 3245066725550
672556 | Рамка 1п д/марк АЛЮ ETIKA | Рамка с держателем для маркировки - 1 пост - Etika - алюминий | Legrand | Retail/PRO | 589 | ETIKA электроустановочное оборудование | PL2 | 10 | ШТ | На складе | Сертифицировано | 2026-08-01 | 220.73 | 251.63 | 222.5 | [6 empty] | 3414970938220
672560 | Рамка 1п IP44 СЛНК ETIKA | Рамка с защитной крышкой IP 44 - Etika - слоновая кость | Legrand | Retail/PRO | 589 | ETIKA электроустановочное оборудование | PL2 | 10 | ШТ | На складе | Сертифицировано | 2026-08-01 | 392.38 | 447.31 | 395.52 |  | 0.5 | 3.9848 | 385 | 90 | 115 | 3245066725604
672561 | Рамка 1п Сливовый ETIKA | Рамка - 1 пост - Etika - сливовый | Legrand | Retail/PRO | 589 | ETIKA электроустановочное оборудование | PL2 | 20 | ШТ | На складе | Сертифицировано | 2026-08-01 | 121.56 | 138.58 | 122.53 | [6 empty] | 3245066725611
672562 | Рамка 2п Сливовый ETIKA | Рамка - 2 поста - Etika - сливовый | Legrand | Retail/PRO | 589 | ETIKA электроустановочное оборудование | PL2 | 10 | ШТ | На складе | Сертифицировано | 2026-08-01 | 247.22 | 281.83 | 249.2 | [6 empty] | 3245066725628
672563 | Рамка 3п Сливовый ETIKA | Рамка - 3 поста - Etika - сливовый | Legrand | Retail/PRO | 589 | ETIKA электроустановочное оборудование | PL2 | 10 | ШТ | На складе | Сертифицировано | 2026-08-01 | 370.84 | 422.76 | 373.81 | [6 empty] | 3245066725635
672564 | Рамка 4п Сливовый ETIKA | Рамка - 4 поста - Etika - сливовый | Legrand | Retail/PRO | 589 | ETIKA электроустановочное оборудование | PL2 | 10 | ШТ | На складе | Сертифицировано | 2026-08-01 | 741.67 | 845.5 | 747.6 | [6 empty] | 3245066725642
672565 | Рамка 5п Сливовый ETIKA | Рамка - 5 постов - Etika - сливовый | Legrand | Retail/PRO | 589 | ETIKA электроустановочное оборудование | PL2 | 10 | ШТ | На складе | Сертифицировано | 2026-08-01 | 865.28 | 986.42 | 872.2 | [6 empty] | 3245066725659
672571 | Рамка 1п Какао ETIKA | Рамка - 1 пост - Etika - какао | Legrand | Retail/PRO | 589 | ETIKA электроустановочное оборудование | PL2 | 20 | ШТ | На складе | Сертифицировано | 2026-08-01 | 121.56 | 138.58 | 122.53 | [6 empty] | 3245066725710
672572 | Рамка 2п Какао ETIKA | Рамка - 2 поста - Etika - какао | Legrand | Retail/PRO | 589 | ETIKA электроустановочное оборудование | PL2 | 10 | ШТ | На складе | Сертифицировано | 2026-08-01 | 247.22 | 281.83 | 249.2 | [6 empty] | 3245066725727
672573 | Рамка 3п Какао ETIKA | Рамка - 3 поста - Etika - какао | Legrand | Retail/PRO | 589 | ETIKA электроустановочное оборудование | PL2 | 10 | ШТ | На складе | Сертифицировано | 2026-08-01 | 370.84 | 422.76 | 373.81 | [6 empty] | 3245066725734
672574 | Рамка 4п Какао ETIKA | Рамка - 4 поста - Etika - какао | Legrand | Retail/PRO | 589 | ETIKA электроустановочное оборудование | PL2 | 10 | ШТ | На складе | Сертифицировано | 2026-08-01 | 741.67 | 845.5 | 747.6 | [6 empty] | 3245066725741
672575 | Рамка 5п Какао ETIKA | Рамка - 5 постов - Etika - какао | Legrand | Retail/PRO | 589 | ETIKA электроустановочное оборудование | PL2 | 10 | ШТ | На складе | Сертифицировано | 2026-08-01 | 865.28 | 986.42 | 872.2 | [6 empty] | 3245066725758
672581 | Рамка 1п АНТР ETIKA | Рамка - 1 пост - Etika - антрацит | Legrand | Retail/PRO | 589 | ETIKA электроустановочное оборудование | PL2 | 20 | ШТ | На складе | Сертифицировано | 2026-08-01 | 110.51 | 125.98 | 111.39 | [6 empty] | 3245066725819
672582 | Рамка 2п АНТР ETIKA | Рамка - 2 поста - Etika - антрацит | Legrand | Retail/PRO | 589 | ETIKA электроустановочное оборудование | PL2 | 10 | ШТ | На складе | Сертифицировано | 2026-08-01 | 224.76 | 256.23 | 226.56 | [6 empty] | 3245066725826
672583 | Рамка 3п АНТР ETIKA | Рамка - 3 поста - Etika - антрацит | Legrand | Retail/PRO | 589 | ETIKA электроустановочное оборудование | PL2 | 10 | ШТ | На складе | Сертифицировано | 2026-08-01 | 337.13 | 384.33 | 339.83 | [6 empty] | 3245066725833
672584 | Рамка 4п АНТР ETIKA | Рамка - 4 поста - Etika - антрацит | Legrand | Retail/PRO | 589 | ETIKA электроустановочное оборудование | PL2 | 10 | ШТ | На складе | Сертифицировано | 2026-08-01 | 741.67 | 845.5 | 747.6 | [6 empty] | 3245066725840
672585 | Рамка 5п АНТР ETIKA | Рамка - 5 постов - Etika - антрацит | Legrand | Retail/PRO | 589 | ETIKA электроустановочное оборудование | PL2 | 10 | ШТ | На складе | Сертифицировано | 2026-08-01 | 865.28 | 986.42 | 872.2 | [6 empty] | 3245066725857
672586 | Рамка 1п д/марк АНТР ETIKA | Рамка с держателем для маркировки - 1 пост - Etika - антрацит | Legrand | Retail/PRO | 589 | ETIKA электроустановочное оборудование | PL2 | 10 | ШТ | На складе | Сертифицировано | 2026-08-01 | 220.73 | 251.63 | 222.5 | [6 empty] | 3414970938251
672601 | Выкл 1кл АНТР ETIKA | Выключатель одноклавишный - автоматические клеммы - Etika - 10 AX - 250 В~ - антрацит | Legrand | Retail/PRO | 589 | ETIKA электроустановочное оборудование | PL2 | 20 | ШТ | На складе | Сертифицировано | 2026-08-25 | 189.87 | 216.45 | 191.39 | [6 empty] | 3414970938282
672602 | Выкл 2кл АНТР ETIKA | Выключатель двухклавишный - автоматические клеммы - Etika - 10 AX - 250 В~ - антрацит | Legrand | Retail/PRO | 589 | ETIKA электроустановочное оборудование | PL2 | 20 | ШТ | На складе | Сертифицировано | 2026-08-25 | 282.01 | 321.49 | 284.27 | [6 empty] | 3414970938312
672603 | Выкл 1кл с подсв АНТР ETIKA | Выключатель одноклавишный с подсветкой/индикацией - автоматические клеммы - Etika - 10 AX - 250 В~ - антрацит | Legrand | Retail/PRO | 589 | ETIKA электроустановочное оборудование | PL2 | 10 | ШТ | На складе | Сертифицировано | 2026-08-25 | 274.98 | 313.48 | 277.18 | [6 empty] | 3414970938343
672604 | Выкл 2кл c подсв АНТР ETIKA | Выключатель двухклавишный с подсветкой/индикацией - автоматические клеммы - Etika - 10 AX - 250 В~ - антрацит | Legrand | Retail/PRO | 589 | ETIKA электроустановочное оборудование | PL2 | 10 | ШТ | На складе | Сертифицировано | 2026-08-25 | 379.52 | 432.65 | 382.56 | [6 empty] | 3414970938374
672605 | Перекл 1кл АНТР ETIKA | Переключатель одноклавишный - автоматические клеммы - Etika - 10 AX - 250 В~ - антрацит | Legrand | Retail/PRO | 589 | ETIKA электроустановочное оборудование | PL2 | 20 | ШТ | На складе | Сертифицировано | 2026-08-25 | 246.83 | 281.39 | 248.8 | [6 empty] | 3414970938404
672609 | Перекл промежуточ АНТР ETIKA | Переключатель промежуточный - винтовые клеммы - Etika - 10 AX - 250 В~ - антрацит | Legrand | Retail/PRO | 589 | ETIKA электроустановочное оборудование | PL2 | 10 | ШТ | На складе | Сертифицировано | 2024-09-26 | 341.78 | 389.63 | 344.51 | [6 empty] | 3414970938435
672612 | Перекл 2кл АНТР ETIKA | Выключатель/переключатель двухклавишный - Etika - 10 A - 250 В~ - антрацит | Legrand | Retail/PRO | 589 | ETIKA электроустановочное оборудование | PL2 | 20 | ШТ | На складе | Сертифицировано | 2026-08-25 | 532.41 | 606.95 | 536.67 | [6 empty] | 3245066726120
672613 | Выкл 3кл АНТР ETIKA | Выключатель трехклавишный - Etika - 10 A - 250 В~ - антрацит | Legrand | Retail/PRO | 589 | ETIKA электроустановочное оборудование | PL2 | 10 | ШТ | На складе | Сертифицировано | 2024-07-28 | 648.37 | 739.14 | 653.56 | [6 empty] | 3245066726137
672614 | Кнопка АНТР ETIKA | Выключатель без фиксации (кнопка) с Н.О./Н.З. контактом - Etika - 6 A - 250 В~ - антрацит | Legrand | Retail/PRO | 589 | ETIKA электроустановочное оборудование | PL2 | 10 | ШТ | На складе | Сертифицировано | 2026-08-25 | 411.39 | 468.98 | 414.68 | [6 empty] | 3245066726144
672615 | Перекл 1кл с подсв АНТР ETIKA | Выключатель/переключатель с подсветкой - Etika - 10 A - 250 В~ - антрацит | Legrand | Retail/PRO | 589 | ETIKA электроустановочное оборудование | PL2 | 10 | ШТ | На складе | Сертифицировано | 2026-08-25 | 382.18 | 435.69 | 385.24 | [6 empty] | 3245066726151
672616 | Перекл 2кл с подсв АНТР ETIKA | Выключатель/переключатель двухклавишный с подсветкой - Etika - 10 A - 250 В~ - антрацит | Legrand | Retail/PRO | 589 | ETIKA электроустановочное оборудование | PL2 | 10 | ШТ | На складе | Сертифицировано | 2026-08-25 | 732.33 | 834.86 | 738.19 | [6 empty] | 3245066726168
672617 | Датчик движ 250Вт АНТР ETIKA | Датчик движения без нейтрали - Etika - 250 Вт - антрацит | Legrand | Retail/PRO | 335 | Управление освещением - автономное электроустановочное оборудование (LEGRAND) | PL4 | 1 | ШТ | На складе | Сертифицировано | 2022-10-11 | 6223.24 | 7094.49 | 6273.03 |  | 0.125 | 1.08 | 120 | 100 | 90 | 3245066726175
672618 | Светорег нажим400Вт АНТР ETIKA | Светорегулятор нажимной - Etika - 400 Вт - антрацит | Legrand | Retail/PRO | 589 | ETIKA электроустановочное оборудование | PL2 | 1 | ШТ | На складе | Сертифицировано | 2023-12-13 | 4680.47 | 5335.74 | 4717.91 | [6 empty] | 3245066726182
672619 | Светорег пов.300Вт АНТР ETIKA | Светорегулятор поворотный без нейтрали 300Вт - Etika - антрацит | Legrand | Retail/PRO | 589 | ETIKA электроустановочное оборудование | PL2 | 1 | ШТ | На складе | Сертифицировано | 2025-03-23 | 3613.7 | 4119.62 | 3642.61 | [6 empty] | 3414970938466
672621 | Розетка 2К+З АНТР ETIKA | Розетка 2К+З - немецкий стандарт - винтовые зажимы - 16 А - 250 В~ - Etika - антрацит | Legrand | Retail/PRO | 589 | ETIKA электроустановочное оборудование | PL2 | 20 | ШТ | На складе | Сертифицировано | 2026-08-01 | 220.87 | 251.79 | 222.64 | [6 empty] | 3414970938480
672622 | Розетка 2К+З шт АНТР ETIKA | Розетка 2К+З со шторками - немецкий стандарт - винтовые зажимы - 16 А - 250 В~ - Etika - антрацит | Legrand | Retail/PRO | 589 | ETIKA электроустановочное оборудование | PL2 | 20 | ШТ | На складе | Сертифицировано | 2026-08-01 | 257.33 | 293.36 | 259.39 | [6 empty] | 3414970938510
672623 | Розетка 2X2К+З АНТР ETIKA | Розетка 2 x 2К+З - немецкий стандарт - винтовые зажимы - 16 А - 250 В~ - Etika - антрацит | Legrand | Retail/PRO | 589 | ETIKA электроустановочное оборудование | PL2 | 10 | ШТ | На складе | Сертифицировано | 2026-04-27 | 344.05 | 392.22 | 346.8 | [6 empty] | 3414970938541
672630 | Термостат д/пола АНТР ETIKA | Термостат с внешним датчиком для тёплых полов - Etika - антрацит | Legrand | Retail/PRO | 589 | ETIKA электроустановочное оборудование | PL2 | 1 | ШТ | На складе | Сертифицировано | 2024-07-10 | 7344.92 | 8373.21 | 7403.68 |  | 0.272 | 1.08 | 120 | 100 | 90 | 3245066726304
672633 | Розетка 2X2К+З шт АНТР ETIKA | Розетка 2 x 2К+З со шторками - немецкий стандарт - автоматические зажимы - 16 А - 250 В~ - Etika - антрацит | Legrand | Retail/PRO | 589 | ETIKA электроустановочное оборудование | PL2 | 10 | ШТ | На складе | Сертифицировано | 2023-04-17 | 466.09 | 531.34 | 469.82 | [6 empty] | 3245066726335
672634 | Розетка 2К шт АНТР ETIKA | Розетка 2К со шторками - немецкий стандарт - винтовые зажимы - 16 А - 250 В~ - Etika - антрацит | Legrand | Retail/PRO | 589 | ETIKA электроустановочное оборудование | PL2 | 10 | ШТ | На складе | Сертифицировано | 2026-08-01 | 231.33 | 263.72 | 233.18 | [6 empty] | 3245066726342
672635 | Зарядка USB C-C АНТ ETIKA | Зарядное устройство с двумя USB-разьемами тип C-тип С 240В/5В 3000мА - Etika - Цвет Антрацит | Legrand | Retail/PRO | 589 | ETIKA электроустановочное оборудование | PL2 | 1 | ШТ | Под заказ Т1 | Сертифицировано | 2023-06-24 | 3765.71 | 4518.85 | 4518.85 | [6 empty] | 3414971331518 |  | 11.01.22 - Изменение статуса на складе на "Под заказ Т1"
672636 | Зарядка USB A-C АНТ ETIKA | Зарядное устройство с двумя USB-разьемами тип A-тип С 240В/5В 3000мА - Etika - Цвет Антрацит | Legrand | Retail/PRO | 589 | ETIKA электроустановочное оборудование | PL2 | 1 | ШТ | На складе | Сертифицировано | 2023-06-24 | 3522.76 | 4227.31 | 4227.31 | [6 empty] | 3414971331532
672637 | Б/пр зарядка Qi АНТ ETIKA | Etika.Беспроводное зарядное устройство Qi 1А с дополнительным разьемом USB A 5В 2,4А. Цвет Антрацит | Legrand | Retail/PRO | 589 | ETIKA электроустановочное оборудование | PL2 | 1 | ШТ | На складе | Сертифицировано | 2023-10-11 | 8157.29 | 9788.75 | 9788.75 |  | 0.25 | 1.277 | 91 | 61 | 230 | 3414971755147
672640 | Розетка RJ11 АНТР ETIKA | Телефонная розетка RJ11 - Etika - антрацит | Legrand | Retail/PRO | 589 | ETIKA электроустановочное оборудование | PL2 | 10 | ШТ | На складе | Сертифицировано | 2026-08-10 | 333.21 | 379.86 | 335.88 |  | 0.533 | 3.762 | 380 | 90 | 110 | 3245066726403
672641 | Роз RJ45 5e UTP АНТР ETIKA | Информационная розетка RJ 45 - категория 5e - UTP - Etika - антрацит | Legrand | Retail/PRO | 442 | Розетки RJ 45 Legrand | PL8 | 10 | ШТ | На складе | Сертифицировано | 2026-08-10 | 566.65 | 645.98 | 571.18 | [6 empty] | 3414970938572
672651 | Розетка TV звезда АНТР ETIKA | Розетка TV - «звезда» - 2 дБ - 0-2400 мГц - Etika - антрацит | Legrand | Retail/PRO | 589 | ETIKA электроустановочное оборудование | PL2 | 10 | ШТ | На складе | Сертифицировано | 2026-08-30 | 503.65 | 574.16 | 507.68 | [6 empty] | 3245066726519
672652 | РозRJ11+RJ45 5e UTP АНТР ETIKA | Двойная розетка RJ11 + RJ45 - категория 5 - UTP - Etika - антрацит | Legrand | Retail/PRO | 442 | Розетки RJ 45 Legrand | PL8 | 10 | ШТ | На складе | Сертифицировано | 2026-08-10 | 1069.72 | 1219.48 | 1078.28 |  | 0.594 | 3.762 | 380 | 90 | 110 | 3245066726526
672653 | Роз RJ45 6 UTP АНТР ETIKA | Розетка RJ45 - категория 6 - UTP - Etika - антрацит | Legrand | Retail/PRO | 442 | Розетки RJ 45 Legrand | PL8 | 10 | ШТ | На складе | Сертифицировано | 2026-08-10 | 1097.98 | 1251.7 | 1106.76 |  | 0.556 | 3.762 | 380 | 90 | 110 | 3245066726533
672655 | Роз 2ХRJ45 5е UTP АНТР ETIKA | Двойная розетка RJ 45 - категория 5е - UTP - Etika - антрацит | Legrand | Retail/PRO | 442 | Розетки RJ 45 Legrand | PL8 | 10 | ШТ | На складе | Сертифицировано | 2026-08-10 | 1048.29 | 1195.05 | 1056.68 | [6 empty] | 3414970938602
672657 | Розетка TV/SAT 2каб АНТР ETIKA | Розетка TV/SAT двухкабельная - ETIKA - антрацит | Legrand | Retail/PRO | 589 | ETIKA электроустановочное оборудование | PL2 | 10 | ШТ | На складе | Сертифицировано | 2026-08-30 | 508.39 | 579.56 | 512.46 | [6 empty] | 3414970938633
672663 | Розетка TV прох АНТР ETIKA | Розетка TV - проходная - 14 дБ - 5-862 мГц - Etika - антрацит | Legrand | Retail/PRO | 589 | ETIKA электроустановочное оборудование | PL2 | 10 | ШТ | На складе | Сертифицировано | 2026-08-30 | 468.23 | 533.78 | 471.98 | [6 empty] | 3245066726632
672665 | Розетка TVоконечная АНТР ETIKA | Розетка TV - оконечная - 5 дБ - 5-862 мГц - Etika - антрацит | Legrand | Retail/PRO | 589 | ETIKA электроустановочное оборудование | PL2 | 10 | ШТ | На складе | Сертифицировано | 2026-08-30 | 425.68 | 485.28 | 429.09 | [6 empty] | 3245066726656
672693 | Выкл карт.электронный АНТР | Выключатель для гостиничных номеров с выдержкой времени и подсветкой - Etika - антрацит | Legrand | Retail/PRO | 589 | ETIKA электроустановочное оборудование | PL2 | 1 | ШТ | На складе | Сертифицировано | 2023-10-01 | 3331.23 | 3797.6 | 3357.88 |  | 0.11 | 1.08 | 120 | 100 | 90 | 3245066726939
672694 | Розетка заряд 2хUSB АНТР ETIKA | Зарядное устройство с двумя USB-разьемами 240В/5В 2400мА - Etika - антрацит | Legrand | Retail/PRO | 589 | ETIKA электроустановочное оборудование | PL2 | 1 | ШТ | На складе | Сертифицировано | 2024-04-25 | 2563.11 | 2921.95 | 2583.61 | [6 empty] | 3414970938664
673600 | Выкл 1кл БЕЛ INSPIRIA | Выключатель одноклавишный - INSPIRIA - 10 AX - 250 В~ - белый | Legrand | INSPIRIA | 4122 | Inspiria электроустановочное оборудование | PL2 | 20 | ШТ | На складе | Сертифицировано | 2026-04-29 | 95.59 | 114.71 | 114.71 |  | 0.576 | 8.2565 | 386 | 186 | 115 | 3414972006385
673601 | Выкл 1кл СЛНК INSPIRIA | Выключатель одноклавишный - INSPIRIA - 10 AX - 250 В~ - слоновая кость | Legrand | INSPIRIA | 4122 | Inspiria электроустановочное оборудование | PL2 | 20 | ШТ | На складе | Сертифицировано | 2026-04-29 | 95.59 | 114.71 | 114.71 |  | 0.576 | 8.2565 | 386 | 186 | 115 | 3414972006415
673602 | Выкл 1кл АЛЮ INSPIRIA | Выключатель одноклавишный - INSPIRIA - 10 AX - 250 В~ - алюминий | Legrand | INSPIRIA | 4122 | Inspiria электроустановочное оборудование | PL2 | 20 | ШТ | На складе | Сертифицировано | 2026-04-29 | 147.02 | 176.42 | 176.42 |  | 0.576 | 8.2565 | 386 | 186 | 115 | 3414972006446
673603 | Выкл 1кл АНТР INSPIRIA | Выключатель одноклавишный - INSPIRIA - 10 AX - 250 В~ - антрацит | Legrand | INSPIRIA | 4122 | Inspiria электроустановочное оборудование | PL2 | 20 | ШТ | На складе | Сертифицировано | 2026-04-29 | 147.02 | 176.42 | 176.42 |  | 0.576 | 8.2565 | 386 | 186 | 115 | 3414972006477
673610 | Выкл 1кл с подсв БЕЛ INSPIRIA | Выключатель одноклавишный с подсветкой/индикацией - INSPIRIA - 10 AX - 250 В~ - белый | Legrand | INSPIRIA | 4122 | Inspiria электроустановочное оборудование | PL2 | 10 | ШТ | На складе | Сертифицировано | 2026-04-29 | 148.4 | 178.08 | 178.08 |  | 0.299 | 4.1283 | 386 | 93 | 115 | 3414972006507
673611 | Выкл 1кл с подсв СЛНК INSPIRIA | Выключатель одноклавишный с подсветкой/индикацией - INSPIRIA - 10 AX - 250 В~ - слоновая кость | Legrand | INSPIRIA | 4122 | Inspiria электроустановочное оборудование | PL2 | 10 | ШТ | На складе | Сертифицировано | 2026-04-29 | 148.4 | 178.08 | 178.08 |  | 0.299 | 4.1283 | 386 | 93 | 115 | 3414972006538
673612 | Выкл 1кл с подсв АЛЮ INSPIRIA | Выключатель одноклавишный с подсветкой/индикацией - INSPIRIA - 10 AX - 250 В~ - алюминий | Legrand | INSPIRIA | 4122 | Inspiria электроустановочное оборудование | PL2 | 10 | ШТ | На складе | Сертифицировано | 2026-04-29 | 226.65 | 271.98 | 271.98 |  | 0.299 | 4.1283 | 386 | 93 | 115 | 3414972006569
673613 | Выкл 1кл с подсв АНТР INSPIRIA | Выключатель одноклавишный с подсветкой/индикацией - INSPIRIA - 10 AX - 250 В~ - антрацит | Legrand | INSPIRIA | 4122 | Inspiria электроустановочное оборудование | PL2 | 10 | ШТ | На складе | Сертифицировано | 2026-04-29 | 226.65 | 271.98 | 271.98 |  | 0.299 | 4.1283 | 386 | 93 | 115 | 3414972006590
673620 | Выкл 2кл БЕЛ INSPIRIA | Выключатель двухклавишный - INSPIRIA - 10 AX - 250 В~ - белый | Legrand | INSPIRIA | 4122 | Inspiria электроустановочное оборудование | PL2 | 20 | ШТ | На складе | Сертифицировано | 2026-04-29 | 125.42 | 150.5 | 150.5 |  | 0.563 | 8.2565 | 386 | 186 | 115 | 3414972006620
673621 | Выкл 2кл СЛНК INSPIRIA | Выключатель двухклавишный - INSPIRIA - 10 AX - 250 В~ - слоновая кость | Legrand | INSPIRIA | 4122 | Inspiria электроустановочное оборудование | PL2 | 20 | ШТ | На складе | Сертифицировано | 2026-04-29 | 125.42 | 150.5 | 150.5 |  | 0.563 | 8.2565 | 386 | 186 | 115 | 3414972006651
673622 | Выкл 2кл АЛЮ INSPIRIA | Выключатель двухклавишный - INSPIRIA - 10 AX - 250 В~ - алюминий | Legrand | INSPIRIA | 4122 | Inspiria электроустановочное оборудование | PL2 | 20 | ШТ | На складе | Сертифицировано | 2026-04-29 | 189.71 | 227.65 | 227.65 |  | 0.563 | 8.2565 | 386 | 186 | 115 | 3414972006682
673623 | Выкл 2кл АНТР INSPIRIA | Выключатель двухклавишный - INSPIRIA - 10 AX - 250 В~ - антрацит | Legrand | INSPIRIA | 4122 | Inspiria электроустановочное оборудование | PL2 | 20 | ШТ | На складе | Сертифицировано | 2026-04-29 | 189.71 | 227.65 | 227.65 |  | 0.563 | 8.2565 | 386 | 186 | 115 | 3414972006712
673630 | Выкл 2кл c подсв БЕЛ INSPIRIA | Выключатель двухклавишный с подсветкой/индикацией - INSPIRIA - 10 AX - 250 В~ - белый | Legrand | INSPIRIA | 4122 | Inspiria электроустановочное оборудование | PL2 | 10 | ШТ | На складе | Сертифицировано | 2026-04-29 | 201.92 | 242.3 | 242.3 |  | 0.297 | 4.1283 | 386 | 93 | 115 | 3414972006743
673631 | Выкл 2кл c подсв СЛНК INSPIRIA | Выключатель двухклавишный с подсветкой/индикацией - INSPIRIA - 10 AX - 250 В~ - слоновая кость | Legrand | INSPIRIA | 4122 | Inspiria электроустановочное оборудование | PL2 | 10 | ШТ | На складе | Сертифицировано | 2026-04-29 | 201.92 | 242.3 | 242.3 |  | 0.297 | 4.1283 | 386 | 93 | 115 | 3414972006774
673632 | Выкл 2кл c подсв АЛЮ INSPIRIA | Выключатель двухклавишный с подсветкой/индикацией - INSPIRIA - 10 AX - 250 В~ - алюминий | Legrand | INSPIRIA | 4122 | Inspiria электроустановочное оборудование | PL2 | 10 | ШТ | На складе | Сертифицировано | 2026-04-29 | 310.39 | 372.47 | 372.47 |  | 0.297 | 4.1283 | 386 | 93 | 115 | 3414972006804
673633 | Выкл 2кл c подсв АНТР INSPIRIA | Выключатель двухклавишный с подсветкой/индикацией - INSPIRIA - 10 AX - 250 В~ - антрацит | Legrand | INSPIRIA | 4122 | Inspiria электроустановочное оборудование | PL2 | 10 | ШТ | На складе | Сертифицировано | 2026-04-29 | 310.39 | 372.47 | 372.47 |  | 0.297 | 4.1283 | 386 | 93 | 115 | 3414972006835
673640 | Выкл 3кл БЕЛ INSPIRIA | Выключатель трехклавишный - INSPIRIA - 20 AX - 250 В~ - белый | Legrand | INSPIRIA | 4122 | Inspiria электроустановочное оборудование | PL2 | 5 | ШТ | На складе | Сертифицировано | 2026-04-29 | 206.69 | 248.03 | 248.03 | [6 empty] | 3414972006866
673641 | Выкл 3кл СЛНК INSPIRIA | Выключатель трехклавишный - INSPIRIA - 20 AX - 250 В~ - слоновая кость | Legrand | INSPIRIA | 4122 | Inspiria электроустановочное оборудование | PL2 | 5 | ШТ | На складе | Сертифицировано | 2026-04-29 | 206.69 | 248.03 | 248.03 | [6 empty] | 3414972006897
673642 | Выкл 3кл АЛЮ INSPIRIA | Выключатель трехклавишный - INSPIRIA - 20 AX - 250 В~ - алюминий | Legrand | INSPIRIA | 4122 | Inspiria электроустановочное оборудование | PL2 | 5 | ШТ | На складе | Сертифицировано | 2026-04-29 | 317.35 | 380.82 | 380.82 | [6 empty] | 3414972006927
673643 | Выкл 3кл АНТР INSPIRIA | Выключатель трехклавишный - INSPIRIA - 20 AX - 250 В~ - антрацит | Legrand | INSPIRIA | 4122 | Inspiria электроустановочное оборудование | PL2 | 5 | ШТ | На складе | Сертифицировано | 2026-04-29 | 317.35 | 380.82 | 380.82 | [6 empty] | 3414972006958
673650 | Перекл 1кл БЕЛ INSPIRIA | Переключатель одноклавишный - INSPIRIA - 10 AX - 250 В~ - белый | Legrand | INSPIRIA | 4122 | Inspiria электроустановочное оборудование | PL2 | 20 | ШТ | На складе | Сертифицировано | 2026-04-29 | 147.67 | 177.2 | 177.2 |  | 0.58 | 8.2565 | 386 | 186 | 115 | 3414972006989
673651 | Перекл 1кл СЛНК INSPIRIA | Переключатель одноклавишный - INSPIRIA - 10 AX - 250 В~ - слоновая кость | Legrand | INSPIRIA | 4122 | Inspiria электроустановочное оборудование | PL2 | 20 | ШТ | На складе | Сертифицировано | 2026-04-29 | 147.67 | 177.2 | 177.2 |  | 0.58 | 8.2565 | 386 | 186 | 115 | 3414972007016
673652 | Перекл 1кл АЛЮ INSPIRIA | Переключатель одноклавишный - INSPIRIA - 10 AX - 250 В~ - алюминий | Legrand | INSPIRIA | 4122 | Inspiria электроустановочное оборудование | PL2 | 20 | ШТ | На складе | Сертифицировано | 2026-04-29 | 227.75 | 273.3 | 273.3 |  | 0.58 | 8.2565 | 386 | 186 | 115 | 3414972007047
673653 | Перекл 1кл АНТР INSPIRIA | Переключатель одноклавишный - INSPIRIA - 10 AX - 250 В~ - антрацит | Legrand | INSPIRIA | 4122 | Inspiria электроустановочное оборудование | PL2 | 20 | ШТ | На складе | Сертифицировано | 2026-04-29 | 227.75 | 273.3 | 273.3 |  | 0.58 | 8.2565 | 386 | 186 | 115 | 3414972007078
673660 | Перекл 1к с подс БЕЛ INSPIRIA | Переключатель одноклавишный с подсветкой/индикацией - INSPIRIA - 10 AX - 250 В~ - белый | Legrand | INSPIRIA | 4122 | Inspiria электроустановочное оборудование | PL2 | 5 | ШТ | На складе | Сертифицировано | 2026-04-29 | 186.9 | 224.28 | 224.28 | [6 empty] | 3414972007108
673661 | Перекл 1к с подс СЛНК INSPIRIA | Переключатель одноклавишный с подсветкой/индикацией - INSPIRIA - 10 AX - 250 В~ - слоновая кость | Legrand | INSPIRIA | 4122 | Inspiria электроустановочное оборудование | PL2 | 5 | ШТ | На складе | Сертифицировано | 2026-04-29 | 186.9 | 224.28 | 224.28 | [6 empty] | 3414972007139
673662 | Перекл 1к с подс АЛЮ INSPIRIA | Переключатель одноклавишный с подсветкой/индикацией - INSPIRIA - 10 AX - 250 В~ - алюминий | Legrand | INSPIRIA | 4122 | Inspiria электроустановочное оборудование | PL2 | 5 | ШТ | На складе | Сертифицировано | 2026-04-29 | 279.24 | 335.09 | 335.09 | [6 empty] | 3414972007160
673663 | Перекл 1к с подс АНТР INSPIRIA | Переключатель одноклавишный с подсветкой/индикацией - INSPIRIA - 10 AX - 250 В~ - антрацит | Legrand | INSPIRIA | 4122 | Inspiria электроустановочное оборудование | PL2 | 5 | ШТ | На складе | Сертифицировано | 2026-04-29 | 279.24 | 335.09 | 335.09 | [6 empty] | 3414972007191
673670 | Перекл 1кл IP44 БЕЛ INSPIRIA | Переключатель IP44 - INSPIRIA - 10 AX - 250 В~ - белый | Legrand | INSPIRIA | 4122 | Inspiria электроустановочное оборудование | PL2 | 10 | ШТ | На складе | Сертифицировано | 2026-04-29 | 174.67 | 209.6 | 209.6 |  | 0.375 | 4.1283 | 386 | 93 | 115 | 3414972007221
673671 | Перекл 1кл IP44 СЛНК INSPIRIA | Переключатель IP44 - INSPIRIA - 10 AX - 250 В~ - слоновая кость | Legrand | INSPIRIA | 4122 | Inspiria электроустановочное оборудование | PL2 | 5 | ШТ | На складе | Сертифицировано | 2026-04-29 | 174.67 | 209.6 | 209.6 | [6 empty] | 3414972007252
673672 | Перекл 1кл IP44 АЛЮ INSPIRIA | Переключатель IP44 - INSPIRIA - 10 AX - 250 В~ - алюминий | Legrand | INSPIRIA | 4122 | Inspiria электроустановочное оборудование | PL2 | 10 | ШТ | На складе | Сертифицировано | 2026-04-29 | 227.06 | 272.47 | 272.47 |  | 0.375 | 4.1283 | 386 | 93 | 115 | 3414972007283
673673 | Перекл 1кл IP44 АНТР INSPIRIA | Переключатель IP44 - INSPIRIA - 10 AX - 250 В~ - антрацит | Legrand | INSPIRIA | 4122 | Inspiria электроустановочное оборудование | PL2 | 5 | ШТ | На складе | Сертифицировано | 2026-04-29 | 227.06 | 272.47 | 272.47 | [6 empty] | 3414972007313
673680 | Перекл промежуточ БЕЛ INSPIRIA | Переключатель промежуточный - винтовые клеммы - INSPIRIA - 10 AX - 250 В~ - белый | Legrand | INSPIRIA | 4122 | Inspiria электроустановочное оборудование | PL2 | 5 | ШТ | На складе | Сертифицировано | 2026-04-29 | 241.96 | 290.35 | 290.35 | [6 empty] | 3414972007344
673681 | Перекл промежут СЛНК INSPIRIA | Переключатель промежуточный - винтовые клеммы - INSPIRIA - 10 AX - 250 В~ - слоновая кость | Legrand | INSPIRIA | 4122 | Inspiria электроустановочное оборудование | PL2 | 5 | ШТ | На складе | Сертифицировано | 2026-04-29 | 241.96 | 290.35 | 290.35 | [6 empty] | 3414972007375
673682 | Перекл промежуточ АЛЮ INSPIRIA | Переключатель промежуточный - винтовые клеммы - INSPIRIA - 10 AX - 250 В~ - алюминий | Legrand | INSPIRIA | 4122 | Inspiria электроустановочное оборудование | PL2 | 5 | ШТ | На складе | Сертифицировано | 2026-04-29 | 361.57 | 433.88 | 433.88 | [6 empty] | 3414972007405
673683 | Перекл промежут АНТР INSPIRIA | Переключатель промежуточный - винтовые клеммы - INSPIRIA - 10 AX - 250 В~ - антрацит | Legrand | INSPIRIA | 4122 | Inspiria электроустановочное оборудование | PL2 | 5 | ШТ | На складе | Сертифицировано | 2026-04-29 | 361.57 | 433.88 | 433.88 | [6 empty] | 3414972007436
673690 | Кнопка БЕЛ INSPIRIA | Выключатель без фиксации (кнопка) с Н.О. контактом - INSPIRIA - 6 A - 250 В~ - белый | Legrand | INSPIRIA | 4122 | Inspiria электроустановочное оборудование | PL2 | 5 | ШТ | На складе | Сертифицировано | 2026-04-29 | 149.63 | 179.56 | 179.56 | [6 empty] | 3414972007467
673691 | Кнопка СЛНК INSPIRIA | Выключатель без фиксации (кнопка) с Н.О. контактом - INSPIRIA - 6 A - 250 В~ - слоновая кость | Legrand | INSPIRIA | 4122 | Inspiria электроустановочное оборудование | PL2 | 10 | ШТ | На складе | Сертифицировано | 2026-04-29 | 149.63 | 179.56 | 179.56 |  | 0.293 | 4.1283 | 386 | 93 | 115 | 3414972007498
673692 | Кнопка АЛЮ INSPIRIA | Выключатель без фиксации (кнопка) с Н.О. контактом - INSPIRIA - 6 A - 250 В~ - алюминий | Legrand | INSPIRIA | 4122 | Inspiria электроустановочное оборудование | PL2 | 5 | ШТ | На складе | Сертифицировано | 2026-04-29 | 225.84 | 271.01 | 271.01 | [6 empty] | 3414972007528
673693 | Кнопка АНТР INSPIRIA | Выключатель без фиксации (кнопка) с Н.О. контактом - INSPIRIA - 6 A - 250 В~ - антрацит | Legrand | INSPIRIA | 4122 | Inspiria электроустановочное оборудование | PL2 | 5 | ШТ | На складе | Сертифицировано | 2026-04-29 | 225.84 | 271.01 | 271.01 | [6 empty] | 3414972007559
673710 | Розетка 2К БЕЛ INSPIRIA | Розетка 2К - 16 А - 250 В~ - INSPIRIA - белый | Legrand | INSPIRIA | 4122 | Inspiria электроустановочное оборудование | PL2 | 20 | ШТ | На складе | Сертифицировано | 2026-04-27 | 88.75 | 106.5 | 106.5 |  | 0.729 | 8.2565 | 386 | 186 | 115 | 3414972007580
673711 | Розетка 2К СЛНК INSPIRIA | Розетка 2К - 16 А - 250 В~ - INSPIRIA - слоновая кость | Legrand | INSPIRIA | 4122 | Inspiria электроустановочное оборудование | PL2 | 20 | ШТ | На складе | Сертифицировано | 2026-04-27 | 88.75 | 106.5 | 106.5 |  | 0.729 | 8.2565 | 386 | 186 | 115 | 3414972007610
673712 | Розетка 2К АЛЮ INSPIRIA | Розетка 2К - 16 А - 250 В~ - INSPIRIA - алюминий | Legrand | INSPIRIA | 4122 | Inspiria электроустановочное оборудование | PL2 | 10 | ШТ | На складе | Сертифицировано | 2026-04-27 | 137.02 | 164.42 | 164.42 |  | 0.37 | 4.1283 | 386 | 93 | 115 | 3414972007641
673713 | Розетка 2К АНТР INSPIRIA | Розетка 2К - 16 А - 250 В~ - INSPIRIA - антрацит | Legrand | INSPIRIA | 4122 | Inspiria электроустановочное оборудование | PL2 | 10 | ШТ | На складе | Сертифицировано | 2026-04-27 | 137.02 | 164.42 | 164.42 |  | 0.37 | 4.1283 | 386 | 93 | 115 | 3414972007672
673720 | Розетка 2К+З БЕЛ INSPIRIA | Розетка 2К+З - немецкий стандарт - 16 А - 250 В~ - INSPIRIA - белый | Legrand | INSPIRIA | 4122 | Inspiria электроустановочное оборудование | PL2 | 20 | ШТ | На складе | Сертифицировано | 2026-04-27 | 102.4 | 122.88 | 122.88 |  | 0.866 | 8.2565 | 386 | 186 | 115 | 3414972007702
673721 | Розетка 2К+З СЛНК INSPIRIA | Розетка 2К+З - немецкий стандарт - 16 А - 250 В~ - INSPIRIA - слоновая кость | Legrand | INSPIRIA | 4122 | Inspiria электроустановочное оборудование | PL2 | 20 | ШТ | На складе | Сертифицировано | 2026-04-27 | 102.4 | 122.88 | 122.88 |  | 0.866 | 8.2565 | 386 | 186 | 115 | 3414972007733
673722 | Розетка 2К+З АЛЮ INSPIRIA | Розетка 2К+З - немецкий стандарт - 16 А - 250 В~ - INSPIRIA - алюминий | Legrand | INSPIRIA | 4122 | Inspiria электроустановочное оборудование | PL2 | 10 | ШТ | На складе | Сертифицировано | 2026-04-27 | 158.1 | 189.72 | 189.72 |  | 0.438 | 4.1283 | 386 | 93 | 115 | 3414972007764
673723 | Розетка 2К+З АНТР INSPIRIA | Розетка 2К+З - немецкий стандарт - 16 А - 250 В~ - INSPIRIA - антрацит | Legrand | INSPIRIA | 4122 | Inspiria электроустановочное оборудование | PL2 | 10 | ШТ | На складе | Сертифицировано | 2026-04-27 | 158.1 | 189.72 | 189.72 |  | 0.438 | 4.1283 | 386 | 93 | 115 | 3414972007795
673730 | Розетка 2К+З шт БЕЛ INSPIRIA | Розетка 2К+З со шторками - немецкий стандарт - 16 А - 250 В~ - INSPIRIA - белый | Legrand | INSPIRIA | 4122 | Inspiria электроустановочное оборудование | PL2 | 20 | ШТ | На складе | Сертифицировано | 2026-04-27 | 125.42 | 150.5 | 150.5 |  | 0.938 | 8.2565 | 386 | 186 | 115 | 3414972007825
673731 | Розетка 2К+З шт СЛНК INSPIRIA | Розетка 2К+З со шторками - немецкий стандарт - 16 А - 250 В~ - INSPIRIA - слоновая кость | Legrand | INSPIRIA | 4122 | Inspiria электроустановочное оборудование | PL2 | 20 | ШТ | На складе | Сертифицировано | 2026-04-27 | 125.42 | 150.5 | 150.5 |  | 0.938 | 8.2565 | 386 | 186 | 115 | 3414972007856
673732 | Розетка 2К+З шт АЛЮ INSPIRIA | Розетка 2К+З со шторками - немецкий стандарт - 16 А - 250 В~ - INSPIRIA - алюминий | Legrand | INSPIRIA | 4122 | Inspiria электроустановочное оборудование | PL2 | 10 | ШТ | На складе | Сертифицировано | 2026-04-27 | 189.71 | 227.65 | 227.65 |  | 0.474 | 4.1283 | 386 | 93 | 115 | 3414972007887
673733 | Розетка 2К+З шт АНТР INSPIRIA | Розетка 2К+З со шторками - немецкий стандарт - 16 А - 250 В~ - INSPIRIA - антрацит | Legrand | INSPIRIA | 4122 | Inspiria электроустановочное оборудование | PL2 | 10 | ШТ | На складе | Сертифицировано | 2026-04-27 | 189.71 | 227.65 | 227.65 |  | 0.474 | 4.1283 | 386 | 93 | 115 | 3414972007917
673740 | Роз 2К+З IP44 БЕЛ INSPIRIA | Розетка 2К+З IP 44 с откидной крышкой и шторками - немецкий стандарт - 16 А - 250 В~ - INSPIRIA - белый | Legrand | INSPIRIA | 4122 | Inspiria электроустановочное оборудование | PL2 | 10 | ШТ | На складе | Сертифицировано | 2026-04-27 | 165.47 | 198.56 | 198.56 |  | 0.61 | 4.1283 | 386 | 93 | 115 | 3414972007948
673741 | Роз 2К+З IP44 СЛНК INSPIRIA | Розетка 2К+З IP 44 с откидной крышкой и шторками - немецкий стандарт - 16 А - 250 В~ - INSPIRIA - слоновая кость | Legrand | INSPIRIA | 4122 | Inspiria электроустановочное оборудование | PL2 | 10 | ШТ | На складе | Сертифицировано | 2026-04-27 | 165.47 | 198.56 | 198.56 |  | 0.61 | 4.1283 | 386 | 93 | 115 | 3414972007979
673742 | Роз 2К+З IP44 АЛЮ INSPIRIA | Розетка 2К+З IP 44 с откидной крышкой и шторками - немецкий стандарт - 16 А - 250 В~ - INSPIRIA - алюминий | Legrand | INSPIRIA | 4122 | Inspiria электроустановочное оборудование | PL2 | 10 | ШТ | На складе | Сертифицировано | 2026-04-27 | 281.3 | 337.56 | 337.56 |  | 0.61 | 4.1283 | 386 | 93 | 115 | 3414972008006
673743 | Роз 2К+З IP44 АНТР INSPIRIA | Розетка 2К+З IP 44 с откидной крышкой и шторками - немецкий стандарт - 16 А - 250 В~ - INSPIRIA - антрацит | Legrand | INSPIRIA | 4122 | Inspiria электроустановочное оборудование | PL2 | 10 | ШТ | На складе | Сертифицировано | 2026-04-27 | 281.3 | 337.56 | 337.56 |  | 0.61 | 4.1283 | 386 | 93 | 115 | 3414972008037
673750 | Розетка 2X2К+З БЕЛ INSPIRIA | Розетка 2 x 2К+З - немецкий стандарт - 16 А - 250 В~ - INSPIRIA - белый | Legrand | INSPIRIA | 4122 | Inspiria электроустановочное оборудование | PL2 | 10 | ШТ | На складе | Сертифицировано | 2026-04-27 | 165.47 | 198.56 | 198.56 |  | 0.712 | 8.2565 | 386 | 186 | 115 | 3414972008068
673751 | Розетка 2X2К+З СЛНК INSPIRIA | Розетка 2 x 2К+З - немецкий стандарт - 16 А - 250 В~ - INSPIRIA - слоновая кость | Legrand | INSPIRIA | 4122 | Inspiria электроустановочное оборудование | PL2 | 10 | ШТ | На складе | Сертифицировано | 2026-04-27 | 165.47 | 198.56 | 198.56 |  | 0.712 | 8.2565 | 386 | 186 | 115 | 3414972008099
673752 | Розетка 2X2К+З АЛЮ INSPIRIA | Розетка 2 x 2К+З - немецкий стандарт - 16 А - 250 В~ - INSPIRIA - алюминий | Legrand | INSPIRIA | 4122 | Inspiria электроустановочное оборудование | PL2 | 10 | ШТ | На складе | Сертифицировано | 2026-04-27 | 252.95 | 303.54 | 303.54 |  | 0.712 | 8.2565 | 386 | 186 | 115 | 3414972008129
673753 | Розетка 2X2К+З АНТР INSPIRIA | Розетка 2 x 2К+З - немецкий стандарт - 16 А - 250 В~ - INSPIRIA - антрацит | Legrand | INSPIRIA | 4122 | Inspiria электроустановочное оборудование | PL2 | 10 | ШТ | На складе | Сертифицировано | 2026-04-27 | 252.95 | 303.54 | 303.54 |  | 0.712 | 8.2565 | 386 | 186 | 115 | 3414972008150
673760 | Роз 2хUSB A-C БЕЛ INSPIRIA | Зарядное устройство с двумя USB-разьемами A-C 240В/5В 3000мА - INSPIRIA - белый | Legrand | INSPIRIA | 4122 | Inspiria электроустановочное оборудование | PL2 | 1 | ШТ | На складе | Сертифицировано | - | 1109.42 | 1331.3 | 1331.3 |  | 0.079 | 1.0302 | 120 | 101 | 85 | 3414972008181
673761 | Роз 2хUSB A-C СЛНК INSPIRIA | Зарядное устройство с двумя USB-разьемами A-C 240В/5В 3000мА - INSPIRIA - слоновая кость | Legrand | INSPIRIA | 4122 | Inspiria электроустановочное оборудование | PL2 | 1 | ШТ | На складе | Сертифицировано | - | 1109.42 | 1331.3 | 1331.3 |  | 0.079 | 1.0302 | 120 | 101 | 85 | 3414972008204
673762 | Роз 2хUSB A-C АЛЮ INSPIRIA | Зарядное устройство с двумя USB-разьемами A-C 240В/5В 3000мА - INSPIRIA - алюминий | Legrand | INSPIRIA | 4122 | Inspiria электроустановочное оборудование | PL2 | 1 | ШТ | На складе | Сертифицировано | - | 1497.72 | 1797.26 | 1797.26 |  | 0.079 | 1.0302 | 120 | 101 | 85 | 3414972008228
673763 | Роз 2хUSB A-C АНТР INSPIRIA | Зарядное устройство с двумя USB-разьемами A-C 240В/5В 3000мА - INSPIRIA - антрацит | Legrand | INSPIRIA | 4122 | Inspiria электроустановочное оборудование | PL2 | 1 | ШТ | На складе | Сертифицировано | - | 1497.72 | 1797.26 | 1797.26 |  | 0.079 | 1.0302 | 120 | 101 | 85 | 3414972008242
673770 | Роз 2К+З/USB C БЕЛ INSPIRIA | Розетка 2К+З немецкий стандарт 16А 250В со встроенным зарядным устройством USB C 1.5А 5В - INSPIRIA - белый | Legrand | INSPIRIA | 4122 | Inspiria электроустановочное оборудование | PL2 | 1 | ШТ | На складе | Сертифицировано | 2026-04-28 | 1690.55 | 2028.66 | 2028.66 |  | 0.079 | 1.0302 | 120 | 101 | 85 | 3414972008266
673771 | Роз 2К+З/USB C СЛК INSPIRIA | Розетка 2К+З немецкий стандарт 16А 250В со встроенным зарядным устройством USB C 1.5А 5В - INSPIRIA - слоновая кость | Legrand | INSPIRIA | 4122 | Inspiria электроустановочное оборудование | PL2 | 1 | ШТ | На складе | Сертифицировано | 2026-04-28 | 1690.55 | 2028.66 | 2028.66 |  | 0.079 | 1.0302 | 120 | 101 | 85 | 3414972008280
673772 | Роз 2К+З/USB C АЛЮ INSPIRIA | Розетка 2К+З немецкий стандарт 16А 250В со встроенным зарядным устройством USB C 1.5А 5В - INSPIRIA - алюминий | Legrand | INSPIRIA | 4122 | Inspiria электроустановочное оборудование | PL2 | 1 | ШТ | На складе | Сертифицировано | 2026-04-28 | 2366.77 | 2840.12 | 2840.12 |  | 0.079 | 1.0302 | 120 | 101 | 85 | 3414972008303
673773 | Роз 2К+З/USB C АНТР INSPIRIA | Розетка 2К+З немецкий стандарт 16А 250В со встроенным зарядным устройством USB C 1.5А 5В - INSPIRIA - антрацит | Legrand | INSPIRIA | 4122 | Inspiria электроустановочное оборудование | PL2 | 1 | ШТ | На складе | Сертифицировано | 2026-04-28 | 2366.77 | 2840.12 | 2840.12 |  | 0.079 | 1.0302 | 120 | 101 | 85 | 3414972008327
673790 | Светорег п.300Вт БЕЛ INSPIRIA | Светорегулятор поворотный без нейтрали 300Вт - INSPIRIA - белый | Legrand | INSPIRIA | 4122 | Inspiria электроустановочное оборудование | PL2 | 1 | ШТ | На складе | Сертифицировано | 2026-04-27 | 1791.72 | 2150.06 | 2150.06 |  | 0.11 | 1.0302 | 120 | 101 | 85 | 3414972008341
673791 | Светорег п.300Вт СЛНК INSPIRIA | Светорегулятор поворотный без нейтрали 300Вт - INSPIRIA - слоновая кость | Legrand | INSPIRIA | 4122 | Inspiria электроустановочное оборудование | PL2 | 1 | ШТ | На складе | Сертифицировано | 2026-04-27 | 1791.72 | 2150.06 | 2150.06 |  | 0.11 | 1.0302 | 120 | 101 | 85 | 3414972008365
673792 | Светорег п.300Вт АЛЮ INSPIRIA | Светорегулятор поворотный без нейтрали 300Вт - INSPIRIA - алюминий | Legrand | INSPIRIA | 4122 | Inspiria электроустановочное оборудование | PL2 | 1 | ШТ | На складе | Сертифицировано | 2026-04-27 | 2729.74 | 3275.69 | 3275.69 |  | 0.11 | 1.0302 | 120 | 101 | 85 | 3414972008389
673793 | Светорег п.300Вт АНТР INSPIRIA | Светорегулятор поворотный без нейтрали 300Вт - INSPIRIA - антрацит | Legrand | INSPIRIA | 4122 | Inspiria электроустановочное оборудование | PL2 | 1 | ШТ | На складе | Сертифицировано | 2026-04-27 | 2729.74 | 3275.69 | 3275.69 |  | 0.11 | 1.0302 | 120 | 101 | 85 | 3414972008402
673800 | Выкл карточный БЕЛ INSPIRIA | Выключатель для гостиничных номеров - INSPIRIA - белый | Legrand | INSPIRIA | 4122 | Inspiria электроустановочное оборудование | PL2 | 1 | ШТ | На складе | Сертифицировано | 2026-04-29 | 338.43 | 406.12 | 406.12 |  | 0.065 | 1.0302 | 120 | 101 | 85 | 3414972008426
673801 | Выкл карточный СЛНК INSPIRIA | Выключатель для гостиничных номеров - INSPIRIA - слоновая кость | Legrand | INSPIRIA | 4122 | Inspiria электроустановочное оборудование | PL2 | 1 | ШТ | На складе | Сертифицировано | 2026-04-29 | 338.43 | 406.12 | 406.12 |  | 0.065 | 1.0302 | 120 | 101 | 85 | 3414972008457
673802 | Выкл карточный АЛЮ INSPIRIA | Выключатель для гостиничных номеров - INSPIRIA - алюминий | Legrand | INSPIRIA | 4122 | Inspiria электроустановочное оборудование | PL2 | 1 | ШТ | На складе | Сертифицировано | 2026-04-29 | 506.48 | 607.78 | 607.78 |  | 0.065 | 1.0302 | 120 | 101 | 85 | 3414972008488
673803 | Выкл карточный АНТР INSPIRIA | Выключатель для гостиничных номеров - INSPIRIA - антрацит | Legrand | INSPIRIA | 4122 | Inspiria электроустановочное оборудование | PL2 | 1 | ШТ | На складе | Сертифицировано | 2026-04-29 | 506.48 | 607.78 | 607.78 |  | 0.065 | 1.0302 | 120 | 101 | 85 | 3414972008518
673810 | Термостат т.пол БЕЛ INSPIRIA | Термостат с внешним датчиком для тёплых полов - INSPIRIA - белый | Legrand | INSPIRIA | 4122 | Inspiria электроустановочное оборудование | PL2 | 1 | ШТ | На складе | Сертифицировано | 2026-04-26 | 3026.01 | 3631.21 | 3631.21 |  | 0.089 | 1.0302 | 120 | 101 | 85 | 3414972008549
673811 | Термостат т.пол СЛНК INSPIRIA | Термостат с внешним датчиком для тёплых полов - INSPIRIA - слоновая кость | Legrand | INSPIRIA | 4122 | Inspiria электроустановочное оборудование | PL2 | 1 | ШТ | На складе | Сертифицировано | 2026-04-26 | 3026.01 | 3631.21 | 3631.21 |  | 0.089 | 1.0302 | 120 | 101 | 85 | 3414972008563
673812 | Термостат т.пол АЛЮ INSPIRIA | Термостат с внешним датчиком для тёплых полов - INSPIRIA - алюминий | Legrand | INSPIRIA | 4122 | Inspiria электроустановочное оборудование | PL2 | 1 | ШТ | На складе | Сертифицировано | 2026-04-26 | 4533.46 | 5440.15 | 5440.15 |  | 0.089 | 1.0302 | 120 | 101 | 85 | 3414972008587
673813 | Термостат т.пол АНТР INSPIRIA | Термостат с внешним датчиком для тёплых полов - INSPIRIA - антрацит | Legrand | INSPIRIA | 4122 | Inspiria электроустановочное оборудование | PL2 | 1 | ШТ | На складе | Сертифицировано | 2026-04-26 | 4533.46 | 5440.15 | 5440.15 |  | 0.089 | 1.0302 | 120 | 101 | 85 | 3414972008600
673820 | Розетка RJ11 БЕЛ INSPIRIA | Телефонная розетка RJ11 - INSPIRIA - белый | Legrand | INSPIRIA | 4122 | Inspiria электроустановочное оборудование | PL2 | 5 | ШТ | На складе | Сертифицировано | 2026-08-18 | 206.57 | 247.88 | 247.88 | [6 empty] | 3414972008624
673821 | Розетка RJ11 СЛНК INSPIRIA | Телефонная розетка RJ11 - INSPIRIA - слоновая кость | Legrand | INSPIRIA | 4122 | Inspiria электроустановочное оборудование | PL2 | 5 | ШТ | На складе | Сертифицировано | 2026-08-18 | 206.57 | 247.88 | 247.88 | [6 empty] | 3414972008655
673822 | Розетка RJ11 АЛЮ INSPIRIA | Телефонная розетка RJ11 - INSPIRIA - алюминий | Legrand | INSPIRIA | 4122 | Inspiria электроустановочное оборудование | PL2 | 5 | ШТ | На складе | Сертифицировано | 2026-08-18 | 314.08 | 376.9 | 376.9 | [6 empty] | 3414972008686
673823 | Розетка RJ11 АНТР INSPIRIA | Телефонная розетка RJ11 - INSPIRIA - антрацит | Legrand | INSPIRIA | 4122 | Inspiria электроустановочное оборудование | PL2 | 5 | ШТ | На складе | Сертифицировано | 2026-08-18 | 314.08 | 376.9 | 376.9 | [6 empty] | 3414972008716
673830 | Роз RJ45 6 UTP БЕЛ INSPIRIA | Информационная розетка RJ 45 - категория 6 - UTP - INSPIRIA - белый | Legrand | INSPIRIA | 442 | Розетки RJ 45 Legrand | PL8 | 5 | ШТ | На складе | Сертифицировано | 2026-08-18 | 368.22 | 441.86 | 441.86 | [6 empty] | 3414972008747
673831 | Роз RJ45 6 UTP СЛНК INSPIRIA | Информационная розетка RJ 45 - категория 6 - UTP - INSPIRIA - слоновая кость | Legrand | INSPIRIA | 442 | Розетки RJ 45 Legrand | PL8 | 5 | ШТ | На складе | Сертифицировано | 2026-08-18 | 368.22 | 441.86 | 441.86 | [6 empty] | 3414972008778
673832 | Роз RJ45 6 UTP АЛЮ INSPIRIA | Информационная розетка RJ 45 - категория 6 - UTP - INSPIRIA - алюминий | Legrand | INSPIRIA | 442 | Розетки RJ 45 Legrand | PL8 | 5 | ШТ | На складе | Сертифицировано | 2026-08-18 | 551.5 | 661.8 | 661.8 | [6 empty] | 3414972008808
673833 | Роз RJ45 6 UTP АНТР INSPIRIA | Информационная розетка RJ 45 - категория 6 - UTP - INSPIRIA - антрацит | Legrand | INSPIRIA | 442 | Розетки RJ 45 Legrand | PL8 | 5 | ШТ | На складе | Сертифицировано | 2026-08-18 | 551.5 | 661.8 | 661.8 | [6 empty] | 3414972008839
673840 | Роз 2ХRJ45 6 UTP БЕЛ INSPIRIA | Двойная розетка RJ 45 - категория 6 - UTP - INSPIRIA - белый | Legrand | INSPIRIA | 442 | Розетки RJ 45 Legrand | PL8 | 5 | ШТ | На складе | Сертифицировано | 2026-08-18 | 523.99 | 628.79 | 628.79 | [6 empty] | 3414972008860
673841 | Роз 2ХRJ45 6 UTP СЛНК INSPIRIA | Двойная розетка RJ 45 - категория 6 - UTP - INSPIRIA - слоновая кость | Legrand | INSPIRIA | 442 | Розетки RJ 45 Legrand | PL8 | 5 | ШТ | На складе | Сертифицировано | 2026-08-18 | 523.99 | 628.79 | 628.79 | [6 empty] | 3414972008891
673842 | Роз 2ХRJ45 6 UTP АЛЮ INSPIRIA | Двойная розетка RJ 45 - категория 6 - UTP - INSPIRIA - алюминий | Legrand | INSPIRIA | 442 | Розетки RJ 45 Legrand | PL8 | 5 | ШТ | На складе | Сертифицировано | 2026-08-18 | 785.43 | 942.52 | 942.52 | [6 empty] | 3414972008921
673843 | Роз 2ХRJ45 6 UTP АНТР INSPIRIA | Двойная розетка RJ 45 - категория 6 - UTP - INSPIRIA - антрацит | Legrand | INSPIRIA | 442 | Розетки RJ 45 Legrand | PL8 | 5 | ШТ | На складе | Сертифицировано | 2026-08-18 | 785.43 | 942.52 | 942.52 | [6 empty] | 3414972008952
673850 | Роз TV звезда БЕЛ INSPIRIA | Розетка TV - «звезда» - 2 дБ - 0-2400 мГц - INSPIRIA - белый | Legrand | INSPIRIA | 4122 | Inspiria электроустановочное оборудование | PL2 | 5 | ШТ | На складе | Не подлежит сертификации | 2022-12-31 | 123.29 | 147.95 | 147.95 | [6 empty] | 3414972008983
673851 | Роз TV звезда СЛНК INSPIRIA | Розетка TV - «звезда» - 2 дБ - 0-2400 мГц - INSPIRIA - слоновая кость | Legrand | INSPIRIA | 4122 | Inspiria электроустановочное оборудование | PL2 | 5 | ШТ | На складе | Не подлежит сертификации | 2022-12-31 | 123.29 | 147.95 | 147.95 | [6 empty] | 3414972009010
673852 | Роз TV звезда АЛЮ INSPIRIA | Розетка TV - «звезда» - 2 дБ - 0-2400 мГц - INSPIRIA - алюминий | Legrand | INSPIRIA | 4122 | Inspiria электроустановочное оборудование | PL2 | 5 | ШТ | На складе | Не подлежит сертификации | 2022-12-31 | 190.99 | 229.19 | 229.19 | [6 empty] | 3414972009041
673853 | Роз TV звезда АНТР INSPIRIA | Розетка TV - «звезда» - 2 дБ - 0-2400 мГц - INSPIRIA - антрацит | Legrand | INSPIRIA | 4122 | Inspiria электроустановочное оборудование | PL2 | 5 | ШТ | На складе | Не подлежит сертификации | 2022-12-31 | 190.99 | 229.19 | 229.19 | [6 empty] | 3414972009072
673860 | Розетка TV прох БЕЛ INSPIRIA | Розетка TV - проходная - 14 дБ - 5-862 мГц - INSPIRIA - белый | Legrand | INSPIRIA | 4122 | Inspiria электроустановочное оборудование | PL2 | 5 | ШТ | На складе | Не подлежит сертификации | 2022-12-31 | 273.68 | 328.42 | 328.42 | [6 empty] | 3414972009102
673861 | Розетка TV прох СЛНК INSPIRIA | Розетка TV - проходная - 14 дБ - 5-862 мГц - INSPIRIA - слоновая кость | Legrand | INSPIRIA | 4122 | Inspiria электроустановочное оборудование | PL2 | 5 | ШТ | На складе | Не подлежит сертификации | 2022-12-31 | 273.68 | 328.42 | 328.42 | [6 empty] | 3414972009133
673862 | Розетка TV прох АЛЮ INSPIRIA | Розетка TV - проходная - 14 дБ - 5-862 мГц - INSPIRIA - алюминий | Legrand | INSPIRIA | 4122 | Inspiria электроустановочное оборудование | PL2 | 5 | ШТ | На складе | Не подлежит сертификации | 2022-12-31 | 408.84 | 490.61 | 490.61 | [6 empty] | 3414972009164
673863 | Розетка TV прох АНТР INSPIRIA | Розетка TV - проходная - 14 дБ - 5-862 мГц - INSPIRIA - антрацит | Legrand | INSPIRIA | 4122 | Inspiria электроустановочное оборудование | PL2 | 5 | ШТ | На складе | Не подлежит сертификации | 2022-12-31 | 408.84 | 490.61 | 490.61 | [6 empty] | 3414972009195
673870 | Роз TV оконеч БЕЛ INSPIRIA | Розетка TV - оконечная - 10 дБ - 5-862 мГц - INSPIRIA - белый | Legrand | INSPIRIA | 4122 | Inspiria электроустановочное оборудование | PL2 | 5 | ШТ | На складе | Не подлежит сертификации | 2022-12-31 | 249.75 | 299.7 | 299.7 | [6 empty] | 3414972009225
673871 | Роз TV оконеч СЛНК INSPIRIA | Розетка TV - оконечная - 10 дБ - 5-862 мГц - INSPIRIA - слоновая кость | Legrand | INSPIRIA | 4122 | Inspiria электроустановочное оборудование | PL2 | 5 | ШТ | На складе | Не подлежит сертификации | 2022-12-31 | 249.75 | 299.7 | 299.7 | [6 empty] | 3414972009256
673872 | Роз TV оконеч АЛЮ INSPIRIA | Розетка TV - оконечная - 10 дБ - 5-862 мГц - INSPIRIA - алюминий | Legrand | INSPIRIA | 4122 | Inspiria электроустановочное оборудование | PL2 | 5 | ШТ | На складе | Не подлежит сертификации | 2022-12-31 | 372.14 | 446.57 | 446.57 | [6 empty] | 3414972009287
673873 | Роз TV оконеч АНТР INSPIRIA | Розетка TV - оконечная - 10 дБ - 5-862 мГц - INSPIRIA - антрацит | Legrand | INSPIRIA | 4122 | Inspiria электроустановочное оборудование | PL2 | 5 | ШТ | На складе | Не подлежит сертификации | 2022-12-31 | 372.14 | 446.57 | 446.57 | [6 empty] | 3414972009317
673880 | Роз TV/SAT звезда БЕЛ INSPIRIA | Розетка TV/SAT "звезда" - INSPIRIA - белый | Legrand | INSPIRIA | 4122 | Inspiria электроустановочное оборудование | PL2 | 5 | ШТ | На складе | Не подлежит сертификации | 2022-12-31 | 612.6 | 735.12 | 735.12 | [6 empty] | 3414972009348
673881 | Роз TV/SAT звезда СЛН INSPIRIA | Розетка TV/SAT "звезда" - INSPIRIA - слоновая кость | Legrand | INSPIRIA | 4122 | Inspiria электроустановочное оборудование | PL2 | 5 | ШТ | На складе | Не подлежит сертификации | 2022-12-31 | 612.6 | 735.12 | 735.12 | [6 empty] | 3414972009379
673882 | Роз TV/SAT звезда АЛЮ INSPIRIA | Розетка TV/SAT "звезда" - INSPIRIA - алюминий | Legrand | INSPIRIA | 4122 | Inspiria электроустановочное оборудование | PL2 | 5 | ШТ | На складе | Не подлежит сертификации | 2022-12-31 | 919.17 | 1103 | 1103 | [6 empty] | 3414972009409
673883 | Роз TV/SAT звезда АНТ INSPIRIA | Розетка TV/SAT "звезда" - INSPIRIA - антрацит | Legrand | INSPIRIA | 4122 | Inspiria электроустановочное оборудование | PL2 | 5 | ШТ | На складе | Не подлежит сертификации | 2022-12-31 | 919.17 | 1103 | 1103 | [6 empty] | 3414972009430
673890 | Вывод каб IP21 БЕЛ INSPIRIA | Вывод кабеля с зажимом для крепления - INSPIRIA - белый | Legrand | INSPIRIA | 4122 | Inspiria электроустановочное оборудование | PL2 | 1 | ШТ | На складе | Не подлежит сертификации | 2022-12-31 | 146.3 | 175.56 | 175.56 | [6 empty] | 3414972009461
673891 | Вывод каб IP21 СЛНК INSPIRIA | Вывод кабеля с зажимом для крепления - INSPIRIA - слоновая кость | Legrand | INSPIRIA | 4122 | Inspiria электроустановочное оборудование | PL2 | 1 | ШТ | На складе | Не подлежит сертификации | 2022-12-31 | 146.3 | 175.56 | 175.56 | [6 empty] | 3414972009492
673892 | Вывод каб IP21 АЛЮ INSPIRIA | Вывод кабеля с зажимом для крепления - INSPIRIA - алюминий | Legrand | INSPIRIA | 4122 | Inspiria электроустановочное оборудование | PL2 | 1 | ШТ | На складе | Не подлежит сертификации | 2022-12-31 | 226.39 | 271.67 | 271.67 | [6 empty] | 3414972009522
673893 | Вывод каб IP21 АНТР INSPIRIA | Вывод кабеля с зажимом для крепления - INSPIRIA - антрацит | Legrand | INSPIRIA | 4122 | Inspiria электроустановочное оборудование | PL2 | 1 | ШТ | На складе | Не подлежит сертификации | 2022-12-31 | 226.39 | 271.67 | 271.67 | [6 empty] | 3414972009553
673900 | Адаптер Mosaic БЕЛ INSPIRIA | Адаптер для механизма Mosaic - INSPIRIA - белый | Legrand | INSPIRIA | 4122 | Inspiria электроустановочное оборудование | PL2 | 1 | ШТ | На складе | Не подлежит сертификации | 2022-12-31 | 79.25 | 95.1 | 95.1 | [6 empty] | 3414972009584
673902 | Адаптер Mosaic АЛЮ INSPIRIA | Адаптер для механизма Mosaic - INSPIRIA - алюминий | Legrand | INSPIRIA | 4122 | Inspiria электроустановочное оборудование | PL2 | 1 | ШТ | На складе | Не подлежит сертификации | 2022-12-31 | 118.87 | 142.64 | 142.64 | [6 empty] | 3414972009614
673920 | Рамка 1п IP44 БЕЛ INSPIRIA | Рамка с защитной крышкой IP 44 - INSPIRIA - белый | Legrand | INSPIRIA | 4122 | Inspiria электроустановочное оборудование | PL2 | 5 | ШТ | На складе | Не подлежит сертификации | 2022-12-31 | 142.64 | 171.17 | 171.17 | [6 empty] | 3414972009645
673921 | Рамка 1п IP44 СЛНК INSPIRIA | Рамка с защитной крышкой IP 44 - INSPIRIA - слоновая кость | Legrand | INSPIRIA | 4122 | Inspiria электроустановочное оборудование | PL2 | 5 | ШТ | На складе | Не подлежит сертификации | 2022-12-31 | 142.64 | 171.17 | 171.17 | [6 empty] | 3414972009676
673922 | Рамка 1п IP44 АЛЮ INSPIRIA | Рамка с защитной крышкой IP 44 - INSPIRIA - алюминий | Legrand | INSPIRIA | 4122 | Inspiria электроустановочное оборудование | PL2 | 5 | ШТ | На складе | Не подлежит сертификации | 2022-12-31 | 185.43 | 222.52 | 222.52 |  | 0.203 | 2.0641 | 193 | 93 | 115 | 3414972009706
673923 | Рамка 1п IP44 АНТР INSPIRIA | Рамка с защитной крышкой IP 44 - INSPIRIA - антрацит | Legrand | INSPIRIA | 4122 | Inspiria электроустановочное оборудование | PL2 | 5 | ШТ | На складе | Не подлежит сертификации | 2022-12-31 | 185.43 | 222.52 | 222.52 |  | 0.203 | 2.0641 | 193 | 93 | 115 | 3414972009737
673930 | Рамка 1п БЕЛ INSPIRIA | Рамка - 1 пост - INSPIRIA - белый | Legrand | INSPIRIA | 4122 | Inspiria электроустановочное оборудование | PL2 | 40 | ШТ | На складе | Не подлежит сертификации | 2022-12-31 | 31.46 | 37.75 | 37.75 |  | 0.478 | 8.2565 | 386 | 186 | 115 | 3414972009768
673931 | Рамка 1п СЛНК INSPIRIA | Рамка - 1 пост - INSPIRIA - слоновая кость | Legrand | INSPIRIA | 4122 | Inspiria электроустановочное оборудование | PL2 | 40 | ШТ | На складе | Не подлежит сертификации | 2022-12-31 | 31.46 | 37.75 | 37.75 |  | 0.478 | 8.2565 | 386 | 186 | 115 | 3414972009799
673932 | Рамка 1п АЛЮ INSPIRIA | Рамка - 1 пост - INSPIRIA - алюминий | Legrand | INSPIRIA | 4122 | Inspiria электроустановочное оборудование | PL2 | 5 | ШТ | На складе | Не подлежит сертификации | 2022-12-31 | 48.11 | 57.73 | 57.73 | [6 empty] | 3414972009829
673933 | Рамка 1п АНТР INSPIRIA | Рамка - 1 пост - INSPIRIA - антрацит | Legrand | INSPIRIA | 4122 | Inspiria электроустановочное оборудование | PL2 | 5 | ШТ | На складе | Не подлежит сертификации | 2022-12-31 | 48.11 | 57.73 | 57.73 | [6 empty] | 3414972009850
673934 | Рамка 1п РОЗ INSPIRIA | Рамка - 1 пост - INSPIRIA - розовый | Legrand | INSPIRIA | 4122 | Inspiria электроустановочное оборудование | PL2 | 5 | ШТ | На складе | Не подлежит сертификации | 2022-12-31 | 40.9 | 49.08 | 49.08 | [6 empty] | 3414972009881
673935 | Рамка 1п МТН INSPIRIA | Рамка - 1 пост - INSPIRIA - мятный | Legrand | INSPIRIA | 4122 | Inspiria электроустановочное оборудование | PL2 | 5 | ШТ | На складе | Не подлежит сертификации | 2022-12-31 | 40.9 | 49.08 | 49.08 | [6 empty] | 3414972009911
673936 | Рамка 1п ЖЕМ INSPIRIA | Рамка - 1 пост - INSPIRIA - жемчуг | Legrand | INSPIRIA | 4122 | Inspiria электроустановочное оборудование | PL2 | 5 | ШТ | На складе | Не подлежит сертификации | 2022-12-31 | 48.11 | 57.73 | 57.73 | [6 empty] | 3414972009942
673937 | Рамка 1п ДМЧ INSPIRIA | Рамка - 1 пост - INSPIRIA - дымчатый | Legrand | INSPIRIA | 4122 | Inspiria электроустановочное оборудование | PL2 | 5 | ШТ | На складе | Не подлежит сертификации | 2022-12-31 | 48.11 | 57.73 | 57.73 | [6 empty] | 3414972009973
673938 | Рамка 1п ШАМ INSPIRIA | Рамка - 1 пост - INSPIRIA - шампань | Legrand | INSPIRIA | 4122 | Inspiria электроустановочное оборудование | PL2 | 5 | ШТ | На складе | Не подлежит сертификации | 2022-12-31 | 48.11 | 57.73 | 57.73 | [6 empty] | 3414972010009
673939 | Рамка 1п БРН INSPIRIA | Рамка - 1 пост - INSPIRIA - бронза | Legrand | INSPIRIA | 4122 | Inspiria электроустановочное оборудование | PL2 | 5 | ШТ | На складе | Не подлежит сертификации | 2022-12-31 | 48.11 | 57.73 | 57.73 | [6 empty] | 3414972010030
673940 | Рамка 2п БЕЛ INSPIRIA | Рамка - 2 поста - INSPIRIA - белый | Legrand | INSPIRIA | 4122 | Inspiria электроустановочное оборудование | PL2 | 20 | ШТ | На складе | Не подлежит сертификации | 2022-12-31 | 51.91 | 62.29 | 62.29 |  | 0.403 | 4.1283 | 386 | 93 | 115 | 3414972010061
673941 | Рамка 2п СЛНК INSPIRIA | Рамка - 2 поста - INSPIRIA - слоновая кость | Legrand | INSPIRIA | 4122 | Inspiria электроустановочное оборудование | PL2 | 20 | ШТ | На складе | Не подлежит сертификации | 2022-12-31 | 51.96 | 62.35 | 62.35 |  | 0.403 | 4.1283 | 386 | 93 | 115 | 3414972010092
673942 | Рамка 2п АЛЮ INSPIRIA | Рамка - 2 поста - INSPIRIA - алюминий | Legrand | INSPIRIA | 4122 | Inspiria электроустановочное оборудование | PL2 | 5 | ШТ | На складе | Не подлежит сертификации | 2022-12-31 | 79.37 | 95.24 | 95.24 | [6 empty] | 3414972010122
673943 | Рамка 2п АНТР INSPIRIA | Рамка - 2 поста - INSPIRIA - антрацит | Legrand | INSPIRIA | 4122 | Inspiria электроустановочное оборудование | PL2 | 5 | ШТ | На складе | Не подлежит сертификации | 2022-12-31 | 79.37 | 95.24 | 95.24 | [6 empty] | 3414972010153
673944 | Рамка 2п РОЗ INSPIRIA | Рамка - 2 поста - INSPIRIA - розовый | Legrand | INSPIRIA | 4122 | Inspiria электроустановочное оборудование | PL2 | 5 | ШТ | На складе | Не подлежит сертификации | 2022-12-31 | 65.44 | 78.53 | 78.53 | [6 empty] | 3414972010184
673945 | Рамка 2п МТН INSPIRIA | Рамка - 2 поста - INSPIRIA - мятный | Legrand | INSPIRIA | 4122 | Inspiria электроустановочное оборудование | PL2 | 5 | ШТ | На складе | Не подлежит сертификации | 2022-12-31 | 65.44 | 78.53 | 78.53 | [6 empty] | 3414972010214
673946 | Рамка 2п ЖЕМ INSPIRIA | Рамка - 2 поста - INSPIRIA - жемчуг | Legrand | INSPIRIA | 4122 | Inspiria электроустановочное оборудование | PL2 | 5 | ШТ | На складе | Не подлежит сертификации | 2022-12-31 | 79.37 | 95.24 | 95.24 | [6 empty] | 3414972010245
673947 | Рамка 2п ДМЧ INSPIRIA | Рамка - 2 поста - INSPIRIA - дымчатый | Legrand | INSPIRIA | 4122 | Inspiria электроустановочное оборудование | PL2 | 5 | ШТ | На складе | Не подлежит сертификации | 2022-12-31 | 79.37 | 95.24 | 95.24 | [6 empty] | 3414972010276
673948 | Рамка 2п ШАМ INSPIRIA | Рамка - 2 поста - INSPIRIA - шампань | Legrand | INSPIRIA | 4122 | Inspiria электроустановочное оборудование | PL2 | 5 | ШТ | На складе | Не подлежит сертификации | 2022-12-31 | 79.37 | 95.24 | 95.24 | [6 empty] | 3414972010306
673949 | Рамка 2п БРН INSPIRIA | Рамка - 2 поста - INSPIRIA - бронза | Legrand | INSPIRIA | 4122 | Inspiria электроустановочное оборудование | PL2 | 5 | ШТ | На складе | Не подлежит сертификации | 2022-12-31 | 79.37 | 95.24 | 95.24 | [6 empty] | 3414972010337
673950 | Рамка 3п БЕЛ INSPIRIA | Рамка - 3 поста - INSPIRIA - белый | Legrand | INSPIRIA | 4122 | Inspiria электроустановочное оборудование | PL2 | 10 | ШТ | На складе | Не подлежит сертификации | 2022-12-31 | 92.27 | 110.72 | 110.72 |  | 0.287 | 4.1283 | 386 | 93 | 115 | 3414972010368
673951 | Рамка 3п СЛНК INSPIRIA | Рамка - 3 поста - INSPIRIA - слоновая кость | Legrand | INSPIRIA | 4122 | Inspiria электроустановочное оборудование | PL2 | 10 | ШТ | На складе | Не подлежит сертификации | 2022-12-31 | 92.27 | 110.72 | 110.72 |  | 0.287 | 4.1283 | 386 | 93 | 115 | 3414972010399
673952 | Рамка 3п АЛЮ INSPIRIA | Рамка - 3 поста - INSPIRIA - алюминий | Legrand | INSPIRIA | 4122 | Inspiria электроустановочное оборудование | PL2 | 3 | ШТ | На складе | Не подлежит сертификации | 2022-12-31 | 142.81 | 171.37 | 171.37 | [6 empty] | 3414972010429
673953 | Рамка 3п АНТР INSPIRIA | Рамка - 3 поста - INSPIRIA - антрацит | Legrand | INSPIRIA | 4122 | Inspiria электроустановочное оборудование | PL2 | 3 | ШТ | На складе | Не подлежит сертификации | 2022-12-31 | 143.33 | 172 | 172 | [6 empty] | 3414972010450
673954 | Рамка 3п РОЗ INSPIRIA | Рамка - 3 поста - INSPIRIA - розовый | Legrand | INSPIRIA | 4122 | Inspiria электроустановочное оборудование | PL2 | 3 | ШТ | На складе | Не подлежит сертификации | 2022-12-31 | 118.61 | 142.33 | 142.33 | [6 empty] | 3414972010481
673955 | Рамка 3п МТН INSPIRIA | Рамка - 3 поста - INSPIRIA - мятный | Legrand | INSPIRIA | 4122 | Inspiria электроустановочное оборудование | PL2 | 3 | ШТ | На складе | Не подлежит сертификации | 2022-12-31 | 118.61 | 142.33 | 142.33 | [6 empty] | 3414972010511
673956 | Рамка 3п ЖЕМ INSPIRIA | Рамка - 3 поста - INSPIRIA - жемчуг | Legrand | INSPIRIA | 4122 | Inspiria электроустановочное оборудование | PL2 | 3 | ШТ | На складе | Не подлежит сертификации | 2022-12-31 | 143.33 | 172 | 172 | [6 empty] | 3414972010542
673957 | Рамка 3п ДМЧ INSPIRIA | Рамка - 3 поста - INSPIRIA - дымчатый | Legrand | INSPIRIA | 4122 | Inspiria электроустановочное оборудование | PL2 | 3 | ШТ | На складе | Не подлежит сертификации | 2022-12-31 | 143.33 | 172 | 172 | [6 empty] | 3414972010573
673958 | Рамка 3п ШАМ INSPIRIA | Рамка - 3 поста - INSPIRIA - шампань | Legrand | INSPIRIA | 4122 | Inspiria электроустановочное оборудование | PL2 | 3 | ШТ | На складе | Не подлежит сертификации | 2022-12-31 | 143.33 | 172 | 172 | [6 empty] | 3414972010603
673959 | Рамка 3п БРН INSPIRIA | Рамка - 3 поста - INSPIRIA - бронза | Legrand | INSPIRIA | 4122 | Inspiria электроустановочное оборудование | PL2 | 3 | ШТ | На складе | Не подлежит сертификации | 2022-12-31 | 142.81 | 171.37 | 171.37 | [6 empty] | 3414972010634
673960 | Рамка 4п БЕЛ INSPIRIA | Рамка - 4 поста - INSPIRIA - белый | Legrand | INSPIRIA | 4122 | Inspiria электроустановочное оборудование | PL2 | 10 | ШТ | На складе | Не подлежит сертификации | 2022-12-31 | 142.4 | 170.88 | 170.88 |  | 0.373 | 4.1283 | 386 | 93 | 115 | 3414972010665
673961 | Рамка 4п СЛНК INSPIRIA | Рамка - 4 поста - INSPIRIA - слоновая кость | Legrand | INSPIRIA | 4122 | Inspiria электроустановочное оборудование | PL2 | 10 | ШТ | На складе | Не подлежит сертификации | 2022-12-31 | 142.4 | 170.88 | 170.88 |  | 0.373 | 4.1283 | 386 | 93 | 115 | 3414972010696
673962 | Рамка 4п АЛЮ INSPIRIA | Рамка - 4 поста - INSPIRIA - алюминий | Legrand | INSPIRIA | 4122 | Inspiria электроустановочное оборудование | PL2 | 3 | ШТ | На складе | Не подлежит сертификации | 2022-12-31 | 220.91 | 265.09 | 265.09 | [6 empty] | 3414972010726
673963 | Рамка 4п АНТР INSPIRIA | Рамка - 4 поста - INSPIRIA - антрацит | Legrand | INSPIRIA | 4122 | Inspiria электроустановочное оборудование | PL2 | 3 | ШТ | На складе | Не подлежит сертификации | 2022-12-31 | 220.91 | 265.09 | 265.09 | [6 empty] | 3414972010757
673964 | Рамка 4п РОЗ INSPIRIA | Рамка - 4 поста - INSPIRIA - розовый | Legrand | INSPIRIA | 4122 | Inspiria электроустановочное оборудование | PL2 | 3 | ШТ | На складе | Не подлежит сертификации | 2022-12-31 | 171.77 | 206.12 | 206.12 | [6 empty] | 3414972010788
673965 | Рамка 4п МТН INSPIRIA | Рамка - 4 поста - INSPIRIA - мятный | Legrand | INSPIRIA | 4122 | Inspiria электроустановочное оборудование | PL2 | 3 | ШТ | На складе | Не подлежит сертификации | 2022-12-31 | 171.77 | 206.12 | 206.12 | [6 empty] | 3414972010818
673966 | Рамка 4п ЖЕМ INSPIRIA | Рамка - 4 поста - INSPIRIA - жемчуг | Legrand | INSPIRIA | 4122 | Inspiria электроустановочное оборудование | PL2 | 3 | ШТ | На складе | Не подлежит сертификации | 2022-12-31 | 220.91 | 265.09 | 265.09 | [6 empty] | 3414972010849
673967 | Рамка 4п ДМЧ INSPIRIA | Рамка - 4 поста - INSPIRIA - дымчатый | Legrand | INSPIRIA | 4122 | Inspiria электроустановочное оборудование | PL2 | 3 | ШТ | На складе | Не подлежит сертификации | 2022-12-31 | 220.91 | 265.09 | 265.09 | [6 empty] | 3414972010870
673968 | Рамка 4п ШАМ INSPIRIA | Рамка - 4 поста - INSPIRIA - шампань | Legrand | INSPIRIA | 4122 | Inspiria электроустановочное оборудование | PL2 | 3 | ШТ | На складе | Не подлежит сертификации | 2022-12-31 | 220.91 | 265.09 | 265.09 | [6 empty] | 3414972010900
673969 | Рамка 4п БРН INSPIRIA | Рамка - 4 поста - INSPIRIA - бронза | Legrand | INSPIRIA | 4122 | Inspiria электроустановочное оборудование | PL2 | 3 | ШТ | На складе | Не подлежит сертификации | 2022-12-31 | 220.91 | 265.09 | 265.09 | [6 empty] | 3414972010931
673970 | Рамка 5п БЕЛ INSPIRIA | Рамка - 5 постов - INSPIRIA - белый | Legrand | INSPIRIA | 4122 | Inspiria электроустановочное оборудование | PL2 | 10 | ШТ | На складе | Не подлежит сертификации | 2022-12-31 | 185.79 | 222.95 | 222.95 |  | 0.453 | 4.1283 | 386 | 93 | 115 | 3414972010962
673971 | Рамка 5п СЛНК INSPIRIA | Рамка - 5 постов - INSPIRIA - слоновая кость | Legrand | INSPIRIA | 4122 | Inspiria электроустановочное оборудование | PL2 | 10 | ШТ | На складе | Не подлежит сертификации | 2022-12-31 | 185.79 | 222.95 | 222.95 |  | 0.453 | 4.1283 | 386 | 93 | 115 | 3414972010993
673972 | Рамка 5п АЛЮ INSPIRIA | Рамка - 5 постов - INSPIRIA - алюминий | Legrand | INSPIRIA | 4122 | Inspiria электроустановочное оборудование | PL2 | 1 | ШТ | На складе | Не подлежит сертификации | 2022-12-31 | 288.93 | 346.72 | 346.72 | [6 empty] | 3414972011020
673973 | Рамка 5п АНТР INSPIRIA | Рамка - 5 постов - INSPIRIA - антрацит | Legrand | INSPIRIA | 4122 | Inspiria электроустановочное оборудование | PL2 | 1 | ШТ | На складе | Не подлежит сертификации | 2022-12-31 | 288.93 | 346.72 | 346.72 | [6 empty] | 3414972011051
673974 | Рамка 5п РОЗ INSPIRIA | Рамка - 5 постов - INSPIRIA - розовый | Legrand | INSPIRIA | 4122 | Inspiria электроустановочное оборудование | PL2 | 1 | ШТ | На складе | Не подлежит сертификации | 2022-12-31 | 224.94 | 269.93 | 269.93 | [6 empty] | 3414972011082
673975 | Рамка 5п МТН INSPIRIA | Рамка - 5 постов - INSPIRIA - мятный | Legrand | INSPIRIA | 4122 | Inspiria электроустановочное оборудование | PL2 | 1 | ШТ | На складе | Не подлежит сертификации | 2022-12-31 | 224.94 | 269.93 | 269.93 | [6 empty] | 3414972011112
673976 | Рамка 5п ЖЕМ INSPIRIA | Рамка - 5 постов - INSPIRIA - жемчуг | Legrand | INSPIRIA | 4122 | Inspiria электроустановочное оборудование | PL2 | 1 | ШТ | На складе | Не подлежит сертификации | 2022-12-31 | 288.93 | 346.72 | 346.72 | [6 empty] | 3414972011143
673977 | Рамка 5п ДМЧ INSPIRIA | Рамка - 5 постов - INSPIRIA - дымчатый | Legrand | INSPIRIA | 4122 | Inspiria электроустановочное оборудование | PL2 | 1 | ШТ | На складе | Не подлежит сертификации | 2022-12-31 | 288.93 | 346.72 | 346.72 | [6 empty] | 3414972011174
673978 | Рамка 5п ШАМ INSPIRIA | Рамка - 5 постов - INSPIRIA - шампань | Legrand | INSPIRIA | 4122 | Inspiria электроустановочное оборудование | PL2 | 1 | ШТ | На складе | Не подлежит сертификации | 2022-12-31 | 288.93 | 346.72 | 346.72 | [6 empty] | 3414972011204
673979 | Рамка 5п БРН INSPIRIA | Рамка - 5 постов - INSPIRIA - бронза | Legrand | INSPIRIA | 4122 | Inspiria электроустановочное оборудование | PL2 | 1 | ШТ | На складе | Не подлежит сертификации | 2022-12-31 | 288.93 | 346.72 | 346.72 | [6 empty] | 3414972011235
673980 | Кор/накл монт 1п БЕЛ INSPIRIA | Коробка накладного монтажа - 1 пост - INSPIRIA - белый | Legrand | INSPIRIA | 4122 | Inspiria электроустановочное оборудование | PL2 | 5 | ШТ | На складе | Не подлежит сертификации | 2022-12-31 | 174.67 | 209.6 | 209.6 | [6 empty] | 3414972011266
673981 | Кор/накл монт 1п СЛНК INSPIRIA | Коробка накладного монтажа - 1 пост - INSPIRIA - слоновая кость | Legrand | INSPIRIA | 4122 | Inspiria электроустановочное оборудование | PL2 | 5 | ШТ | На складе | Не подлежит сертификации | 2022-12-31 | 174.67 | 209.6 | 209.6 | [6 empty] | 3414972011297
673982 | Кор/накл монт 1п АЛЮ INSPIRIA | Коробка накладного монтажа - 1 пост - INSPIRIA - алюминий | Legrand | INSPIRIA | 4122 | Inspiria электроустановочное оборудование | PL2 | 5 | ШТ | На складе | Не подлежит сертификации | 2022-12-31 | 267 | 320.4 | 320.4 |  | 0.232 | 4.1283 | 386 | 93 | 115 | 3414972011327
673983 | Кор/накл монт 1п АНТР INSPIRIA | Коробка накладного монтажа - 1 пост - INSPIRIA - антрацит | Legrand | INSPIRIA | 4122 | Inspiria электроустановочное оборудование | PL2 | 5 | ШТ | На складе | Не подлежит сертификации | 2022-12-31 | 267 | 320.4 | 320.4 |  | 0.232 | 4.1283 | 386 | 93 | 115 | 3414972011358
673990 | Кор/накл монт 2п БЕЛ INSPIRIA | Коробка накладного монтажа - 2 поста - INSPIRIA - белый | Legrand | INSPIRIA | 4122 | Inspiria электроустановочное оборудование | PL2 | 5 | ШТ | На складе | Не подлежит сертификации | 2022-12-31 | 366.01 | 439.21 | 439.21 |  | 0.379 | 8.2565 | 386 | 186 | 115 | 3414972011389
673991 | Кор/накл монт 2п СЛНК INSPIRIA | Коробка накладного монтажа - 2 поста - INSPIRIA - слоновая кость | Legrand | INSPIRIA | 4122 | Inspiria электроустановочное оборудование | PL2 | 5 | ШТ | На складе | Не подлежит сертификации | 2022-12-31 | 366.01 | 439.21 | 439.21 |  | 0.379 | 8.2565 | 386 | 186 | 115 | 3414972011419
673992 | Кор/накл монт 2п АЛЮ INSPIRIA | Коробка накладного монтажа - 2 поста - INSPIRIA - алюминий | Legrand | INSPIRIA | 4122 | Inspiria электроустановочное оборудование | PL2 | 5 | ШТ | На складе | Не подлежит сертификации | 2022-12-31 | 547.35 | 656.82 | 656.82 |  | 0.379 | 8.2565 | 386 | 186 | 115 | 3414972011440
673993 | Кор/накл монт 2п АНТР INSPIRIA | Коробка накладного монтажа - 2 поста - INSPIRIA - антрацит | Legrand | INSPIRIA | 4122 | Inspiria электроустановочное оборудование | PL2 | 5 | ШТ | На складе | Не подлежит сертификации | 2022-12-31 | 547.35 | 656.82 | 656.82 |  | 0.379 | 8.2565 | 386 | 186 | 115 | 3414972011471
677137 | Mosaic розетка TV проходная | Mosaic Розетка Tv Проходная | Legrand | DLP/Mosaic | 512 | Новый Mosaic электроустановочное оборудование | PL2 | 10 | ШТ | Под заказ Т2 | Сертифицировано | 2026-08-30 | 1938.56 | 2326.27 | 2326.27 |  | 0.594 | 2.2829 | 187 | 109 | 112 | 3245066771373
677138 | Mosaic розетка TV оконечная | Mosaic розетка TV оконечная | Legrand | DLP/Mosaic | 512 | Новый Mosaic электроустановочное оборудование | PL2 | 10 | ШТ | Под заказ Т2 | Сертифицировано | 2026-08-30 | 1894.5 | 2273.4 | 2273.4 |  | 0.591 | 2.2829 | 187 | 109 | 112 | 3245066771380 |  | 11.01.22 - Изменение статуса на складе на "Под заказ Т2"
680632 | Адапт Mosaic 3мд PLEXO белый | Адаптер - Программа Plexo - IP 55 - IK 07 - для трехмодульных механизмов Mosaic - с мембраной - серый | Legrand | General family | 4416 | Plexo Cross (Италия) | PL2 | 20 | ШТ | Под заказ Т2 | Сертифицировано | 2026-08-01 | 1828.51 | 2194.21 | 2194.21 |  | 2.071 | 12.95 | 370 | 200 | 175 | 3245066806327
680633 | Адапт Mosaic 3мд PLEXO серый | Адаптер - Программа Plexo - IP 55 - IK 07 - для трехмодульных механизмов Mosaic - с мембраной - белый | Legrand | General family | 4416 | Plexo Cross (Италия) | PL2 | 20 | ШТ | Под заказ Т2 | Сертифицировано | 2026-08-01 | 1828.51 | 2194.21 | 2194.21 |  | 1.96 | 12.95 | 370 | 200 | 175 | 3245066806334
694601 | Удлин. 3X2К+З 1,5м комф. чер | Многорозеточный блок ''Комфорт'' 3 x 2К+З - с кабелем длиной 1,5 м черный | Legrand | Retail/PRO | 1006 | Удлинители многорозеточные NG | PL9 | 1 | ШТ | На складе | Сертифицировано | 2022-05-01 | 1640.7 | 1968.84 | 1968.84 | [6 empty] | 3414970832504
694602 | Удлин. 3x2К+З 3м комф. чер | Многорозеточный блок ''Комфорт'' 3 x 2К+З - с кабелем длиной 3 м черный | Legrand | Retail/PRO | 1006 | Удлинители многорозеточные NG | PL9 | 1 | ШТ | На складе | Сертифицировано | 2022-05-01 | 1799.87 | 2159.84 | 2159.84 | [6 empty] | 3414970833068
694603 | Удлин. 3X2К+З б/каб. комф. чер | Многорозеточный блок ''Комфорт'' 3 x 2К+З - поставляется без кабеля черный | Legrand | Retail/PRO | 1006 | Удлинители многорозеточные NG | PL9 | 1 | ШТ | На складе | Сертифицировано | 2022-05-01 | 1110.79 | 1332.95 | 1332.95 | [6 empty] | 3414970832580
694604 | Удлин. 4X2К+З 1,5м комф. чер | Многорозеточный блок ''Комфорт'' 4 x 2К+З - с кабелем длиной 1,5 м черный | Legrand | Retail/PRO | 1006 | Удлинители многорозеточные NG | PL9 | 1 | ШТ | На складе | Сертифицировано | 2022-05-01 | 1784.53 | 2141.44 | 2141.44 | [6 empty] | 3414970832603
694605 | Удлин. 4X2К+З 3м комф. чер | Многорозеточный блок ''Комфорт'' 4 x 2К+З - с кабелем длиной 3 м черный | Legrand | Retail/PRO | 1006 | Удлинители многорозеточные NG | PL9 | 1 | ШТ | На складе | Сертифицировано | 2022-05-01 | 1981.9 | 2378.28 | 2378.28 | [6 empty] | 3414970832283
694606 | Удлин. 4X2К+З б/каб. комф. чер | Многорозеточный блок ''Комфорт'' 4 x 2К+З - поставляется без кабеля черный | Legrand | Retail/PRO | 1006 | Удлинители многорозеточные NG | PL9 | 1 | ШТ | На складе | Сертифицировано | 2022-05-01 | 1153.42 | 1384.1 | 1384.1 | [6 empty] | 3414970832542
694607 | Удлин. 5X2К+З 1,5м комф. чер | Многорозеточный блок ''Комфорт'' 5 x 2К+З - с кабелем длиной 1,5 м черный | Legrand | Retail/PRO | 1006 | Удлинители многорозеточные NG | PL9 | 1 | ШТ | На складе | Сертифицировано | 2022-05-01 | 1892.79 | 2271.35 | 2271.35 | Распродажа остатков на складе | [5 empty] | 3414970832924 | Без замены | 11.01.22 - Изменение статуса на "Распродажа остатков на складе"
694608 | Удлин. 5X2К+З б/каб. комф. чер | Многорозеточный блок ''Комфорт'' 5 x 2К+З - поставляется без кабеля черный | Legrand | Retail/PRO | 1006 | Удлинители многорозеточные NG | PL9 | 1 | ШТ | На складе | Сертифицировано | 2022-05-01 | 1307.65 | 1569.18 | 1569.18 | [6 empty] | 3414970833006
694609 | Удлин. 6X2К+З 1,5м комф. чер | Многорозеточный блок ''Комфорт'' 6 x 2К+З - с кабелем длиной 1,5 м черный | Legrand | Retail/PRO | 1006 | Удлинители многорозеточные NG | PL9 | 1 | ШТ | На складе | Сертифицировано | 2022-05-01 | 2039.25 | 2447.1 | 2447.1 | [6 empty] | 3414970833082
694610 | Удлин. 6X2К+З б/каб. комф. чер | Многорозеточный блок ''Комфорт'' 6 x 2К+З - поставляется без кабеля черный | Legrand | Retail/PRO | 1006 | Удлинители многорозеточные NG | PL9 | 1 | ШТ | На складе | Сертифицировано | 2022-05-01 | 1450.38 | 1740.46 | 1740.46 | [6 empty] | 3414970832566
694611 | Удлин. 4X2К+З 1,5м с УЗИП чер | Многорозеточный блок с защитой от перепадов напряжения 4 x 2К+З - с кабелем длиной 1,5 м черный | Legrand | Retail/PRO | 1006 | Удлинители многорозеточные NG | PL9 | 1 | ШТ | На складе | Сертифицировано | 2022-05-01 | 2872.87 | 3447.44 | 3447.44 | [6 empty] | 3414970832849
694612 | Удлин. 6X2К+З 1,5м с УЗИП чер | Многорозеточный блок с защитой от перепадов напряжения 6 x 2К+З - с кабелем длиной 1,5 м черный | Legrand | Retail/PRO | 1006 | Удлинители многорозеточные NG | PL9 | 1 | ШТ | На складе | Сертифицировано | 2022-05-01 | 3135 | 3762 | 3762 | [6 empty] | 3414970832481
694614 | Стойка 2хUSB+microUSB+4х(2К+З) | Стойка 2хusb+Microusb+4х(2к+З) | Legrand | Retail/PRO | 1006 | Удлинители многорозеточные NG | PL9 | 1 | ШТ | На складе | Сертифицировано | 2022-02-26 | 4915.25 | 5898.3 | 5898.3 |  | 0.81 | 16.9344 | 210 | 210 | 384 | 3245066946146
694615 | Удл. 4x2К+З 1,5м 2xUSB бел/сер | Многорозеточный блок с 2хUSB+4x2К+З - с кабелем длиной 1,5 м | Legrand | Retail/PRO | 1006 | Удлинители многорозеточные NG | PL9 | 1 | ШТ | На складе | Сертифицировано | 2022-02-26 | 3931.16 | 4717.39 | 4717.39 |  | 0.635 | 4.05 | 450 | 120 | 75 | 3414970833365
694616 | Удл. 4x2К+З 1,5м 2xUSB черн | Многорозеточный блок с 2хUSB+4x2К+З - с кабелем длиной 1,5 м черный | Legrand | Retail/PRO | 1006 | Удлинители многорозеточные NG | PL9 | 1 | ШТ | На складе | Сертифицировано | 2022-02-26 | 3931.16 | 4717.39 | 4717.39 |  | 0.624 | 3.9049 | 445 | 117 | 75 | 3414970832245
694617 | Удл. 6x2К+З 1,5м 2xUSB бел/сер | Многорозеточный блок с 2хUSB+6x2К+З - с кабелем длиной 1,5 м | Legrand | Retail/PRO | 1006 | Удлинители многорозеточные NG | PL9 | 1 | ШТ | На складе | Сертифицировано | 2022-02-26 | 4256.39 | 5107.67 | 5107.67 |  | 0.718 | 4.536 | 540 | 120 | 70 | 3414970832863
694618 | Удл. 6x2К+З 1,5м 2xUSB черн | Многорозеточный блок с 2хUSB+6x2К+З - с кабелем длиной 1,5 м черный | Legrand | Retail/PRO | 1006 | Удлинители многорозеточные NG | PL9 | 1 | ШТ | На складе | Сертифицировано | 2022-02-26 | 4256.39 | 5107.67 | 5107.67 | [6 empty] | 3414970833242
694621 | Удлинитель 3X2К+З 1,5 м. комф | Многорозеточный блок ''Комфорт'' 3 x 2К+З - с кабелем длиной 1,5 м | Legrand | Retail/PRO | 1006 | Удлинители многорозеточные NG | PL9 | 1 | ШТ | На складе | Сертифицировано | 2022-05-01 | 1640.7 | 1968.84 | 1968.84 | [6 empty] | 3245066946214
694622 | Удлинитель 3x2К+З 3м. комф. | Многорозеточный блок ''Комфорт'' 3 x 2К+З - с кабелем длиной 3 м | Legrand | Retail/PRO | 1006 | Удлинители многорозеточные NG | PL9 | 1 | ШТ | На складе | Сертифицировано | 2022-05-01 | 1799.87 | 2159.84 | 2159.84 | [6 empty] | 3245066946221
694624 | Удлинитель 3X2К+З б/каб. комф. | Многорозеточный блок ''Комфорт'' 3 x 2К+З - поставляется без кабеля | Legrand | Retail/PRO | 1006 | Удлинители многорозеточные NG | PL9 | 1 | ШТ | На складе | Сертифицировано | 2022-05-01 | 1110.79 | 1332.95 | 1332.95 | [6 empty] | 3245066946245
694626 | Удлинитель 4X2К+З 1,5 м. комф | Многорозеточный блок ''Комфорт'' 4 x 2К+З - с кабелем длиной 1,5 м | Legrand | Retail/PRO | 1006 | Удлинители многорозеточные NG | PL9 | 1 | ШТ | На складе | Сертифицировано | 2022-05-01 | 1784.53 | 2141.44 | 2141.44 | [6 empty] | 3245066946269
694627 | Удлинитель 4X2К+З 3м. комф. | Многорозеточный блок ''Комфорт'' 4 x 2К+З - с кабелем длиной 3 м | Legrand | Retail/PRO | 1006 | Удлинители многорозеточные NG | PL9 | 1 | ШТ | На складе | Сертифицировано | 2022-05-01 | 1981.9 | 2378.28 | 2378.28 | [6 empty] | 3245066946276
694629 | Удлинитель 4X2К+З без кабеля комф | Многорозеточный блок ''Комфорт'' 4 x 2К+З - поставляется без кабеля | Legrand | Retail/PRO | 1006 | Удлинители многорозеточные NG | PL9 | 1 | ШТ | На складе | Сертифицировано | 2022-05-01 | 1153.42 | 1384.1 | 1384.1 | [6 empty] | 3245066946290
694631 | Удлинитель 5X2К+З 1,5 м. комф | Многорозеточный блок ''Комфорт'' 5 x 2К+З - с кабелем длиной 1,5 м | Legrand | Retail/PRO | 1006 | Удлинители многорозеточные NG | PL9 | 1 | ШТ | На складе | Сертифицировано | 2022-05-01 | 1968.51 | 2362.21 | 2362.21 | [6 empty] | 3245066946313
694632 | Удлинитель 5X2К+З 3м. комф. | Многорозеточный блок ''Комфорт'' 5 x 2К+З - с кабелем длиной 3 м | Legrand | Retail/PRO | 1006 | Удлинители многорозеточные NG | PL9 | 1 | ШТ | На складе | Сертифицировано | 2022-05-01 | 2157.31 | 2588.77 | 2588.77 | [6 empty] | 3245066946320
694634 | Удлинитель 5X2К+З без кабеля комф | Многорозеточный блок ''Комфорт'' 5 x 2К+З - поставляется без кабеля | Legrand | Retail/PRO | 1006 | Удлинители многорозеточные NG | PL9 | 1 | ШТ | На складе | Сертифицировано | 2022-05-01 | 1307.66 | 1569.19 | 1569.19 | [6 empty] | 3245066946344
694636 | Удлинитель 6X2К+З 1,5 м. комф. | Многорозеточный блок ''Комфорт'' 6 x 2К+З - с кабелем длиной 1,5 м | Legrand | Retail/PRO | 1006 | Удлинители многорозеточные NG | PL9 | 1 | ШТ | На складе | Сертифицировано | 2022-05-01 | 2039.25 | 2447.1 | 2447.1 | [6 empty] | 3245066946368
694637 | Удлинитель 6X2К+З 3м. комф. | Многорозеточный блок ''Комфорт'' 6 x 2К+З - с кабелем длиной 3 м | Legrand | Retail/PRO | 1006 | Удлинители многорозеточные NG | PL9 | 1 | ШТ | На складе | Сертифицировано | 2022-05-01 | 2254.34 | 2705.21 | 2705.21 | [6 empty] | 3245066946375
694639 | Удлинитель 6X2К+З без кабеля комф | Многорозеточный блок ''Комфорт'' 6 x 2К+З - поставляется без кабеля | Legrand | Retail/PRO | 1006 | Удлинители многорозеточные NG | PL9 | 1 | ШТ | На складе | Сертифицировано | 2022-05-01 | 1450.39 | 1740.47 | 1740.47 | [6 empty] | 3245066946399
694641 | Удлин 4X2К+З с молн защ 1,5м | Удлинитель 4X2К+З с индикатором потребленной мощности и защитой "Safe control", кабель 1,5 метра | Legrand | Retail/PRO | 1006 | Удлинители многорозеточные NG | PL9 | 1 | ШТ | На складе | Сертифицировано | 2022-05-01 | 2844.44 | 3413.33 | 3413.33 | [6 empty] | 3245066946412
694643 | Удлинитель 4X2К+З 3м. комф/без | Многорозеточный блок ''Комфорт и безопасность'' 4 x 2К+З - с кабелем длиной 3 м | Legrand | Retail/PRO | 1006 | Удлинители многорозеточные NG | PL9 | 1 | ШТ | На складе | Сертифицировано | 2022-05-01 | 3002.36 | 3602.83 | 3602.83 | [6 empty] | 3245066946436
694646 | Удлинитель 6x2К+З комф. 1,5м | Многорозеточный блок ''Комфорт и безопасность'' 6x2К+З - с кабелем длиной 1,5 м | Legrand | Retail/PRO | 1006 | Удлинители многорозеточные NG | PL9 | 1 | ШТ | На складе | Сертифицировано | 2022-05-01 | 3103.97 | 3724.76 | 3724.76 | [6 empty] | 3245066946467
694647 | Удлинитель 6x2К+З комф. 3м | Многорозеточный блок ''Комфорт и безопасность'' 6 x 2К+З - с кабелем длиной 3 м | Legrand | Retail/PRO | 1006 | Удлинители многорозеточные NG | PL9 | 1 | ШТ | На складе | Сертифицировано | 2022-05-01 | 3272.24 | 3926.69 | 3926.69 | [6 empty] | 3245066946474
694648 | Удлинитель 6X2К+З | Удлинитель 6x2к+З | Legrand | Retail/PRO | 1006 | Удлинители многорозеточные NG | PL9 | 1 | ШТ | На складе | Сертифицировано | 2022-02-26 | 5246.25 | 6295.5 | 6295.5 | [6 empty] | 3245066946481
694651 | Удлинитель 4X2К+З 1,5м с УЗИП | Многорозеточный блок с защитой от перепадов напряжения 4 x 2К+З - с кабелем длиной 1,5 м | Legrand | Retail/PRO | 1006 | Удлинители многорозеточные NG | PL9 | 1 | ШТ | На складе | Сертифицировано | 2022-05-01 | 2872.87 | 3447.44 | 3447.44 | [6 empty] | 3245066946511
694656 | Удлинитель 6X2К+З 1,5м с УЗИП | Многорозеточный блок с защитой от перепадов напряжения 6 x 2К+З - с кабелем длиной 1,5 м | Legrand | Retail/PRO | 1006 | Удлинители многорозеточные NG | PL9 | 1 | ШТ | На складе | Сертифицировано | 2022-05-01 | 3135 | 3762 | 3762 | [6 empty] | 3245066946566
694670 | Разъем 2К+З, 2xRJ45 с УЗИП | Разъём 2К+З, 2xRJ45 с УЗИП | Legrand | General family | 980 | Другие типы вилок и розеток | PL9 | 1 | ШТ | Под заказ Т2 | Сертифицировано | 2022-02-27 | 2968.99 | 3562.79 | 3562.79 |  | 0.2 | 0.95 | 125 | 95 | 80 | 3245066946702
694683 | Удлинитель 3x2К+З 5м комфорт | Многорозеточный блок ''Комфорт'' 3 x 2К+З - с кабелем длиной 5 м | Legrand | Retail/PRO | 1006 | Удлинители многорозеточные NG | PL9 | 1 | ШТ | На складе | Сертифицировано | 2022-05-01 | 1927.52 | 2313.02 | 2313.02 | [6 empty] | 3414971069985
694685 | Удлинитель 5x2К+З 5м комфорт | Многорозеточный блок ''Комфорт'' 5 x 2К+З - с кабелем длиной 5 м | Legrand | Retail/PRO | 1006 | Удлинители многорозеточные NG | PL9 | 1 | ШТ | На складе | Сертифицировано | 2022-05-01 | 2200.65 | 2640.78 | 2640.78 | [6 empty] | 3414971070004
695001 | Удлинитель 3X2К+З 1,5 м. | Многорозеточный блок ''Стандарт'' 3 x 2К+З - с кабелем длиной 1,5 м | Legrand | Retail/PRO | 1006 | Удлинители многорозеточные NG | PL9 | 10 | ШТ | На складе | Сертифицировано | 2022-05-01 | 1038.58 | 1246.3 | 1246.3 |  | 3.665 | 12.2855 | 277 | 264 | 168 | 3245066950013
695002 | Удлинитель 3x2К+З 3м. | Многорозеточный блок ''Стандарт'' 3 x 2К+З - с кабелем длиной 3 м | Legrand | Retail/PRO | 1006 | Удлинители многорозеточные NG | PL9 | 10 | ШТ | На складе | Сертифицировано | 2022-05-01 | 1345.39 | 1614.47 | 1614.47 |  | 5.322 | 14.1075 | 275 | 180 | 285 | 3245066950020
695003 | Удлинитель 3x2К+З 5м. | Многорозеточный блок ''Стандарт'' 3 x 2К+З - с кабелем длиной 5 м | Legrand | Retail/PRO | 1006 | Удлинители многорозеточные NG | PL9 | 10 | ШТ | На складе | Сертифицировано | 2022-05-01 | 1757.56 | 2109.07 | 2109.07 |  | 7.618 | 18.3287 | 275 | 215 | 310 | 3245066950037
695004 | Удлинитель 3X2К+З без кабеля | Многорозеточный блок ''Стандарт'' 3 x 2К+З - поставляется без кабеля | Legrand | Retail/PRO | 1006 | Удлинители многорозеточные NG | PL9 | 10 | ШТ | На складе | Сертифицировано | 2022-05-01 | 470.6 | 564.72 | 564.72 |  | 1.462 | 7.176 | 230 | 130 | 240 | 3245066950044
695006 | Удлинитель 4X2К+З 1,5 м. | Многорозеточный блок ''Стандарт'' 4 x 2К+З - с кабелем длиной 1,5 м | Legrand | Retail/PRO | 1006 | Удлинители многорозеточные NG | PL9 | 10 | ШТ | На складе | Сертифицировано | 2022-05-01 | 1121.12 | 1345.34 | 1345.34 |  | 4.017 | 14.5777 | 310 | 165 | 285 | 3245066950068
695007 | Удлинитель 4X2К+З 3м. | Многорозеточный блок ''Стандарт'' 4 x 2К+З - с кабелем длиной 3 м | Legrand | Retail/PRO | 1006 | Удлинители многорозеточные NG | PL9 | 10 | ШТ | На складе | Сертифицировано | 2022-05-01 | 1432.36 | 1718.83 | 1718.83 |  | 5.664 | 15.6372 | 313 | 183 | 273 | 3245066950075
695008 | Удлинитель 4X2К+З 5м. | Многорозеточный блок ''Стандарт'' 4 x 2К+З - с кабелем длиной 5 м | Legrand | Retail/PRO | 1006 | Удлинители многорозеточные NG | PL9 | 10 | ШТ | На складе | Сертифицировано | 2022-05-01 | 1821.66 | 2185.99 | 2185.99 |  | 7.894 | 19.53 | 310 | 200 | 315 | 3245066950082
695009 | Удлинитель 4X2К+З без кабеля | Многорозеточный блок ''Стандарт'' 4 x 2К+З - поставляется без кабеля | Legrand | Retail/PRO | 1006 | Удлинители многорозеточные NG | PL9 | 10 | ШТ | На складе | Сертифицировано | 2022-05-01 | 576.86 | 692.23 | 692.23 |  | 1.804 | 7.314 | 265 | 120 | 230 | 3245066950099
695010 | Удлинитель 3X2К+З 1,5м черный | Многорозеточный блок ''Стандарт'' 3 x 2К+З - с кабелем длиной 1,5 м черный | Legrand | Retail/PRO | 1006 | Удлинители многорозеточные NG | PL9 | 10 | ШТ | На складе | Сертифицировано | 2022-05-01 | 1038.58 | 1246.3 | 1246.3 |  | 3.578 | 12.2855 | 277 | 264 | 168 | 3414970832825
695011 | Удлинитель 5X2К+З 1,5 м. | Многорозеточный блок ''Стандарт'' 5 x 2К+З - с кабелем длиной 1,5 м | Legrand | Retail/PRO | 1006 | Удлинители многорозеточные NG | PL9 | 10 | ШТ | На складе | Сертифицировано | 2022-05-01 | 1253.2 | 1503.84 | 1503.84 |  | 4.351 | 15.336 | 355 | 160 | 270 | 3245066950112
695012 | Удлинитель 5X2К+З 3м. | Многорозеточный блок ''Стандарт'' 5 x 2К+З - с кабелем длиной 3 м | Legrand | Retail/PRO | 1006 | Удлинители многорозеточные NG | PL9 | 10 | ШТ | На складе | Сертифицировано | 2022-05-01 | 1519.73 | 1823.68 | 1823.68 |  | 5.927 | 18.0606 | 355 | 185 | 275 | 3245066950129
695013 | Удлинитель 5X2К+З 5м. | Многорозеточный блок ''Стандарт'' 5 x 2К+З - с кабелем длиной 5 м | Legrand | Retail/PRO | 1006 | Удлинители многорозеточные NG | PL9 | 10 | ШТ | На складе | Сертифицировано | 2022-05-01 | 1924.56 | 2309.47 | 2309.47 |  | 8.295 | 24.6813 | 365 | 230 | 294 | 3245066950136
695014 | Удлинитель 5X2К+З без кабеля | Многорозеточный блок ''Стандарт'' 5 x 2К+З - поставляется без кабеля | Legrand | Retail/PRO | 1006 | Удлинители многорозеточные NG | PL9 | 10 | ШТ | На складе | Сертифицировано | 2022-05-01 | 659.57 | 791.48 | 791.48 |  | 2.106 | 8.556 | 310 | 120 | 230 | 3245066950143
695015 | Удлинитель 3x2К+З 3м черный | Многорозеточный блок ''Стандарт'' 3 x 2К+З - с кабелем длиной 3 м черный | Legrand | Retail/PRO | 1006 | Удлинители многорозеточные NG | PL9 | 10 | ШТ | На складе | Сертифицировано | 2022-05-01 | 1345.39 | 1614.47 | 1614.47 |  | 5.22 | 16.107 | 280 | 195 | 295 | 3414970832801
695016 | Удлинитель 6X2К+З 1,5 м. | Многорозеточный блок ''Стандарт'' 6 x 2К+З - с кабелем длиной 1,5 м | Legrand | Retail/PRO | 1006 | Удлинители многорозеточные NG | PL9 | 10 | ШТ | На складе | Сертифицировано | 2022-05-01 | 1458.62 | 1750.34 | 1750.34 |  | 4.665 | 15.405 | 395 | 150 | 260 | 3245066950167
695017 | Удлинитель 6X2К+З 3м. | Многорозеточный блок ''Стандарт'' 6 x 2К+З - с кабелем длиной 3 м | Legrand | Retail/PRO | 1006 | Удлинители многорозеточные NG | PL9 | 10 | ШТ | На складе | Сертифицировано | 2022-05-01 | 1652.99 | 1983.59 | 1983.59 |  | 6.284 | 16.7441 | 395 | 157 | 270 | 3245066950174
695018 | Удлинитель 6X2К+З 5м. | Многорозеточный блок ''Стандарт'' 6 x 2К+З - с кабелем длиной 5 м | Legrand | Retail/PRO | 1006 | Удлинители многорозеточные NG | PL9 | 10 | ШТ | На складе | Сертифицировано | 2022-05-01 | 2002.13 | 2402.56 | 2402.56 |  | 8.504 | 21.4288 | 395 | 175 | 310 | 3245066950181
695019 | Удлинитель 6X2К+З без кабеля | Многорозеточный блок ''Стандарт'' 6 x 2К+З - поставляется без кабеля | Legrand | Retail/PRO | 1006 | Удлинители многорозеточные NG | PL9 | 10 | ШТ | На складе | Сертифицировано | 2022-05-01 | 1077.95 | 1293.54 | 1293.54 |  | 2.433 | 9.66 | 350 | 120 | 230 | 3245066950198
695020 | Удлинитель 3x2К+З 5м черный | Многорозеточный блок ''Стандарт'' 3 x 2К+З - с кабелем длиной 5 м черный | Legrand | Retail/PRO | 1006 | Удлинители многорозеточные NG | PL9 | 10 | ШТ | На складе | Сертифицировано | 2022-05-01 | 1757.58 | 2109.1 | 2109.1 |  | 7.398 | 18.711 | 270 | 220 | 315 | 3414970832726
695023 | Удлинитель 3X2К+З б/кабеля чер | Многорозеточный блок ''Стандарт'' 3 x 2К+З - поставляется без кабеля черный | Legrand | Retail/PRO | 1006 | Удлинители многорозеточные NG | PL9 | 10 | ШТ | На складе | Сертифицировано | 2022-05-01 | 470.58 | 564.7 | 564.7 |  | 1.439 | 6.7562 | 230 | 125 | 235 | 3414970832382
695025 | Удлинитель 4X2К+З 1,5м черный | Многорозеточный блок ''Стандарт'' 4 x 2К+З - с кабелем длиной 1,5 м черный | Legrand | Retail/PRO | 1006 | Удлинители многорозеточные NG | PL9 | 10 | ШТ | На складе | Сертифицировано | 2022-05-01 | 1121.11 | 1345.33 | 1345.33 |  | 3.853 | 14.756 | 310 | 170 | 280 | 3414970832344
695028 | Удлинитель 4X2К+З 3м черный | Многорозеточный блок ''Стандарт'' 4 x 2К+З - с кабелем длиной 3 м черный | Legrand | Retail/PRO | 1006 | Удлинители многорозеточные NG | PL9 | 10 | ШТ | На складе | Сертифицировано | 2022-05-01 | 1432.36 | 1718.83 | 1718.83 |  | 5.445 | 15.6372 | 313 | 183 | 273 | 3414970832429
695030 | Удлинитель 4X2К+З 5м черный | Многорозеточный блок ''Стандарт'' 4 x 2К+З - с кабелем длиной 5 м черный | Legrand | Retail/PRO | 1006 | Удлинители многорозеточные NG | PL9 | 10 | ШТ | На складе | Сертифицировано | 2022-05-01 | 1821.68 | 2186.02 | 2186.02 |  | 7.661 | 18.6186 | 310 | 210 | 286 | 3414970832665
695033 | Удлинитель 4X2К+З б/кабеля чер | Многорозеточный блок ''Стандарт'' 4 x 2К+З - поставляется без кабеля черный | Legrand | Retail/PRO | 1006 | Удлинители многорозеточные NG | PL9 | 10 | ШТ | На складе | Сертифицировано | 2022-05-01 | 576.88 | 692.26 | 692.26 |  | 1.778 | 7.9355 | 268 | 126 | 235 | 3414970833266
695038 | Удлинитель 5X2К+З б/кабеля чер | Многорозеточный блок ''Стандарт'' 5 x 2К+З - поставляется без кабеля черный | Legrand | Retail/PRO | 1006 | Удлинители многорозеточные NG | PL9 | 10 | ШТ | На складе | Сертифицировано | 2022-05-01 | 659.57 | 791.48 | 791.48 |  | 2.067 | 9.2182 | 310 | 126 | 236 | 3414970833327
695045 | Удлинитель 6X2К+З б/кабеля чер | Многорозеточный блок ''Стандарт'' 6 x 2К+З - поставляется без кабеля черный | Legrand | Retail/PRO | 1006 | Удлинители многорозеточные NG | PL9 | 10 | ШТ | На складе | Сертифицировано | 2022-05-01 | 1077.94 | 1293.53 | 1293.53 |  | 2.367 | 10.3987 | 354 | 125 | 235 | 3414970832962
752001 | VLN Выкл | Valena IN'MATIC.Выключатель 10АХ 250В.Безвинтовые зажимы | Legrand | Valena Life/Allure | 596 | VALENA LIFE/ALLURE электроустановочное оборудование | PL2 | 10 | ШТ | На складе | Сертифицировано | 2025-03-02 | 296.51 | 355.81 | 355.81 |  | 0.661 | 3.8019 | 395 | 175 | 55 | 3414970462817
752002 | VLN Выкл 2-полюсный 16АХ | Valena IN'MATIC.Выключатель двухполюсный 16АХ 250В.Винтовые зажимы | Legrand | Valena Life/Allure | 596 | VALENA LIFE/ALLURE электроустановочное оборудование | PL2 | 5 | ШТ | Под заказ Т1 | Сертифицировано | 2024-09-26 | 1037.78 | 1245.34 | 1245.34 |  | 0.418 | 1.9118 | 395 | 88 | 55 | 3414970463180
752003 | VLN Выкл 3-Клв | Valena IN'MATIC.Выключатель трехклавишный 10АХ 250В.Винтовые зажимы | Legrand | Valena Life/Allure | 596 | VALENA LIFE/ALLURE электроустановочное оборудование | PL2 | 5 | ШТ | На складе | Сертифицировано | 2024-07-28 | 1445.47 | 1734.56 | 1734.56 |  | 0.48 | 1.9118 | 395 | 88 | 55 | 3414970459176
752005 | VLN Выкл 2-Клв | Valena IN'MATIC.Выключатель двухклавишный 10А 250В.Безвинтовые зажимы | Legrand | Valena Life/Allure | 596 | VALENA LIFE/ALLURE электроустановочное оборудование | PL2 | 10 | ШТ | На складе | Сертифицировано | 2025-03-02 | 463.29 | 555.95 | 555.95 |  | 0.727 | 3.8019 | 395 | 175 | 55 | 3414970459411
752007 | VLN Перекл промеж | Valena IN'MATIC.Переключатель промежуточный 10АХ 250В.Винтовые зажимы | Legrand | Valena Life/Allure | 596 | VALENA LIFE/ALLURE электроустановочное оборудование | PL2 | 5 | ШТ | На складе | Сертифицировано | 2024-09-26 | 685.67 | 822.8 | 822.8 |  | 0.423 | 1.9118 | 395 | 88 | 55 | 3414970463951
752010 | VLN Перекл с клеммой N | Valena IN'MATIC.Переключатель 10АХ 250В c зажимом нейтрали.Безвинтовые зажимы | Legrand | Valena Life/Allure | 596 | VALENA LIFE/ALLURE электроустановочное оборудование | PL2 | 5 | ШТ | Под заказ Т1 | Сертифицировано | 2025-03-02 | 525.43 | 630.52 | 630.52 |  | 0.387 | 1.9118 | 395 | 88 | 55 | 3414970465290
752011 | VLN Выкл кноп | Valena IN'MATIC.Выключатель кнопочный 6А 250В.Безвинтовые зажимы | Legrand | Valena Life/Allure | 596 | VALENA LIFE/ALLURE электроустановочное оборудование | PL2 | 10 | ШТ | На складе | Сертифицировано | 2025-03-02 | 333.57 | 400.28 | 400.28 |  | 0.722 | 3.8019 | 395 | 175 | 55 | 3414970464309
752016 | VLN Перекл.10АХ | Valena IN'MATIC.Переключатель 10АХ 250В.Безвинтовые зажимы | Legrand | Valena Life/Allure | 596 | VALENA LIFE/ALLURE электроустановочное оборудование | PL2 | 10 | ШТ | На складе | Сертифицировано | 2025-03-02 | 429.94 | 515.93 | 515.93 |  | 0.719 | 3.8019 | 395 | 175 | 55 | 3414970537164
752018 | VLN Выкл кноп 2-клав. | Valena IN'MATIC.Выключатель двухклавишный кнопочный 6А 250В.Безвинтовые зажимы | Legrand | Valena Life/Allure | 596 | VALENA LIFE/ALLURE электроустановочное оборудование | PL2 | 1 | ШТ | На складе | Сертифицировано | 2025-03-02 | 833.92 | 1000.7 | 1000.7 |  | 0.094 | 0.53631 | 97 | 97 | 57 | 3414970458810
752025 | VLN Выкл карточный | Valena IN'MATIC.Выключатель электронный с ключом-картой,для отелей.Винтовые зажимы. | Legrand | Valena Life/Allure | 596 | VALENA LIFE/ALLURE электроустановочное оборудование | PL2 | 1 | ШТ | На складе | Сертифицировано | 2023-10-01 | 5771.37 | 6925.64 | 6925.64 |  | 0.109 | 0.53631 | 97 | 97 | 57 | 3414970453761
752027 | VLN Переключатель 16АХ | Valena IN'MATIC.Переключатель 16АХ 250В.Безвинтовые зажимы | Legrand | Valena Life/Allure | 596 | VALENA LIFE/ALLURE электроустановочное оборудование | PL2 | 1 | ШТ | Под заказ Т1 | Сертифицировано | 2025-03-02 | 573.19 | 687.83 | 687.83 |  | 0.085 | 0.53631 | 97 | 97 | 57 | 3414970575364
752028 | VLN Перекл 2-Клв | Valena IN'MATIC.Переключатель двухклавишный 10А 250В.Безвинтовые зажимы | Legrand | Valena Life/Allure | 596 | VALENA LIFE/ALLURE электроустановочное оборудование | PL2 | 10 | ШТ | На складе | Сертифицировано | 2025-03-02 | 704.2 | 845.04 | 845.04 |  | 0.794 | 3.8019 | 395 | 175 | 55 | 3414970537133
752029 | VLN Выкл для жалюзи | Valena IN'MATIC.Выключатель управления для жалюзи и рольставней 6АХ 250В.Безвинтовые зажимы | Legrand | Valena Life/Allure | 596 | VALENA LIFE/ALLURE электроустановочное оборудование | PL2 | 1 | ШТ | На складе | Сертифицировано | 2025-03-02 | 1445.47 | 1734.56 | 1734.56 |  | 0.098 | 0.53631 | 97 | 97 | 57 | 3414970463722
752030 | VLN Выкл жалюзи кноп | Valena IN'MATIC.Выключатель кнопочный управления для жалюзи и рольставней 6А 250В.Безвинтовые зажимы | Legrand | Valena Life/Allure | 596 | VALENA LIFE/ALLURE электроустановочное оборудование | PL2 | 1 | ШТ | На складе | Сертифицировано | 2025-03-02 | 1445.47 | 1734.56 | 1734.56 |  | 0.098 | 0.53631 | 97 | 97 | 57 | 3414970464705
752032 | VLN Выкл освещ/вент | Valena IN'MATIC.Выключатель с выдержкой времени 2-канальный освещение 250Вт/вентиляция 250ВА, с нейтралью.Винтовые зажимы | Legrand | Valena Life/Allure | 596 | VALENA LIFE/ALLURE электроустановочное оборудование | PL2 | 1 | ШТ | На складе | Сертифицировано | 2026-08-24 | 10746.68 | 12896.02 | 12896.02 |  | 0.111 | 0.53631 | 97 | 97 | 57 | 3414970540942
752033 | VLN Термостат комнатный | Valena IN'MATIC.Комнатный электронный термостат 5-30 °С 8А 230В.Винтовые зажимы | Legrand | Valena Life/Allure | 596 | VALENA LIFE/ALLURE электроустановочное оборудование | PL2 | 1 | ШТ | Под заказ Т2 | Сертифицировано | 2024-07-10 | 9229.68 | 11075.62 | 11075.62 |  | 0.115 | 0.53631 | 97 | 97 | 57 | 3414970540904 |  | 11.01.22 - Изменение статуса на складе на "Под заказ Т2"
752034 | VLN Термостат теплого пола | Valena IN'MATIC.Термостат для теплых полов с датчиком.16А 250В.Винтовые зажимы | Legrand | Valena Life/Allure | 596 | VALENA LIFE/ALLURE электроустановочное оборудование | PL2 | 1 | ШТ | На складе | Сертифицировано | 2024-07-10 | 10255.21 | 12306.25 | 12306.25 |  | 0.284 | 1.08 | 120 | 100 | 90 | 3414970540928
752036 | VLN Модуль Bluetooth | Valena IN'MATIC.Модуль Bluetooth 2x1Вт,с дополнительным НЧ входом. | Legrand | Valena Life/Allure | 596 | VALENA LIFE/ALLURE электроустановочное оборудование | PL2 | 1 | ШТ | Под заказ Т2 | Сертифицировано | 2026-08-03 | 17911.15 | 21493.38 | 21493.38 |  | 0.106 | 0.53631 | 97 | 97 | 57 | 3414970476616
752044 | VLN Суппорт MyHome | Valena IN'MATIC.Суппорт для радиоустройств управления и механизмов MyHome.Для двухмодульных механизмов. | Legrand | Valena Life/Allure | 596 | VALENA LIFE/ALLURE электроустановочное оборудование | PL2 | 5 | ШТ | На складе | Сертифицировано | 2026-08-01 | 258.72 | 310.46 | 310.46 |  | 0.245 | 1.2788 | 179 | 94 | 76 | 3414970635099
752045 | VLN-a БЕЛ Накл диммера повор | Valena ALLURE.Лицевая панель для светорегулятора с поворотной ручкой.Белая | Legrand | Valena Life/Allure | 596 | VALENA LIFE/ALLURE электроустановочное оборудование | PL2 | 1 | ШТ | На складе | Сертифицировано | 2026-08-10 | 370.63 | 444.76 | 444.76 |  | 0.017 | 0.1421 | 70 | 58 | 35 | 3414970476630
752046 | VLN-a СЛК Накл диммера повор | Valena ALLURE.Лицевая панель для светорегулятора с поворотной ручкой.Слоновая кость | Legrand | Valena Life/Allure | 596 | VALENA LIFE/ALLURE электроустановочное оборудование | PL2 | 1 | ШТ | На складе | Сертифицировано | 2026-08-10 | 370.63 | 444.76 | 444.76 |  | 0.017 | 0.1421 | 70 | 58 | 35 | 3414970476654
752047 | VLN-a АЛЮ Накл диммера повор | Valena ALLURE.Лицевая панель для светорегулятора с поворотной ручкой.Алюминий | Legrand | Valena Life/Allure | 596 | VALENA LIFE/ALLURE электроустановочное оборудование | PL2 | 1 | ШТ | На складе | Сертифицировано | 2026-08-10 | 926.58 | 1111.9 | 1111.9 |  | 0.018 | 0.1421 | 70 | 58 | 35 | 3414970476678
752048 | VLN-a АНТ Накл диммера повор | Valena ALLURE.Лицевая панель для светорегулятора с поворотной ручкой.Антрацит | Legrand | Valena Life/Allure | 596 | VALENA LIFE/ALLURE электроустановочное оборудование | PL2 | 1 | ШТ | На складе | Сертифицировано | 2026-08-10 | 926.58 | 1111.9 | 1111.9 |  | 0.017 | 0.1421 | 70 | 58 | 35 | 3414970476692
752049 | VLN-a ЖЕМ Накл диммера повор | Valena ALLURE.Лицевая панель для светорегулятора с поворотной ручкой.Жемчуг | Legrand | Valena Life/Allure | 596 | VALENA LIFE/ALLURE электроустановочное оборудование | PL2 | 1 | ШТ | На складе | Сертифицировано | 2026-08-02 | 926.58 | 1111.9 | 1111.9 |  | 0.017 | 0.1421 | 70 | 58 | 35 | 3414970476715
752057 | VLN-a ГЛБ Лампа д/подсветки | Valena ALLURE.Лампа светодиодная втычная для контурной подсветки,для переключателя.0.15 мА 230В. | Legrand | Valena Life/Allure | 596 | VALENA LIFE/ALLURE электроустановочное оборудование | PL2 | 5 | ШТ | На складе | Сертифицировано | 2024-11-13 | 716.51 | 859.81 | 859.81 |  | 0.017 | 0.18792 | 58 | 54 | 60 | 3414970476838
752058 | VLN-a ГЛБ Лампа д/индикации | Valena ALLURE.Лампа светодиодная втычная для контурной индикации,для переключателя с зажимом нейтрали.3 мА 230В. | Legrand | Valena Life/Allure | 596 | VALENA LIFE/ALLURE электроустановочное оборудование | PL2 | 5 | ШТ | Под заказ Т2 | Сертифицировано | 2024-11-13 | 716.51 | 859.81 | 859.81 |  | 0.018 | 0.18792 | 58 | 54 | 60 | 3414970476869
752060 | VLN диммер поворотный | Valena IN'MATIC.Светорегулятор с поворотной ручкой универсальный 300Вт без нейтрали | Legrand | Valena Life/Allure | 596 | VALENA LIFE/ALLURE электроустановочное оборудование | PL2 | 1 | ШТ | На складе | Сертифицировано | 2025-03-23 | 4718.58 | 5662.3 | 5662.3 |  | 0.145 | 0.6768 | 100 | 94 | 72 | 3414970465139
752061 | VLN Выкл с таймером | Valena IN'MATIC.Выключатель без нейтрали,с задержкой отключения.10АХ 250В.Винтовые зажимы | Legrand | Valena Life/Allure | 596 | VALENA LIFE/ALLURE электроустановочное оборудование | PL2 | 1 | ШТ | Под заказ Т2 | Сертифицировано | 2026-08-24 | 7318.37 | 8782.04 | 8782.04 |  | 0.111 | 0.53631 | 97 | 97 | 57 | 3414970463562
752062 | VLN Диммер клав. RL,CFL,LED | Valena IN'MATIC.Светорегулятор кнопочный универсальный 400Вт без нейтрали | Legrand | Valena Life/Allure | 596 | VALENA LIFE/ALLURE электроустановочное оборудование | PL2 | 1 | ШТ | На складе | Сертифицировано | 2023-12-13 | 7411.44 | 8893.73 | 8893.73 |  | 0.137 | 0.53631 | 97 | 97 | 57 | 3414970465214
752065 | VLN Выкл энергосберегающий | Valena IN'MATIC.Переключатель со встроенным датчиком движения 160°.Безвинтовые зажимы. | Legrand | Valena Life/Allure | 596 | VALENA LIFE/ALLURE электроустановочное оборудование | PL2 | 1 | ШТ | На складе | Сертифицировано | 2025-03-23 | 8080.27 | 9696.32 | 9696.32 | Будет удален | 0.122 | 0.53631 | 97 | 97 | 57 | 3414970459589
752067 | VLN Диммер кнопочный 0-10В | Valena IN'MATIC.Светорегулятор кнопочный для балластов 1-10В с нейтралью.Безвинтовые зажимы | Legrand | Valena Life/Allure | 596 | VALENA LIFE/ALLURE электроустановочное оборудование | PL2 | 1 | ШТ | На складе | Сертифицировано | 2023-12-13 | 13532.87 | 16239.44 | 16239.44 |  | 0.116 | 0.53631 | 97 | 97 | 57 | 3414970465016
752069 | VLN-l БЕЛ Лампа портативная | Valena LIFE.Сьемная лампа аварийного освещения.С лицевой панелью.Белая | Legrand | Valena Life/Allure | 596 | VALENA LIFE/ALLURE электроустановочное оборудование | PL2 | 1 | ШТ | Под заказ Т2 | Сертифицировано | 2024-12-16 | 9251.84 | 11102.21 | 11102.21 |  | 0.124 | 0.53631 | 97 | 97 | 57 | 3414970453723
752070 | VLN Датчик движ 250Вт б/N | Valena IN'MATIC.Датчик движения 180° 250Вт без нейтрали. | Legrand | Valena Life/Allure | 335 | Управление освещением - автономное электроустановочное оборудование (LEGRAND) | PL4 | 1 | ШТ | На складе | Сертифицировано | 2022-10-11 | 16310.18 | 19572.22 | 19572.22 |  | 0.138 | 0.6768 | 100 | 94 | 72 | 3414970620934
752073 | VLN Датчик движ c N 400W | Valena IN'MATIC.Датчик движения 180° 400Вт с нейтралью. | Legrand | Valena Life/Allure | 335 | Управление освещением - автономное электроустановочное оборудование (LEGRAND) | PL4 | 1 | ШТ | На складе | Сертифицировано | 2022-05-17 | 11530.92 | 13837.1 | 13837.1 |  | 0.117 | 0.6768 | 100 | 94 | 72 | 3414970620972
752075 | VLN-a БЕЛ Накл выкл.энергосб. | Valena ALLURE.Лицевая панель для переключателя со встроенным датчиком движения.Белая | Legrand | Valena Life/Allure | 596 | VALENA LIFE/ALLURE электроустановочное оборудование | PL2 | 1 | ШТ | Под заказ Т2 | Сертифицировано | 2026-08-10 | 259.45 | 311.34 | 311.34 | Будет удален | 0.018 | 0.1421 | 70 | 58 | 35 | 3414970476944
752076 | VLN-a СЛК Накл выкл.энергосб | Valena ALLURE.Лицевая панель для переключателя со встроенным датчиком движения.Слоновая кость | Legrand | Valena Life/Allure | 596 | VALENA LIFE/ALLURE электроустановочное оборудование | PL2 | 1 | ШТ | Под заказ Т2 | Сертифицировано | 2026-08-10 | 259.45 | 311.34 | 311.34 | Будет удален | 0.019 | 0.1421 | 70 | 58 | 35 | 3414970476968
752077 | VLN-a АЛЮ Накл выкл.энергосб. | Valena ALLURE.Лицевая панель для переключателя со встроенным датчиком движения.Алюминий | Legrand | Valena Life/Allure | 596 | VALENA LIFE/ALLURE электроустановочное оборудование | PL2 | 1 | ШТ | Под заказ Т2 | Сертифицировано | 2026-08-10 | 648.61 | 778.33 | 778.33 | Будет удален | 0.019 | 0.1421 | 70 | 58 | 35 | 3414970476982
752078 | VLN-a АНТ Накл выкл.энергосб | Valena ALLURE.Лицевая панель для переключателя со встроенным датчиком движения.Антрацит | Legrand | Valena Life/Allure | 596 | VALENA LIFE/ALLURE электроустановочное оборудование | PL2 | 1 | ШТ | Под заказ Т2 | Сертифицировано | 2026-08-10 | 648.61 | 778.33 | 778.33 | Будет удален | 0.018 | 0.1421 | 70 | 58 | 35 | 3414970477002
752079 | VLN-a ЖЕМ Накл выкл.энергосб | Valena ALLURE.Лицевая панель для переключателя со встроенным датчиком движения.Жемчуг | Legrand | Valena Life/Allure | 596 | VALENA LIFE/ALLURE электроустановочное оборудование | PL2 | 1 | ШТ | Под заказ Т2 | Сертифицировано | 2026-08-10 | 648.61 | 778.33 | 778.33 | Будет удален | 0.019 | 0.1421 | 70 | 58 | 35 | 3414970734198
752080 | VLN Диммер беспров. | Valena IN'MATIC MyHome Play Zigbee. Радиоуправляющее устройство для светорегуляторов. | Legrand | Valena Life/Allure | 596 | VALENA LIFE/ALLURE электроустановочное оборудование | PL2 | 1 | ШТ | На складе | Сертифицировано | 2026-08-08 | 3419.9 | 4103.88 | 4103.88 | Распродажа остатков на складе | 0.066 | 0.52136 | 101 | 58 | 89 | 3414970567772
752081 | VLN Выкл беспров. | Valena IN'MATIC MyHome Play Zigbee. Радиоуправляющее устройство одноклавишное для управления освещением On/Off. | Legrand | Valena Life/Allure | 596 | VALENA LIFE/ALLURE электроустановочное оборудование | PL2 | 1 | ШТ | На складе | Сертифицировано | 2026-08-08 | 3488.3 | 4185.96 | 4185.96 | Распродажа остатков на складе | 0.066 | 0.52136 | 101 | 58 | 89 | 3414970567796
752082 | VLN Выкл беспров. 2к | Valena IN'MATIC MyHome Play Zigbee. Радиоуправляющее устройство двухклавишное для управления освещением On/Off. | Legrand | Valena Life/Allure | 596 | VALENA LIFE/ALLURE электроустановочное оборудование | PL2 | 1 | ШТ | На складе | Сертифицировано | 2026-08-08 | 4103.88 | 4924.66 | 4924.66 | Распродажа остатков на складе | 0.067 | 0.52136 | 101 | 58 | 89 | 3414970567819
752085 | VLN-a БЕЛ Накл диммера кноп | Valena ALLURE.Лицевая панель для кнопочного светорегулятора.Белая | Legrand | Valena Life/Allure | 596 | VALENA LIFE/ALLURE электроустановочное оборудование | PL2 | 1 | ШТ | На складе | Сертифицировано | 2026-08-10 | 222.37 | 266.84 | 266.84 |  | 0.019 | 0.1421 | 70 | 58 | 35 | 3414970477026
752086 | VLN-a СЛК Накл диммера кноп | Valena ALLURE.Лицевая панель для кнопочного светорегулятора.Слоновая кость | Legrand | Valena Life/Allure | 596 | VALENA LIFE/ALLURE электроустановочное оборудование | PL2 | 1 | ШТ | На складе | Сертифицировано | 2026-08-10 | 222.37 | 266.84 | 266.84 |  | 0.019 | 0.1421 | 70 | 58 | 35 | 3414970477040
752087 | VLN-a АЛЮ Накл диммера кноп | Valena ALLURE.Лицевая панель для кнопочного светорегулятора.Алюминий | Legrand | Valena Life/Allure | 596 | VALENA LIFE/ALLURE электроустановочное оборудование | PL2 | 1 | ШТ | На складе | Сертифицировано | 2026-08-10 | 555.96 | 667.15 | 667.15 |  | 0.018 | 0.1421 | 70 | 58 | 35 | 3414970477064
752088 | VLN-a АНТ Накл диммера кноп | Valena ALLURE.Лицевая панель для кнопочного светорегулятора.Антрацит | Legrand | Valena Life/Allure | 596 | VALENA LIFE/ALLURE электроустановочное оборудование | PL2 | 1 | ШТ | На складе | Сертифицировано | 2026-08-10 | 555.96 | 667.15 | 667.15 |  | 0.019 | 0.1421 | 70 | 58 | 35 | 3414970477088
752089 | VLN-a ЖЕМ Накл диммера кноп | Valena ALLURE.Лицевая панель для кнопочного светорегулятора.Жемчуг | Legrand | Valena Life/Allure | 596 | VALENA LIFE/ALLURE электроустановочное оборудование | PL2 | 1 | ШТ | На складе | Сертифицировано | 2026-08-10 | 555.96 | 667.15 | 667.15 |  | 0.019 | 0.1421 | 70 | 58 | 35 | 3414970477101
752104 | VLN-l БЕЛ Выкл с индикацией | Valena LIFE.Выключатель 10АХ 250В с индикацией, с лицевой панелью.Безвинтовые зажимы.Белый | Legrand | Valena Life/Allure | 596 | VALENA LIFE/ALLURE электроустановочное оборудование | PL2 | 5 | ШТ | Под заказ Т1 | Сертифицировано | 2025-03-02 | 525.64 | 630.77 | 630.77 |  | 0.414 | 2.6676 | 190 | 120 | 117 | 3414970463524
752116 | VLN-l БЕЛ Вкл кн пдсв "звонок" | Valena LIFE.Выключатель кнопочный 6А 250В.Безвинтовые зажимы.С лицевой панелью с символом "звонок",с подсветкой.Белый | Legrand | Valena Life/Allure | 596 | VALENA LIFE/ALLURE электроустановочное оборудование | PL2 | 5 | ШТ | Под заказ Т2 | Сертифицировано | 2025-03-02 | 1182.56 | 1419.07 | 1419.07 |  | 0.412 | 2.6676 | 190 | 120 | 117 | 3414970464248
752124 | VLN-l БЕЛ Выкл.кноп. со шнуром | Valena LIFE.Выключатель кнопочный 6А 250В со шнуром, с лицевой панелью.Безвинтовые зажимы.Белый | Legrand | Valena Life/Allure | 596 | VALENA LIFE/ALLURE электроустановочное оборудование | PL2 | 1 | ШТ | Под заказ Т1 | Сертифицировано | 2025-03-02 | 1111.9 | 1334.28 | 1334.28 |  | 0.096 | 0.6768 | 100 | 94 | 72 | 3414970464460
752125 | VLN-l БЕЛ Выкл ключом 2 поз | Valena LIFE.Выключатель с ключом,2 положения.10А 230В.С лицевой панелью.Белый | Legrand | Valena Life/Allure | 596 | VALENA LIFE/ALLURE электроустановочное оборудование | PL2 | 1 | ШТ | Под заказ Т2 | Сертифицировано | 2026-04-29 | 5174.33 | 6209.2 | 6209.2 |  | 0.116 | 0.6768 | 100 | 94 | 72 | 3414970463241
752131 | VLN-l Термостат с/дисп.2М BUS | Valena LIFE MyHome.Термостат с дисплеем 1,6".2 модуля | Legrand | Автоматизация Legrand | 646 | Управление климатом MYHOME (LEGRAND) | PL3 | 1 | ШТ | Под заказ Т2 | Сертифицировано | 2026-08-04 | 27180.58 | 32616.7 | 32616.7 |  | 0.112 | 0.53631 | 97 | 97 | 57 | 3414970567871
752132 | VLN-l БЕЛ Перекл скор.вент | Valena LIFE.Выключатель вентилятора 4-позиционный.С лицевой панелью.Винтовые зажимы.Белый | Legrand | Valena Life/Allure | 596 | VALENA LIFE/ALLURE электроустановочное оборудование | PL2 | 1 | ШТ | Под заказ Т1 | Сертифицировано | 2024-10-21 | 5127.6 | 6153.12 | 6153.12 |  | 0.137 | 0.6768 | 100 | 94 | 72 | 3414970463623 |  | 11.01.22 - Изменение статуса на складе на "Под заказ Т1"
752133 | VLN-l БЕЛ Комн термостат | Valena LIFE.Комнатный электронный термостат 5-30 °С 8А 230В.С лицевой панелью.Винтовые зажимы.Белый | Legrand | Valena Life/Allure | 596 | VALENA LIFE/ALLURE электроустановочное оборудование | PL2 | 1 | ШТ | Под заказ Т1 | Сертифицировано | 2024-07-10 | 11537.11 | 13844.53 | 13844.53 |  | 0.118 | 0.53631 | 97 | 97 | 57 | 3414970540966 |  | 11.01.22 - Изменение статуса на складе на "Под заказ Т1"
752134 | VLN-l БЕЛ Термост тепл.пол | Valena LIFE.Термостат для теплых полов с датчиком.16А 250В.С лицевой панелью.Винтовые зажимы.Белый | Legrand | Valena Life/Allure | 596 | VALENA LIFE/ALLURE электроустановочное оборудование | PL2 | 1 | ШТ | На складе | Сертифицировано | 2024-07-10 | 12819.01 | 15382.81 | 15382.81 |  | 0.289 | 1.08 | 120 | 100 | 90 | 3414970541048
752140 | VLN-l БЕЛ Выкл тех. Сигнализ | Valena LIFE.Релейный повторитель технической сигнализации 6А.С лицевой панелью.Белый | Legrand | Valena Life/Allure | 596 | VALENA LIFE/ALLURE электроустановочное оборудование | PL2 | 1 | ШТ | Под заказ Т2 | Сертифицировано | 2023-09-24 | 15880.23 | 19056.28 | 19056.28 | Будет удален | 0.128 | 0.6768 | 100 | 94 | 72 | 3414970462862
752143 | VLN-l БЕЛ Адаптер 50х50 | Valena LIFE.Адаптер для механизмов 50х50мм DIN49075.Белый | Legrand | Valena Life/Allure | 596 | VALENA LIFE/ALLURE электроустановочное оборудование | PL2 | 5 | ШТ | Под заказ Т1 | Сертифицировано | 2026-08-01 | 537.39 | 644.87 | 644.87 |  | 0.027 | 0.32155 | 72 | 58 | 77 | 3414970455604 |  | 11.01.22 - Изменение статуса на складе на "Под заказ Т1"
752144 | VLN-l БЕЛ Адаптер для Mosaic | Valena LIFE.Адаптер для механизмов Mosaic 2-модульных.Белый | Legrand | Valena Life/Allure | 596 | VALENA LIFE/ALLURE электроустановочное оборудование | PL2 | 1 | ШТ | На складе | Сертифицировано | 2026-08-01 | 537.39 | 644.87 | 644.87 |  | 0.068 | 0.53631 | 97 | 97 | 57 | 3414970455567
752145 | VLN-l БЕЛ Рамка 4х2м Mosaic | Valena LIFE.Рамка для модульных устройств Mosaic 4x2 модуля.Белая | Legrand | Valena Life/Allure | 596 | VALENA LIFE/ALLURE электроустановочное оборудование | PL2 | 1 | ШТ | Под заказ Т2 | Сертифицировано | 2026-08-01 | 1182.26 | 1418.71 | 1418.71 |  | 0.087 | 0.5926 | 236 | 93 | 27 | 3414970455529
752146 | VLN-l БЕЛ Рамка 2х4х2м Mosaic | Valena LIFE.Рамка для модульных устройств Mosaic 2x4x2 модуля.Белая | Legrand | Valena Life/Allure | 596 | VALENA LIFE/ALLURE электроустановочное оборудование | PL2 | 1 | ШТ | Под заказ Т2 | Сертифицировано | 2026-08-01 | 2600.98 | 3121.18 | 3121.18 |  | 0.365 | 1.0363 | 254 | 170 | 24 | 3414970455543
752147 | VLN-l KNX Термостат | KNX Valena LIFE. Термостат с дисплеем | Legrand | Автоматизация Legrand | 1420 | Термоконтроль и управление энергопотреблением (LEGRAND) | PL4 | 1 | ШТ | Под заказ Т2 | Не подлежит сертификации | 2023-12-31 | 27382.34 | 32858.81 | 32858.81 |  | 0.108 | 0.53631 | 97 | 97 | 57 | 3414970795403 |  | 11.01.22 - Изменение статуса на складе на "Под заказ Т2"
752151 | VLN-l БЕЛ Выкл IP44 | Valena LIFE IP44.Выключатель 10АХ 250В с лицевой панелью.Безвинтовые зажимы.Белый | Legrand | Valena Life/Allure | 596 | VALENA LIFE/ALLURE электроустановочное оборудование | PL2 | 5 | ШТ | На складе | Сертифицировано | 2025-03-02 | 481.82 | 578.18 | 578.18 |  | 0.426 | 2.6676 | 190 | 120 | 117 | 3414970462619
752155 | VLN-l БЕЛ Выкл 2-Клв IP44 | Valena LIFE IP44.Выключатель двухклавишный 10А 250В IP44 с лицевой панелью.Безвинтовые зажимы.Белый | Legrand | Valena Life/Allure | 596 | VALENA LIFE/ALLURE электроустановочное оборудование | PL2 | 5 | ШТ | На складе | Сертифицировано | 2025-03-02 | 795.01 | 954.01 | 954.01 |  | 0.468 | 2.6676 | 190 | 120 | 117 | 3414970459503
752156 | VLN-l БЕЛ Перекл IP44 | Valena LIFE IP44.Переключатель 10АХ 250В с лицевой панелью.Безвинтовые зажимы.Белый | Legrand | Valena Life/Allure | 596 | VALENA LIFE/ALLURE электроустановочное оборудование | PL2 | 5 | ШТ | На складе | Сертифицировано | 2025-03-02 | 655.28 | 786.34 | 786.34 |  | 0.435 | 2.6676 | 190 | 120 | 117 | 3414970465382
752158 | VLN-l БЕЛ Перекл 2-Клв IP44 | Valena LIFE IP44.Переключатель двухклавишный 10А 250В IP44 с лицевой панелью.Безвинтовые зажимы.Белый | Legrand | Valena Life/Allure | 596 | VALENA LIFE/ALLURE электроустановочное оборудование | PL2 | 5 | ШТ | На складе | Сертифицировано | 2025-03-02 | 1108.19 | 1329.83 | 1329.83 |  | 0.477 | 2.6676 | 190 | 120 | 117 | 3414970459275
752159 | VLN-l БЕЛ Пркл 2кл с пдсв IP44 | Valena LIFE IP44.Переключатель двухклавишный 10АХ 250В с подсветкой.С лицевой панелью.Белый | Legrand | Valena Life/Allure | 596 | VALENA LIFE/ALLURE электроустановочное оборудование | PL2 | 1 | ШТ | Под заказ Т2 | Сертифицировано | 2025-03-02 | 2771.3 | 3325.56 | 3325.56 |  | 0.112 | 0.82351 | 93 | 77 | 115 | 3414970459091
752161 | VLN-l БЕЛ Выкл с подсв IP44 | Valena LIFE IP44.Выключатель 10АХ 250В с подсветкой.С лицевой панелью.Белый | Legrand | Valena Life/Allure | 596 | VALENA LIFE/ALLURE электроустановочное оборудование | PL2 | 5 | ШТ | На складе | Сертифицировано | 2025-03-02 | 1286.09 | 1543.31 | 1543.31 |  | 0.431 | 2.6676 | 190 | 120 | 117 | 3414970462763
752164 | VLN-l БЕЛ Выкл 2-пол 16АХ IP44 | Valena LIFE IP44.Выключатель двухполюсный 16АХ 250В с лицевой панелью.Винтовые зажимы.Белый | Legrand | Valena Life/Allure | 596 | VALENA LIFE/ALLURE электроустановочное оборудование | PL2 | 5 | ШТ | Под заказ Т2 | Сертифицировано | 2024-09-26 | 1445.47 | 1734.56 | 1734.56 |  | 0.537 | 2.6676 | 190 | 120 | 117 | 3414970463142
752165 | VLN-l БЕЛ выкл.энергосбер | Valena LIFE.Переключатель со встроенным датчиком движения 160°.С лицевой панелью.Безвинтовые зажимы.Белый | Legrand | Valena Life/Allure | 596 | VALENA LIFE/ALLURE электроустановочное оборудование | PL2 | 1 | ШТ | На складе | Сертифицировано | 2025-03-23 | 8339.72 | 10007.66 | 10007.66 | Будет удален | 0.133 | 0.82351 | 93 | 77 | 115 | 3414970459541
752167 | VLN-l БЕЛ Перекл с подсв IP44 | Valena LIFE IP 44.Переключатель 10АХ 250В с подсветкой,с лицевой панелью.Безвинтовые зажимы.Белый | Legrand | Valena Life/Allure | 596 | VALENA LIFE/ALLURE электроустановочное оборудование | PL2 | 5 | ШТ | Под заказ Т2 | Сертифицировано | 2025-03-02 | 1478.79 | 1774.55 | 1774.55 |  | 0.435 | 2.6676 | 190 | 120 | 117 | 3414970465498
752169 | VLN-l СЛК Лампа портативная | Valena LIFE.Сьемная лампа аварийного освещения.С лицевой панелью.Слоновая кость | Legrand | Valena Life/Allure | 596 | VALENA LIFE/ALLURE электроустановочное оборудование | PL2 | 1 | ШТ | Под заказ Т2 | Сертифицировано | 2024-12-16 | 9251.84 | 11102.21 | 11102.21 |  | 0.125 | 0.53631 | 97 | 97 | 57 | 3414970453747
752170 | VLN-l БЕЛ Д.движ 250ВТ б/N | Valena LIFE..Датчик движения 180° 250Вт без нейтрали.С лицевой панелью.Белый | Legrand | Valena Life/Allure | 335 | Управление освещением - автономное электроустановочное оборудование (LEGRAND) | PL4 | 1 | ШТ | Под заказ Т2 | Сертифицировано | 2022-10-11 | 17068.74 | 20482.49 | 20482.49 |  | 0.146 | 0.82351 | 93 | 77 | 115 | 3414970463043
752171 | VLN-l БЕЛ Выкл кноп IP44 | Valena LIFE IP44.Выключатель кнопочный 6А 250В с лицевой панелью.Безвинтовые зажимы.Белый | Legrand | Valena Life/Allure | 596 | VALENA LIFE/ALLURE электроустановочное оборудование | PL2 | 5 | ШТ | На складе | Сертифицировано | 2025-03-02 | 530.01 | 636.01 | 636.01 |  | 0.436 | 2.6676 | 190 | 120 | 117 | 3414970464088
752172 | VLN-l БЕЛ Датчик дв б/N c р.уп | Valena LIFE..Датчик движения 180° 250Вт без нейтрали.C ручным управлением.С лицевой панелью.Белый | Legrand | Valena Life/Allure | 335 | Управление освещением - автономное электроустановочное оборудование (LEGRAND) | PL4 | 1 | ШТ | На складе | Сертифицировано | 2022-10-11 | 18585.88 | 22303.06 | 22303.06 |  | 0.15 | 0.82351 | 93 | 77 | 115 | 3414970462923
752173 | VLN-l БЕЛ Датчик движ c N 400W | Valena LIFE.Датчик движения 180° 400Вт с нейтралью.С лицевой панелью.Белый | Legrand | Valena Life/Allure | 335 | Управление освещением - автономное электроустановочное оборудование (LEGRAND) | PL4 | 1 | ШТ | Под заказ Т1 | Сертифицировано | 2022-05-17 | 12289.5 | 14747.4 | 14747.4 |  | 0.123 | 0.82351 | 93 | 77 | 115 | 3414970462985
752174 | VLN-l БЕЛ Свет-к c датчик движ | Valena LIFE.Указатель световой с датчиком движения 180°.С лицевой панелью.Винтовые зажимы.Белый | Legrand | Valena Life/Allure | 596 | VALENA LIFE/ALLURE электроустановочное оборудование | PL2 | 1 | ШТ | Под заказ Т2 | Сертифицировано | 2025-01-12 | 16679.43 | 20015.32 | 20015.32 |  | 0.129 | 0.6768 | 100 | 94 | 72 | 3414970465252
752177 | VLN-l БЕЛ Датчик движ б/N IP44 | Valena LIFE IP44.Датчик движения 250Вт без нейтрали.С лицевой панелью.Белый | Legrand | Valena Life/Allure | 335 | Управление освещением - автономное электроустановочное оборудование (LEGRAND) | PL4 | 1 | ШТ | Под заказ Т2 | Сертифицировано | 2022-10-11 | 19972.43 | 23966.92 | 23966.92 |  | 0.149 | 0.6768 | 100 | 94 | 72 | 3414970463753
752178 | VLN-a БЕЛ Свет-к c датчик движ | Valena ALLURE.Указатель световой с датчиком движения 180°.С лицевой панелью.Винтовые зажимы.Белый | Legrand | Valena Life/Allure | 596 | VALENA LIFE/ALLURE электроустановочное оборудование | PL2 | 1 | ШТ | Под заказ Т2 | Сертифицировано | 2025-01-12 | 16679.43 | 20015.32 | 20015.32 | Будет удален | 0.107 | 0.6768 | 100 | 94 | 72 | 3414970477262
752179 | VLN-a БЕЛ Накл д.движ | Valena ALLURE.Лицевая панель датчика движения,без ручного управления.Белая | Legrand | Valena Life/Allure | 596 | VALENA LIFE/ALLURE электроустановочное оборудование | PL2 | 1 | ШТ | На складе | Сертифицировано | 2026-08-10 | 741.27 | 889.52 | 889.52 |  | 0.013 | 0.1421 | 70 | 58 | 35 | 3414970477286
752180 | VLN-a БЕЛ Нкл ДД б/N c руч.уп. | Valena ALLURE.Лицевая панель датчика движения,с ручным управлением.Белая | Legrand | Valena Life/Allure | 596 | VALENA LIFE/ALLURE электроустановочное оборудование | PL2 | 1 | ШТ | Под заказ Т2 | Сертифицировано | 2026-08-10 | 2223.8 | 2668.56 | 2668.56 |  | 0.014 | 0.1421 | 70 | 58 | 35 | 3414970477309
752181 | VLN-a АНТ Нкл ДД б/N c руч.уп. | Valena ALLURE.Лицевая панель датчика движения,с ручным управлением.Антрацит | Legrand | Valena Life/Allure | 596 | VALENA LIFE/ALLURE электроустановочное оборудование | PL2 | 1 | ШТ | На складе | Сертифицировано | 2026-08-10 | 3706.34 | 4447.61 | 4447.61 |  | 0.021 | 0.1421 | 70 | 58 | 35 | 3414970463081
752182 | VLN-l БЕЛ Пульт сценариев BUS | Valena LIFE MyHome.Сценарный выключатель для 4 сценариев.С лицевой панелью.Белый | Legrand | Автоматизация Legrand | 217 | Управляющие устройства для освещения и жалюзи MYHOME (LEGRAND) | PL3 | 1 | ШТ | Под заказ Т2 | Сертифицировано | 2026-08-03 | 12304.23 | 14765.08 | 14765.08 |  | 0.103 | 0.53631 | 97 | 97 | 57 | 3414970567895
752197 | VLN-l Индикатор DND-MUR BUS | Valena LIFE MyHome.Индикатор "Не беспокоить/Убрать номер" | Legrand | Автоматизация Legrand | 217 | Управляющие устройства для освещения и жалюзи MYHOME (LEGRAND) | PL3 | 1 | ШТ | Под заказ Т2 | Сертифицировано | 2025-03-05 | 16157.23 | 19388.68 | 19388.68 |  | 0.112 | 0.53631 | 97 | 97 | 57 | 3414970567918 |  | 11.01.22 - Изменение статуса на складе на "Под заказ Т2"
752198 | VLN-l Ридер DND-MUR BUS | Valena LIFE MyHome.Индикатор "Не беспокоить/Убрать номер" с бесконтактным считывателем ключей-карт | Legrand | Автоматизация Legrand | 217 | Управляющие устройства для освещения и жалюзи MYHOME (LEGRAND) | PL3 | 1 | ШТ | Под заказ Т2 | Сертифицировано | 2026-08-25 | 21812.25 | 26174.7 | 26174.7 |  | 0.095 | 0.53631 | 97 | 97 | 57 | 3414970567932 |  | 11.01.22 - Изменение статуса на складе на "Под заказ Т2"
752199 | VLN-l Пульт hotel 8 сцен BUS | Valena LIFE MyHome.Управляющее устройство 8-кнопочное | Legrand | Автоматизация Legrand | 217 | Управляющие устройства для освещения и жалюзи MYHOME (LEGRAND) | PL3 | 1 | ШТ | Под заказ Т2 | Сертифицировано | 2026-08-25 | 21779.38 | 26135.26 | 26135.26 |  | 0.103 | 0.53631 | 97 | 97 | 57 | 3414970567956
752204 | VLN-l СЛК Выкл с индикацией | Valena LIFE.Выключатель 10АХ 250В с индикацией, с лицевой панелью.Безвинтовые зажимы.Слоновая кость | Legrand | Valena Life/Allure | 596 | VALENA LIFE/ALLURE электроустановочное оборудование | PL2 | 5 | ШТ | Под заказ Т2 | Сертифицировано | 2025-03-02 | 525.64 | 630.77 | 630.77 |  | 0.414 | 2.6676 | 190 | 120 | 117 | 3414970463548 |  | 11.01.22 - Изменение статуса на складе на "Под заказ Т2"
752212 | VLN-l СЛК Выкл кноп с подсв. | Valena LIFE.Выключатель кнопочный 6А 250В c подсветкой,с лицевой панелью.Безвинтовые зажимы.Слоновая кость | Legrand | Valena Life/Allure | 596 | VALENA LIFE/ALLURE электроустановочное оборудование | PL2 | 5 | ШТ | Под заказ Т2 | Сертифицировано | 2025-03-02 | 982.43 | 1178.92 | 1178.92 |  | 0.408 | 2.6676 | 190 | 120 | 117 | 3414970464200
752216 | VLN-l СЛК Вкл кн пдсв "звонок" | Valena LIFE.Выключатель кнопочный 6А 250В.Безвинтовые зажимы.С лицевой панелью с символом "звонок",с подсветкой.Слоновая кость | Legrand | Valena Life/Allure | 596 | VALENA LIFE/ALLURE электроустановочное оборудование | PL2 | 5 | ШТ | Под заказ Т2 | Сертифицировано | 2025-03-02 | 1182.56 | 1419.07 | 1419.07 |  | 0.591 | 2.6676 | 190 | 120 | 117 | 3414970464262 |  | 11.01.22 - Изменение статуса на складе на "Под заказ Т2"
752224 | VLN-l СЛК Выкл.кноп. со шнуром | Valena LIFE.Выключатель кнопочный 6А 250В со шнуром, с лицевой панелью.Безвинтовые зажимы.Слоновая кость | Legrand | Valena Life/Allure | 596 | VALENA LIFE/ALLURE электроустановочное оборудование | PL2 | 1 | ШТ | Под заказ Т2 | Сертифицировано | 2025-03-02 | 1111.9 | 1334.28 | 1334.28 |  | 0.092 | 0.6768 | 100 | 94 | 72 | 3414970464484
752225 | VLN-l СЛК Выкл ключом 2 поз | Valena LIFE.Выключатель с ключом,2 положения.10А 230В.С лицевой панелью.Слоновая кость | Legrand | Valena Life/Allure | 596 | VALENA LIFE/ALLURE электроустановочное оборудование | PL2 | 1 | ШТ | Под заказ Т2 | Сертифицировано | 2026-04-29 | 5174.33 | 6209.2 | 6209.2 | Будет удален | 0.112 | 0.6768 | 100 | 94 | 72 | 3414970463265
752232 | VLN-l СЛК Перекл скор.вент | Valena LIFE.Выключатель вентилятора 4-позиционный.С лицевой панелью.Винтовые зажимы.Слоновая кость | Legrand | Valena Life/Allure | 596 | VALENA LIFE/ALLURE электроустановочное оборудование | PL2 | 1 | ШТ | Под заказ Т2 | Сертифицировано | 2024-10-21 | 5127.6 | 6153.12 | 6153.12 |  | 0.136 | 0.6768 | 100 | 94 | 72 | 3414970463647
752233 | VLN-l СЛК Комн термостат | Valena LIFE.Комнатный электронный термостат 5-30 °С 8А 230В.С лицевой панелью.Винтовые зажимы.Слоновая кость | Legrand | Valena Life/Allure | 596 | VALENA LIFE/ALLURE электроустановочное оборудование | PL2 | 1 | ШТ | Под заказ Т2 | Сертифицировано | 2024-07-10 | 11537.11 | 13844.53 | 13844.53 |  | 0.12 | 0.53631 | 97 | 97 | 57 | 3414970540980
752234 | VLN-l СЛК Термостат тепл.пол | Valena LIFE.Термостат для теплых полов с датчиком.16А 250В.С лицевой панелью.Винтовые зажимы.Слоновая кость | Legrand | Valena Life/Allure | 596 | VALENA LIFE/ALLURE электроустановочное оборудование | PL2 | 1 | ШТ | На складе | Сертифицировано | 2024-07-10 | 12819.01 | 15382.81 | 15382.81 |  | 0.289 | 1.08 | 120 | 100 | 90 | 3414970541062
752235 | VLN-l СЛК термостат программир | Valena LIFE/ALLURE.Термостат комнатный программируемый.С лицевой панелью.Слоновая кость | Legrand | Valena Life/Allure | 596 | VALENA LIFE/ALLURE электроустановочное оборудование | PL2 | 1 | ШТ | Под заказ Т2 | Сертифицировано | 2024-07-08 | 18516.97 | 22220.36 | 22220.36 | Распродажа остатков на складе | 0.256 | 0.88704 | 160 | 72 | 77 | 3414970453624
752240 | VLN-l СЛК Выкл тех. Сигнализ | Valena LIFE.Релейный повторитель технической сигнализации 6А.С лицевой панелью.Слоновая кость | Legrand | Valena Life/Allure | 596 | VALENA LIFE/ALLURE электроустановочное оборудование | PL2 | 1 | ШТ | Под заказ Т2 | Сертифицировано | 2023-09-24 | 15880.23 | 19056.28 | 19056.28 | Будет удален | 0.128 | 0.6768 | 100 | 94 | 72 | 3414970462886 |  | 11.01.22 - Изменение статуса на складе на "Под заказ Т2"
752241 | VLN-l СЛК Датчик протечки воды | Valena LIFE.Датчик протечки воды.С лицевой панелью.Слоновая кость | Legrand | Valena Life/Allure | 596 | VALENA LIFE/ALLURE электроустановочное оборудование | PL2 | 1 | ШТ | Под заказ Т2 | Не подлежит сертификации | 2022-12-31 | 15470.07 | 18564.08 | 18564.08 | Распродажа остатков на складе | 0.141 | 0.6768 | 100 | 94 | 72 | 3414970454164
752243 | VLN-l СЛК Адаптер 50х50 | Valena LIFE.Адаптер для механизмов 50х50мм DIN49075.Слоновая кость | Legrand | Valena Life/Allure | 596 | VALENA LIFE/ALLURE электроустановочное оборудование | PL2 | 1 | ШТ | Под заказ Т1 | Сертифицировано | 2026-08-01 | 537.39 | 644.87 | 644.87 |  | 0.012 | 0.1421 | 70 | 58 | 35 | 3414970455635
752265 | VLN-l СЛК выкл.энергосб. | Valena LIFE.Переключатель со встроенным датчиком движения 160°.С лицевой панелью.Безвинтовые зажимы.Слоновая кость | Legrand | Valena Life/Allure | 596 | VALENA LIFE/ALLURE электроустановочное оборудование | PL2 | 1 | ШТ | На складе | Сертифицировано | 2025-03-23 | 8339.72 | 10007.66 | 10007.66 | Будет удален | 0.133 | 0.82351 | 93 | 77 | 115 | 3414970459565
752269 | VLN-l АЛЮ Лампа портативная | Valena LIFE.Сьемная лампа аварийного освещения.С лицевой панелью.Алюминий | Legrand | Valena Life/Allure | 596 | VALENA LIFE/ALLURE электроустановочное оборудование | PL2 | 1 | ШТ | Под заказ Т2 | Сертифицировано | 2024-12-16 | 12027.39 | 14432.87 | 14432.87 |  | 0.121 | 0.53631 | 97 | 97 | 57 | 3414970524867 |  | 11.01.22 - Изменение статуса на складе на "Под заказ Т2"
752270 | VLN-l СЛК Д.движ 250Вт б/N | Valena LIFE..Датчик движения 180° 250Вт без нейтрали.С лицевой панелью.Слоновая кость | Legrand | Valena Life/Allure | 335 | Управление освещением - автономное электроустановочное оборудование (LEGRAND) | PL4 | 1 | ШТ | Под заказ Т2 | Сертифицировано | 2022-10-11 | 17068.74 | 20482.49 | 20482.49 |  | 0.148 | 0.82351 | 93 | 77 | 115 | 3414970463067
752272 | VLN-l СЛК Датчик дв б/N c р.уп | Valena LIFE..Датчик движения 180° 250Вт без нейтрали.C ручным управлением.С лицевой панелью.Слоновая кость | Legrand | Valena Life/Allure | 335 | Управление освещением - автономное электроустановочное оборудование (LEGRAND) | PL4 | 1 | ШТ | На складе | Сертифицировано | 2022-10-11 | 18585.88 | 22303.06 | 22303.06 |  | 0.149 | 0.82351 | 93 | 77 | 115 | 3414970462947
752273 | VLN-l СЛК Датчик движ c N 400W | Valena LIFE.Датчик движения 180° 400Вт с нейтралью.С лицевой панелью.Слоновая кость | Legrand | Valena Life/Allure | 335 | Управление освещением - автономное электроустановочное оборудование (LEGRAND) | PL4 | 1 | ШТ | Под заказ Т2 | Сертифицировано | 2022-05-17 | 12289.5 | 14747.4 | 14747.4 |  | 0.124 | 0.82351 | 93 | 77 | 115 | 3414970463005 |  | 11.01.22 - Изменение статуса на складе на "Под заказ Т2"
752274 | VLN-l СЛК Свет-к c датчик движ | Valena LIFE.Указатель световой с датчиком движения 180°.С лицевой панелью.Винтовые зажимы.Слоновая кость | Legrand | Valena Life/Allure | 596 | VALENA LIFE/ALLURE электроустановочное оборудование | PL2 | 1 | ШТ | Под заказ Т2 | Сертифицировано | 2025-01-12 | 13096.48 | 15715.78 | 15715.78 | Распродажа остатков на складе | 0.115 | 0.6768 | 100 | 94 | 72 | 3414970465276
752278 | VLN-a CЛК Свет-к c датчик движ | Valena ALLURE.Указатель световой с датчиком движения 180°.С лицевой панелью.Винтовые зажимы.Слоновая кость | Legrand | Valena Life/Allure | 596 | VALENA LIFE/ALLURE электроустановочное оборудование | PL2 | 1 | ШТ | Под заказ Т2 | Сертифицировано | 2025-01-12 | 16679.43 | 20015.32 | 20015.32 | Будет удален | 0.123 | 0.6768 | 100 | 94 | 72 | 3414970477361
752279 | VLN-a СЛК Накл д.движ | Valena ALLURE.Лицевая панель датчика движения,без ручного управления.Слоновая кость | Legrand | Valena Life/Allure | 596 | VALENA LIFE/ALLURE электроустановочное оборудование | PL2 | 1 | ШТ | На складе | Сертифицировано | 2026-08-10 | 741.27 | 889.52 | 889.52 |  | 0.014 | 0.1421 | 70 | 58 | 35 | 3414970477385
752280 | VLN-a СЛК Нкл ДД б/N c руч.уп. | Valena ALLURE.Лицевая панель датчика движения,с ручным управлением.Слоновая кость | Legrand | Valena Life/Allure | 596 | VALENA LIFE/ALLURE электроустановочное оборудование | PL2 | 1 | ШТ | На складе | Сертифицировано | 2026-08-10 | 2223.8 | 2668.56 | 2668.56 |  | 0.015 | 0.1421 | 70 | 58 | 35 | 3414970477408
752281 | VLN-a ЖЕМ Нкл ДД б/N c руч.уп. | Valena ALLURE.Лицевая панель датчика движения,с ручным управлением.Жемчуг | Legrand | Valena Life/Allure | 596 | VALENA LIFE/ALLURE электроустановочное оборудование | PL2 | 1 | ШТ | Под заказ Т2 | Сертифицировано | 2026-08-10 | 3706.34 | 4447.61 | 4447.61 |  | 0.021 | 0.1421 | 70 | 58 | 35 | 3414970477422
752282 | VLN-l СЛК Пульт сценариев BUS | Valena LIFE MyHome.Сценарный выключатель для 4 сценариев.С лицевой панелью.Слоновая кость | Legrand | Автоматизация Legrand | 217 | Управляющие устройства для освещения и жалюзи MYHOME (LEGRAND) | PL3 | 1 | ШТ | Под заказ Т2 | Сертифицировано | 2026-08-25 | 12304.23 | 14765.08 | 14765.08 |  | 0.101 | 0.53631 | 97 | 97 | 57 | 3414970567970
752304 | VLN-l АЛЮ Выкл с индикацией | Valena LIFE.Выключатель 10АХ 250В с индикацией, с лицевой панелью.Безвинтовые зажимы.Алюминий | Legrand | Valena Life/Allure | 596 | VALENA LIFE/ALLURE электроустановочное оборудование | PL2 | 5 | ШТ | Под заказ Т2 | Сертифицировано | 2025-03-02 | 670.18 | 804.22 | 804.22 |  | 0.411 | 2.6676 | 190 | 120 | 117 | 3414970463500
752312 | VLN-l АЛЮ Выкл кноп с подсв. | Valena LIFE.Выключатель кнопочный 6А 250В c подсветкой,с лицевой панелью.Безвинтовые зажимы.Алюминий | Legrand | Valena Life/Allure | 596 | VALENA LIFE/ALLURE электроустановочное оборудование | PL2 | 5 | ШТ | Под заказ Т2 | Сертифицировано | 2025-03-02 | 1126.97 | 1352.36 | 1352.36 |  | 0.411 | 2.6676 | 190 | 120 | 117 | 3414970464163 |  | 11.01.22 - Изменение статуса на складе на "Под заказ Т2"
752316 | VLN-l АЛЮ Вкл кн пдсв "звонок" | Valena LIFE.Выключатель кнопочный 6А 250В.Безвинтовые зажимы.С лицевой панелью с символом "звонок",с подсветкой.Алюминий | Legrand | Valena Life/Allure | 596 | VALENA LIFE/ALLURE электроустановочное оборудование | PL2 | 5 | ШТ | Под заказ Т2 | Сертифицировано | 2025-03-02 | 1627.32 | 1952.78 | 1952.78 |  | 0.411 | 2.6676 | 190 | 120 | 117 | 3414970464224
752324 | VLN-l АЛЮ Выкл.кноп. со шнуром | Valena LIFE.Выключатель кнопочный 6А 250В со шнуром, с лицевой панелью.Безвинтовые зажимы.Алюминий | Legrand | Valena Life/Allure | 596 | VALENA LIFE/ALLURE электроустановочное оборудование | PL2 | 1 | ШТ | Под заказ Т2 | Сертифицировано | 2025-03-02 | 1445.47 | 1734.56 | 1734.56 |  | 0.092 | 0.6768 | 100 | 94 | 72 | 3414970464446 |  | 11.01.22 - Изменение статуса на складе на "Под заказ Т2"
752325 | VLN-l АЛЮ Выкл ключом 2 поз | Valena LIFE.Выключатель с ключом,2 положения.10А 230В.С лицевой панелью.Алюминий | Legrand | Valena Life/Allure | 596 | VALENA LIFE/ALLURE электроустановочное оборудование | PL2 | 1 | ШТ | Под заказ Т2 | Сертифицировано | 2026-04-29 | 6726.63 | 8071.96 | 8071.96 | Будет удален | 0.114 | 0.6768 | 100 | 94 | 72 | 3414970463227
752332 | VLN-l АЛЮ Перекл скор.вент | Valena LIFE.Выключатель вентилятора 4-позиционный.С лицевой панелью.Винтовые зажимы.Алюминий | Legrand | Valena Life/Allure | 596 | VALENA LIFE/ALLURE электроустановочное оборудование | PL2 | 1 | ШТ | Под заказ Т2 | Сертифицировано | 2024-10-21 | 6665.88 | 7999.06 | 7999.06 |  | 0.138 | 0.6768 | 100 | 94 | 72 | 3414970463609
752333 | VLN-l АЛЮ Комн термостат | Valena LIFE.Комнатный электронный термостат 5-30 °С 8А 230В.С лицевой панелью.Винтовые зажимы.Алюминий | Legrand | Valena Life/Allure | 596 | VALENA LIFE/ALLURE электроустановочное оборудование | PL2 | 1 | ШТ | Под заказ Т2 | Сертифицировано | 2024-07-10 | 14998.23 | 17997.88 | 17997.88 |  | 0.124 | 0.53631 | 97 | 97 | 57 | 3414970541000
752334 | VLN-l АЛЮ Термостат тепл.пол | Valena LIFE.Термостат для теплых полов с датчиком.16А 250В.С лицевой панелью.Винтовые зажимы.Алюминий | Legrand | Valena Life/Allure | 596 | VALENA LIFE/ALLURE электроустановочное оборудование | PL2 | 1 | ШТ | На складе | Сертифицировано | 2024-07-10 | 16664.71 | 19997.65 | 19997.65 |  | 0.289 | 1.08 | 120 | 100 | 90 | 3414970541086
752340 | VLN-l АЛЮ Выкл тех. Сигнализ | Valena LIFE.Релейный повторитель технической сигнализации 6А.С лицевой панелью.Алюминий | Legrand | Valena Life/Allure | 596 | VALENA LIFE/ALLURE электроустановочное оборудование | PL2 | 1 | ШТ | Под заказ Т2 | Сертифицировано | 2023-09-24 | 20644.31 | 24773.17 | 24773.17 | Будет удален | 0.129 | 0.6768 | 100 | 94 | 72 | 3414970462848 |  | 11.01.22 - Изменение статуса на складе на "Под заказ Т2"
752341 | VLN-l АЛЮ Датчик протечки воды | Valena LIFE.Датчик протечки воды.С лицевой панелью.Алюминий | Legrand | Valena Life/Allure | 596 | VALENA LIFE/ALLURE электроустановочное оборудование | PL2 | 1 | ШТ | Под заказ Т2 | Не подлежит сертификации | 2022-12-31 | 20111.09 | 24133.31 | 24133.31 | Распродажа остатков на складе | 0.129 | 0.6768 | 100 | 94 | 72 | 3414970454188
752343 | VLN-l АЛЮ Адаптер 50х50 | Valena LIFE.Адаптер для механизмов 50х50мм DIN49075.Алюминий | Legrand | Valena Life/Allure | 596 | VALENA LIFE/ALLURE электроустановочное оборудование | PL2 | 1 | ШТ | Под заказ Т2 | Сертифицировано | 2026-08-01 | 698.61 | 838.33 | 838.33 |  | 0.011 | 0.1421 | 70 | 58 | 35 | 3414970455659 |  | 11.01.22 - Изменение статуса на складе на "Под заказ Т2"
752344 | VLN-l АЛЮ Адаптер для Mosaic | Valena LIFE.Адаптер для механизмов Mosaic 2-модульных.Алюминий | Legrand | Valena Life/Allure | 596 | VALENA LIFE/ALLURE электроустановочное оборудование | PL2 | 1 | ШТ | Под заказ Т2 | Сертифицировано | 2026-08-01 | 698.61 | 838.33 | 838.33 |  | 0.067 | 0.53631 | 97 | 97 | 57 | 3414970455581
752345 | VLN-l АЛЮ Рамка 4х2м Mosaic | Valena LIFE.Рамка для модульных устройств Mosaic 4x2 модуля.Алюминий | Legrand | Valena Life/Allure | 596 | VALENA LIFE/ALLURE электроустановочное оборудование | PL2 | 1 | ШТ | Под заказ Т2 | Сертифицировано | 2026-08-01 | 1707.54 | 2049.05 | 2049.05 |  | 0.086 | 0.5926 | 236 | 93 | 27 | 3414970456106 |  | 11.01.22 - Изменение статуса на складе на "Под заказ Т2"
752346 | VLN-l АЛЮ Рамка 2х4х2м Mosaic | Valena LIFE.Рамка для модульных устройств Mosaic 2x4x2 модуля.Алюминий | Legrand | Valena Life/Allure | 596 | VALENA LIFE/ALLURE электроустановочное оборудование | PL2 | 1 | ШТ | Под заказ Т2 | Сертифицировано | 2026-08-01 | 3756.59 | 4507.91 | 4507.91 |  | 0.368 | 1.0363 | 254 | 170 | 24 | 3414970456120
752365 | VLN-l АЛЮ выкл.энергосбер | Valena LIFE.Переключатель со встроенным датчиком движения 160°.С лицевой панелью.Безвинтовые зажимы.Алюминий | Legrand | Valena Life/Allure | 596 | VALENA LIFE/ALLURE электроустановочное оборудование | PL2 | 1 | ШТ | На складе | Сертифицировано | 2025-03-23 | 8728.88 | 10474.66 | 10474.66 | Будет удален | 0.133 | 0.82351 | 93 | 77 | 115 | 3414970459527
752370 | VLN-l АЛЮ Д.движ 250Вт б/N | Valena LIFE..Датчик движения 180° 250Вт без нейтрали.С лицевой панелью.Алюминий | Legrand | Valena Life/Allure | 335 | Управление освещением - автономное электроустановочное оборудование (LEGRAND) | PL4 | 1 | ШТ | Под заказ Т2 | Сертифицировано | 2022-10-11 | 18206.59 | 21847.91 | 21847.91 |  | 0.148 | 0.82351 | 93 | 77 | 115 | 3414970463029
752372 | VLN-l АЛЮ Датчик дв б/N c р.уп | Valena LIFE..Датчик движения 180° 250Вт без нейтрали.C ручным управлением.С лицевой панелью.Алюминий | Legrand | Valena Life/Allure | 335 | Управление освещением - автономное электроустановочное оборудование (LEGRAND) | PL4 | 1 | ШТ | На складе | Сертифицировано | 2022-10-11 | 20103.01 | 24123.61 | 24123.61 |  | 0.149 | 0.82351 | 93 | 77 | 115 | 3414970462909
752373 | VLN-l АЛЮ Датчик движ c N 400W | Valena LIFE.Датчик движения 180° 400Вт с нейтралью.С лицевой панелью.Алюминий | Legrand | Valena Life/Allure | 335 | Управление освещением - автономное электроустановочное оборудование (LEGRAND) | PL4 | 1 | ШТ | Под заказ Т2 | Сертифицировано | 2022-05-17 | 13427.35 | 16112.82 | 16112.82 |  | 0.124 | 0.82351 | 93 | 77 | 115 | 3414970462961
752378 | VLN-a АЛЮ Свет-к c датчик движ | Valena ALLURE.Указатель световой с датчиком движения 180°.С лицевой панелью.Винтовые зажимы.Алюминий | Legrand | Valena Life/Allure | 596 | VALENA LIFE/ALLURE электроустановочное оборудование | PL2 | 1 | ШТ | Под заказ Т2 | Сертифицировано | 2025-01-12 | 21683.25 | 26019.9 | 26019.9 | Будет удален | 0.107 | 0.6768 | 100 | 94 | 72 | 3414970477484
752379 | VLN-a АЛЮ Накл д.движ | Valena ALLURE.Лицевая панель датчика движения,без ручного управления.Алюминий | Legrand | Valena Life/Allure | 596 | VALENA LIFE/ALLURE электроустановочное оборудование | PL2 | 1 | ШТ | На складе | Сертифицировано | 2026-08-10 | 1853.17 | 2223.8 | 2223.8 |  | 0.014 | 0.1421 | 70 | 58 | 35 | 3414970477507
752380 | VLN-a АЛЮ Нкл ДД б/N c руч.уп. | Valena ALLURE.Лицевая панель датчика движения,с ручным управлением.Алюминий | Legrand | Valena Life/Allure | 596 | VALENA LIFE/ALLURE электроустановочное оборудование | PL2 | 1 | ШТ | Под заказ Т2 | Сертифицировано | 2026-08-10 | 3706.34 | 4447.61 | 4447.61 |  | 0.021 | 0.1421 | 70 | 58 | 35 | 3414970477521
752382 | VLN-l АЛЮ Пульт сценариев BUS | Valena LIFE MyHome.Сценарный выключатель для 4 сценариев.С лицевой панелью.Алюминий | Legrand | Автоматизация Legrand | 217 | Управляющие устройства для освещения и жалюзи MYHOME (LEGRAND) | PL3 | 1 | ШТ | Под заказ Т2 | Сертифицировано | 2026-08-25 | 12674.47 | 15209.36 | 15209.36 |  | 0.101 | 0.53631 | 97 | 97 | 57 | 3414970567994 |  | 11.01.22 - Изменение статуса на складе на "Под заказ Т2"
752401 | VLN-l БЕЛ Выкл | Valena LIFE.Выключатель 10АХ 250В с лицевой панелью.Безвинтовые зажимы.Белый | Legrand | Valena Life/Allure | 596 | VALENA LIFE/ALLURE электроустановочное оборудование | PL2 | 15 | ШТ | На складе | Сертифицировано | 2025-03-02 | 370.63 | 444.76 | 444.76 |  | 1.149 | 8.2565 | 386 | 186 | 115 | 3414970537379
752402 | VLN-l БЕЛ Выкл 2-полюсный 16АХ | Valena LIFE.Выключатель двухполюсный 16АХ 250В с лицевой панелью.Винтовые зажимы.Белый | Legrand | Valena Life/Allure | 596 | VALENA LIFE/ALLURE электроустановочное оборудование | PL2 | 5 | ШТ | Под заказ Т1 | Сертифицировано | 2024-09-26 | 1111.9 | 1334.28 | 1334.28 | Будет удален | 0.551 | 2.6676 | 190 | 120 | 117 | 3414970538116 |  | 11.01.22 - Изменение статуса на складе на "Под заказ Т1"
752403 | VLN-l БЕЛ Выкл 3-Клв | Valena LIFE.Выключатель трехклавишный 10АХ 250В с лицевой панелью.Винтовые зажимы.Белый | Legrand | Valena Life/Allure | 596 | VALENA LIFE/ALLURE электроустановочное оборудование | PL2 | 5 | ШТ | На складе | Сертифицировано | 2024-07-28 | 1667.85 | 2001.42 | 2001.42 |  | 0.516 | 2.6676 | 190 | 120 | 117 | 3414970537553
752405 | VLN-l БЕЛ Выкл 2-Клв | Valena LIFE.Выключатель двухклавишный 10А 250В с лицевой панелью.Безвинтовые зажимы.Белый | Legrand | Valena Life/Allure | 596 | VALENA LIFE/ALLURE электроустановочное оборудование | PL2 | 15 | ШТ | На складе | Сертифицировано | 2025-03-02 | 611.55 | 733.86 | 733.86 |  | 1.265 | 8.2565 | 386 | 186 | 115 | 3414970537195
752406 | VLN-l БЕЛ Перекл | Valena LIFE.Переключатель 10АХ 250В с лицевой панелью.Безвинтовые зажимы.Белый | Legrand | Valena Life/Allure | 596 | VALENA LIFE/ALLURE электроустановочное оборудование | PL2 | 15 | ШТ | На складе | Сертифицировано | 2025-03-02 | 504.06 | 604.87 | 604.87 |  | 1.176 | 8.2565 | 386 | 186 | 115 | 3414970538260
752407 | VLN-l БЕЛ Перекл промеж | Valena LIFE.Переключатель промежуточный 10АХ 250В.С лицевой панелью.Винтовые зажимы.Белый | Legrand | Valena Life/Allure | 596 | VALENA LIFE/ALLURE электроустановочное оборудование | PL2 | 5 | ШТ | На складе | Сертифицировано | 2024-09-26 | 759.8 | 911.76 | 911.76 |  | 0.454 | 2.6676 | 190 | 120 | 117 | 3414970537676
752408 | VLN-l БЕЛ Перекл 2-Клв | Valena LIFE.Переключатель двухклавишный 10А 250В с лицевой панелью.Безвинтовые зажимы.Белый | Legrand | Valena Life/Allure | 596 | VALENA LIFE/ALLURE электроустановочное оборудование | PL2 | 15 | ШТ | На складе | Сертифицировано | 2025-03-02 | 852.45 | 1022.94 | 1022.94 |  | 1.293 | 8.2565 | 386 | 186 | 115 | 3414970538352
752409 | VLN-l БЕЛ Перекл 2кл с подсвет | Valena LIFE.Переключатель двухклавишный 10АХ 250В с подсветкой.С лицевой панелью.Белый | Legrand | Valena Life/Allure | 596 | VALENA LIFE/ALLURE электроустановочное оборудование | PL2 | 5 | ШТ | На складе | Сертифицировано | 2025-03-02 | 2031.55 | 2437.86 | 2437.86 |  | 0.475 | 2.6676 | 190 | 120 | 117 | 3414970537799
752410 | VLN-l БЕЛ Выкл с подсветкой | Valena LIFE.Выключатель 10АХ 250В с подсветкой.С лицевой панелью.Белый | Legrand | Valena Life/Allure | 596 | VALENA LIFE/ALLURE электроустановочное оборудование | PL2 | 5 | ШТ | На складе | Сертифицировано | 2025-03-02 | 945.37 | 1134.44 | 1134.44 |  | 0.75 | 2.6676 | 190 | 120 | 117 | 3414970537461
752411 | VLN-l БЕЛ Выкл кноп | Valena LIFE.Выключатель кнопочный 6А 250В с лицевой панелью.Безвинтовые зажимы.Белый | Legrand | Valena Life/Allure | 596 | VALENA LIFE/ALLURE электроустановочное оборудование | PL2 | 15 | ШТ | На складе | Сертифицировано | 2025-03-02 | 407.7 | 489.24 | 489.24 |  | 1.176 | 8.2565 | 386 | 186 | 115 | 3414970537881
752412 | VLN-l БЕЛ Выкл кноп с подсв. | Valena LIFE.Выключатель кнопочный 6А 250В c подсветкой,с лицевой панелью.Безвинтовые зажимы.Белый | Legrand | Valena Life/Allure | 596 | VALENA LIFE/ALLURE электроустановочное оборудование | PL2 | 5 | ШТ | Под заказ Т2 | Сертифицировано | 2025-03-02 | 982.43 | 1178.92 | 1178.92 |  | 0.514 | 2.6676 | 190 | 120 | 117 | 3414970537973
752426 | VLN-l БЕЛ Перекл с подсветкой | Valena LIFE.Переключатель 10АХ 250В с подсветкой,с лицевой панелью.Безвинтовые зажимы.Белый | Legrand | Valena Life/Allure | 596 | VALENA LIFE/ALLURE электроустановочное оборудование | PL2 | 5 | ШТ | На складе | Сертифицировано | 2025-03-02 | 1078.79 | 1294.55 | 1294.55 |  | 0.55 | 2.6676 | 190 | 120 | 117 | 3414970538055
752428 | VLN-l БЕЛ Выкл 2-кл с подсвкой | Valena LIFE.Выключатель двухклавишный 10АХ 250В с подсветкой.С лицевой панелью.Белый | Legrand | Valena Life/Allure | 596 | VALENA LIFE/ALLURE электроустановочное оборудование | PL2 | 5 | ШТ | На складе | Сертифицировано | 2025-03-02 | 1790.65 | 2148.78 | 2148.78 |  | 0.693 | 2.6676 | 190 | 120 | 117 | 3414970537287
752429 | VLN-l БЕЛ Выкл для жалюзи | Valena LIFE.Выключатель управления для жалюзи и рольставней 6АХ 250В.С лицевой панелью.Безвинтовые зажимы.Белый | Legrand | Valena Life/Allure | 596 | VALENA LIFE/ALLURE электроустановочное оборудование | PL2 | 5 | ШТ | На складе | Сертифицировано | 2025-03-02 | 1667.85 | 2001.42 | 2001.42 | Будет удален | 0.556 | 2.6676 | 190 | 120 | 117 | 3414970537614
752430 | VLN-l БЕЛ Выкл жалюзи кноп | Valena LIFE.Выключатель кнопочный управления для жалюзи и рольставней 6А 250В.С лицевой панелью.Безвинтовые зажимы.Белый | Legrand | Valena Life/Allure | 596 | VALENA LIFE/ALLURE электроустановочное оборудование | PL2 | 5 | ШТ | На складе | Сертифицировано | 2025-03-02 | 1667.85 | 2001.42 | 2001.42 | Будет удален | 0.556 | 2.6676 | 190 | 120 | 117 | 3414970537997
752448 | VLN-l БЕЛ Перекл пром.c подсв | Valena LIFE.Переключатель промежуточный 10АХ 250В с подсветкой, с лицевой панелью.Винтовые зажимы.Белый | Legrand | Valena Life/Allure | 596 | VALENA LIFE/ALLURE электроустановочное оборудование | PL2 | 5 | ШТ | Под заказ Т2 | Сертифицировано | 2024-09-26 | 1442.15 | 1730.58 | 1730.58 | Будет удален | 0.566 | 2.6676 | 190 | 120 | 117 | 3414970537737
752460 | VLN-l БЕЛ диммер повор | Valena LIFE.Светорегулятор с поворотной ручкой универсальный 300Вт без нейтрали.С лицевой панелью.Белый | Legrand | Valena Life/Allure | 596 | VALENA LIFE/ALLURE электроустановочное оборудование | PL2 | 1 | ШТ | На складе | Сертифицировано | 2025-03-23 | 5089.22 | 6107.06 | 6107.06 |  | 0.19 | 0.82351 | 93 | 77 | 115 | 3414970538383
752462 | VLN-l БЕЛ Диммер к. RL,CFL,LED | Valena LIFE.Светорегулятор кнопочный универсальный 400Вт без нейтрали.С лицевой панелью.Белый | Legrand | Valena Life/Allure | 596 | VALENA LIFE/ALLURE электроустановочное оборудование | PL2 | 1 | ШТ | На складе | Сертифицировано | 2023-12-13 | 7633.83 | 9160.6 | 9160.6 |  | 0.148 | 0.82351 | 93 | 77 | 115 | 3414970538482
752501 | VLN-l СЛК Выкл | Valena LIFE.Выключатель 10АХ 250В с лицевой панелью.Безвинтовые зажимы.Слоновая кость | Legrand | Valena Life/Allure | 596 | VALENA LIFE/ALLURE электроустановочное оборудование | PL2 | 15 | ШТ | На складе | Сертифицировано | 2025-03-02 | 370.63 | 444.76 | 444.76 |  | 1.915 | 8.2565 | 386 | 186 | 115 | 3414970537409
752502 | VLN-l СЛК Выкл 2-полюсный 16АХ | Valena LIFE.Выключатель двухполюсный 16АХ 250В с лицевой панелью.Винтовые зажимы.Слоновая кость | Legrand | Valena Life/Allure | 596 | VALENA LIFE/ALLURE электроустановочное оборудование | PL2 | 5 | ШТ | Под заказ Т2 | Сертифицировано | 2024-09-26 | 1111.9 | 1334.28 | 1334.28 | Будет удален | 0.55 | 2.6676 | 190 | 120 | 117 | 3414970538130
752503 | VLN-l СЛК Выкл 3-Клв | Valena LIFE.Выключатель трехклавишный 10АХ 250В с лицевой панелью.Винтовые зажимы.Слоновая кость | Legrand | Valena Life/Allure | 596 | VALENA LIFE/ALLURE электроустановочное оборудование | PL2 | 5 | ШТ | На складе | Сертифицировано | 2024-07-28 | 1667.85 | 2001.42 | 2001.42 |  | 0.619 | 2.6676 | 190 | 120 | 117 | 3414970537577
752505 | VLN-l СЛК Выкл 2-Клв | Valena LIFE.Выключатель двухклавишный 10А 250В с лицевой панелью.Безвинтовые зажимы.Слоновая кость | Legrand | Valena Life/Allure | 596 | VALENA LIFE/ALLURE электроустановочное оборудование | PL2 | 15 | ШТ | На складе | Сертифицировано | 2025-03-02 | 611.55 | 733.86 | 733.86 |  | 1.772 | 8.2565 | 386 | 186 | 115 | 3414970537225
752506 | VLN-l СЛК Перекл | Valena LIFE.Переключатель 10АХ 250В с лицевой панелью.Безвинтовые зажимы.Слоновая кость | Legrand | Valena Life/Allure | 596 | VALENA LIFE/ALLURE электроустановочное оборудование | PL2 | 15 | ШТ | На складе | Сертифицировано | 2025-03-02 | 504.06 | 604.87 | 604.87 |  | 1.744 | 8.2565 | 386 | 186 | 115 | 3414970538291
752507 | VLN-l СЛК Перекл промеж | Valena LIFE.Переключатель промежуточный 10АХ 250В.С лицевой панелью.Винтовые зажимы.Слоновая кость | Legrand | Valena Life/Allure | 596 | VALENA LIFE/ALLURE электроустановочное оборудование | PL2 | 5 | ШТ | На складе | Сертифицировано | 2024-09-26 | 759.8 | 911.76 | 911.76 |  | 0.575 | 2.6676 | 190 | 120 | 117 | 3414970537690
752508 | VLN-l СЛК Перекл 2-Клв | Valena LIFE.Переключатель двухклавишный 10А 250В с лицевой панелью.Безвинтовые зажимы.Слоновая кость | Legrand | Valena Life/Allure | 596 | VALENA LIFE/ALLURE электроустановочное оборудование | PL2 | 15 | ШТ | На складе | Сертифицировано | 2025-03-02 | 852.45 | 1022.94 | 1022.94 |  | 1.943 | 8.2565 | 386 | 186 | 115 | 3414970538208
752509 | VLN-l СЛК Перекл 2кл с подсвет | Valena LIFE.Переключатель двухклавишный 10АХ 250В с подсветкой.С лицевой панелью.Слоновая кость | Legrand | Valena Life/Allure | 596 | VALENA LIFE/ALLURE электроустановочное оборудование | PL2 | 5 | ШТ | На складе | Сертифицировано | 2025-03-02 | 2031.55 | 2437.86 | 2437.86 |  | 0.475 | 2.6676 | 190 | 120 | 117 | 3414970537829
752510 | VLN-l СЛК Выкл с подсветкой | Valena LIFE.Выключатель 10АХ 250В с подсветкой.С лицевой панелью.Слоновая кость | Legrand | Valena Life/Allure | 596 | VALENA LIFE/ALLURE электроустановочное оборудование | PL2 | 5 | ШТ | На складе | Сертифицировано | 2025-03-02 | 945.37 | 1134.44 | 1134.44 |  | 0.75 | 2.6676 | 190 | 120 | 117 | 3414970537492
752511 | VLN-l СЛК Выкл кноп | Valena LIFE.Выключатель кнопочный 6А 250В с лицевой панелью.Безвинтовые зажимы.Слоновая кость | Legrand | Valena Life/Allure | 596 | VALENA LIFE/ALLURE электроустановочное оборудование | PL2 | 15 | ШТ | На складе | Сертифицировано | 2025-03-02 | 407.7 | 489.24 | 489.24 |  | 1.65 | 8.2565 | 386 | 186 | 115 | 3414970537911
752526 | VLN-l СЛК Перекл с подсветкой | Valena LIFE.Переключатель 10АХ 250В с подсветкой,с лицевой панелью.Безвинтовые зажимы.Слоновая кость | Legrand | Valena Life/Allure | 596 | VALENA LIFE/ALLURE электроустановочное оборудование | PL2 | 5 | ШТ | На складе | Сертифицировано | 2025-03-02 | 1078.79 | 1294.55 | 1294.55 |  | 0.7 | 2.6676 | 190 | 120 | 117 | 3414970538086
752528 | VLN-l СЛК Выкл 2-кл с подсвкой | Valena LIFE.Выключатель двухклавишный 10АХ 250В с подсветкой.С лицевой панелью.Слоновая кость | Legrand | Valena Life/Allure | 596 | VALENA LIFE/ALLURE электроустановочное оборудование | PL2 | 5 | ШТ | На складе | Сертифицировано | 2025-03-02 | 1790.65 | 2148.78 | 2148.78 |  | 0.693 | 2.6676 | 190 | 120 | 117 | 3414970537317
752529 | VLN-l СЛК Выкл для жалюзи | Valena LIFE.Выключатель управления для жалюзи и рольставней 6АХ 250В.С лицевой панелью.Безвинтовые зажимы.Слоновая кость | Legrand | Valena Life/Allure | 596 | VALENA LIFE/ALLURE электроустановочное оборудование | PL2 | 5 | ШТ | На складе | Сертифицировано | 2025-03-02 | 1667.85 | 2001.42 | 2001.42 | Будет удален | 0.557 | 2.6676 | 190 | 120 | 117 | 3414970537638
752530 | VLN-l СЛК Выкл жалюзи кноп | Valena LIFE.Выключатель кнопочный управления для жалюзи и рольставней 6А 250В.С лицевой панелью.Безвинтовые зажимы.Слоновая кость | Legrand | Valena Life/Allure | 596 | VALENA LIFE/ALLURE электроустановочное оборудование | PL2 | 5 | ШТ | На складе | Сертифицировано | 2025-03-02 | 1667.85 | 2001.42 | 2001.42 | Будет удален | 0.556 | 2.6676 | 190 | 120 | 117 | 3414970538017
752548 | VLN-l СЛК Перекл пром.c подсв | Valena LIFE.Переключатель промежуточный 10АХ 250В с подсветкой, с лицевой панелью.Винтовые зажимы.Слоновая кость | Legrand | Valena Life/Allure | 596 | VALENA LIFE/ALLURE электроустановочное оборудование | PL2 | 5 | ШТ | Под заказ Т2 | Сертифицировано | 2024-09-26 | 1442.15 | 1730.58 | 1730.58 | Будет удален | 0.566 | 2.6676 | 190 | 120 | 117 | 3414970537751
752560 | VLN-l СЛК диммер повор | Valena LIFE.Светорегулятор с поворотной ручкой универсальный 300Вт без нейтрали.С лицевой панелью.Слоновая кость | Legrand | Valena Life/Allure | 596 | VALENA LIFE/ALLURE электроустановочное оборудование | PL2 | 1 | ШТ | На складе | Сертифицировано | 2025-03-23 | 5089.22 | 6107.06 | 6107.06 |  | 0.19 | 0.82351 | 93 | 77 | 115 | 3414970538420
752562 | VLN-l СЛК Диммер к. RL,CFL,LED | Valena LIFE.Светорегулятор кнопочный универсальный 400Вт без нейтрали.С лицевой панелью.Слоновая кость | Legrand | Valena Life/Allure | 596 | VALENA LIFE/ALLURE электроустановочное оборудование | PL2 | 1 | ШТ | На складе | Сертифицировано | 2023-12-13 | 7633.83 | 9160.6 | 9160.6 |  | 0.148 | 0.82351 | 93 | 77 | 115 | 3414970538406
752601 | VLN-l АЛЮ Выкл | Valena LIFE.Выключатель 10АХ 250В с лицевой панелью.Безвинтовые зажимы.Алюминий | Legrand | Valena Life/Allure | 596 | VALENA LIFE/ALLURE электроустановочное оборудование | PL2 | 15 | ШТ | На складе | Сертифицировано | 2025-03-02 | 481.82 | 578.18 | 578.18 |  | 1.156 | 8.2565 | 386 | 186 | 115 | 3414970537430
752602 | VLN-l АЛЮ Выкл 2-полюсный 16АХ | Valena LIFE.Выключатель двухполюсный 16АХ 250В с лицевой панелью.Винтовые зажимы.Алюминий | Legrand | Valena Life/Allure | 596 | VALENA LIFE/ALLURE электроустановочное оборудование | PL2 | 5 | ШТ | Под заказ Т2 | Сертифицировано | 2024-09-26 | 1223.09 | 1467.71 | 1467.71 | Будет удален | 0.55 | 2.6676 | 190 | 120 | 117 | 3414970538154 |  | 11.01.22 - Изменение статуса на складе на "Под заказ Т2"
752603 | VLN-l АЛЮ Выкл 3-Клв | Valena LIFE.Выключатель трехклавишный 10АХ 250В с лицевой панелью.Винтовые зажимы.Алюминий | Legrand | Valena Life/Allure | 596 | VALENA LIFE/ALLURE электроустановочное оборудование | PL2 | 5 | ШТ | На складе | Сертифицировано | 2024-07-28 | 2001.42 | 2401.7 | 2401.7 |  | 0.52 | 2.6676 | 190 | 120 | 117 | 3414970537591
752605 | VLN-l АЛЮ Выкл 2-Клв | Valena LIFE.Выключатель двухклавишный 10А 250В с лицевой панелью.Безвинтовые зажимы.Алюминий | Legrand | Valena Life/Allure | 596 | VALENA LIFE/ALLURE электроустановочное оборудование | PL2 | 15 | ШТ | На складе | Сертифицировано | 2025-03-02 | 833.92 | 1000.7 | 1000.7 |  | 1.265 | 8.2565 | 386 | 186 | 115 | 3414970537256
752606 | VLN-l АЛЮ Перекл | Valena LIFE.Переключатель 10АХ 250В с лицевой панелью.Безвинтовые зажимы.Алюминий | Legrand | Valena Life/Allure | 596 | VALENA LIFE/ALLURE электроустановочное оборудование | PL2 | 15 | ШТ | На складе | Сертифицировано | 2025-03-02 | 615.25 | 738.3 | 738.3 |  | 1.169 | 8.2565 | 386 | 186 | 115 | 3414970538321
752607 | VLN-l АЛЮ Перекл промеж | Valena LIFE.Переключатель промежуточный 10АХ 250В.С лицевой панелью.Винтовые зажимы.Алюминий | Legrand | Valena Life/Allure | 596 | VALENA LIFE/ALLURE электроустановочное оборудование | PL2 | 5 | ШТ | На складе | Сертифицировано | 2024-09-26 | 870.99 | 1045.19 | 1045.19 |  | 0.451 | 2.6676 | 190 | 120 | 117 | 3414970537713
752608 | VLN-l АЛЮ Перекл 2-Клв | Valena LIFE.Переключатель двухклавишный 10А 250В с лицевой панелью.Безвинтовые зажимы.Алюминий | Legrand | Valena Life/Allure | 596 | VALENA LIFE/ALLURE электроустановочное оборудование | PL2 | 15 | ШТ | На складе | Сертифицировано | 2025-03-02 | 1074.84 | 1289.81 | 1289.81 |  | 1.29 | 8.2565 | 386 | 186 | 115 | 3414970538239
752609 | VLN-l АЛЮ Перекл 2кл с подсвет | Valena LIFE.Переключатель двухклавишный 10АХ 250В с подсветкой.С лицевой панелью.Алюминий | Legrand | Valena Life/Allure | 596 | VALENA LIFE/ALLURE электроустановочное оборудование | PL2 | 5 | ШТ | На складе | Сертифицировано | 2025-03-02 | 2365.14 | 2838.17 | 2838.17 |  | 0.575 | 2.6676 | 190 | 120 | 117 | 3414970537850
752610 | VLN-l АЛЮ Выкл с подсветкой | Valena LIFE.Выключатель 10АХ 250В с подсветкой.С лицевой панелью.Алюминий | Legrand | Valena Life/Allure | 596 | VALENA LIFE/ALLURE электроустановочное оборудование | PL2 | 5 | ШТ | На складе | Сертифицировано | 2025-03-02 | 1089.91 | 1307.89 | 1307.89 |  | 0.6 | 2.6676 | 190 | 120 | 117 | 3414970537522
752611 | VLN-l АЛЮ Выкл кноп | Valena LIFE.Выключатель кнопочный 6А 250В с лицевой панелью.Безвинтовые зажимы.Алюминий | Legrand | Valena Life/Allure | 596 | VALENA LIFE/ALLURE электроустановочное оборудование | PL2 | 15 | ШТ | На складе | Сертифицировано | 2025-03-02 | 518.88 | 622.66 | 622.66 |  | 1.174 | 8.2565 | 386 | 186 | 115 | 3414970537942
752626 | VLN-l АЛЮ Перекл с подсветкой | Valena LIFE.Переключатель 10АХ 250В с подсветкой,с лицевой панелью.Безвинтовые зажимы.Алюминий | Legrand | Valena Life/Allure | 596 | VALENA LIFE/ALLURE электроустановочное оборудование | PL2 | 5 | ШТ | На складе | Сертифицировано | 2025-03-02 | 1223.33 | 1468 | 1468 |  | 0.5 | 2.6676 | 190 | 120 | 117 | 3414970538178
752628 | VLN-l АЛЮ Выкл 2-кл с подсвкой | Valena LIFE.Выключатель двухклавишный 10АХ 250В с подсветкой.С лицевой панелью.Алюминий | Legrand | Valena Life/Allure | 596 | VALENA LIFE/ALLURE электроустановочное оборудование | PL2 | 5 | ШТ | На складе | Сертифицировано | 2025-03-02 | 2124.22 | 2549.06 | 2549.06 |  | 0.65 | 2.6676 | 190 | 120 | 117 | 3414970537348
752629 | VLN-l АЛЮ Выкл для жалюзи | Valena LIFE.Выключатель управления для жалюзи и рольставней 6АХ 250В.С лицевой панелью.Безвинтовые зажимы.Алюминий | Legrand | Valena Life/Allure | 596 | VALENA LIFE/ALLURE электроустановочное оборудование | PL2 | 5 | ШТ | На складе | Сертифицировано | 2025-03-02 | 2001.42 | 2401.7 | 2401.7 |  | 0.529 | 2.6676 | 190 | 120 | 117 | 3414970537652
752630 | VLN-l АЛЮ Выкл жалюзи кноп | Valena LIFE.Выключатель кнопочный управления для жалюзи и рольставней 6А 250В.С лицевой панелью.Безвинтовые зажимы.Алюминий | Legrand | Valena Life/Allure | 596 | VALENA LIFE/ALLURE электроустановочное оборудование | PL2 | 5 | ШТ | На складе | Сертифицировано | 2025-03-02 | 2001.42 | 2401.7 | 2401.7 |  | 0.529 | 2.6676 | 190 | 120 | 117 | 3414970538031
752648 | VLN-l АЛЮ Перекл пром.c подсв | Valena LIFE.Переключатель промежуточный 10АХ 250В с подсветкой, с лицевой панелью.Винтовые зажимы.Алюминий | Legrand | Valena Life/Allure | 596 | VALENA LIFE/ALLURE электроустановочное оборудование | PL2 | 5 | ШТ | Под заказ Т2 | Сертифицировано | 2024-09-26 | 2442.87 | 2931.44 | 2931.44 | Будет удален | 0.566 | 2.6676 | 190 | 120 | 117 | 3414970537775
752660 | VLN-l АЛЮ Диммер поворотн. | Valena LIFE.Светорегулятор с поворотной ручкой универсальный 300Вт без нейтрали.С лицевой панелью.Алюминий | Legrand | Valena Life/Allure | 596 | VALENA LIFE/ALLURE электроустановочное оборудование | PL2 | 1 | ШТ | На складе | Сертифицировано | 2025-03-23 | 5645.16 | 6774.19 | 6774.19 |  | 0.19 | 0.82351 | 93 | 77 | 115 | 3414970538468
752662 | VLN-l АЛЮ Диммер к. RL,CFL,LED | Valena LIFE.Светорегулятор кнопочный универсальный 400Вт без нейтрали.С лицевой панелью.Алюминий | Legrand | Valena Life/Allure | 596 | VALENA LIFE/ALLURE электроустановочное оборудование | PL2 | 1 | ШТ | На складе | Сертифицировано | 2023-12-13 | 7967.4 | 9560.88 | 9560.88 |  | 0.148 | 0.82351 | 93 | 77 | 115 | 3414970538444
752701 | VLN-a БЕЛ Выкл | Valena ALLURE.Выключатель 10АХ 250В с лицевой панелью.Безвинтовые зажимы.Белый | Legrand | Valena Life/Allure | 596 | VALENA LIFE/ALLURE электроустановочное оборудование | PL2 | 15 | ШТ | На складе | Сертифицировано | 2025-03-02 | 370.63 | 444.76 | 444.76 |  | 1.196 | 8.2565 | 386 | 186 | 115 | 3414970536518
752705 | VLN-a БЕЛ Выкл 2-Клв | Valena ALLURE.Выключатель двухклавишный 10А 250В с лицевой панелью.Безвинтовые зажимы.Белый | Legrand | Valena Life/Allure | 596 | VALENA LIFE/ALLURE электроустановочное оборудование | PL2 | 15 | ШТ | На складе | Сертифицировано | 2025-03-02 | 611.55 | 733.86 | 733.86 |  | 1.291 | 8.2565 | 386 | 186 | 115 | 3414970536631
752706 | VLN-a БЕЛ Перекл | Valena ALLURE.Переключатель 10АХ 250В с лицевой панелью.Безвинтовые зажимы.Белый | Legrand | Valena Life/Allure | 596 | VALENA LIFE/ALLURE электроустановочное оборудование | PL2 | 15 | ШТ | На складе | Сертифицировано | 2025-03-02 | 504.06 | 604.87 | 604.87 |  | 1.231 | 8.2565 | 386 | 186 | 115 | 3414970535832
752708 | VLN-a БЕЛ Перекл 2-Клв | Valena ALLURE.Переключатель двухклавишный 10А 250В с лицевой панелью.Безвинтовые зажимы.Белый | Legrand | Valena Life/Allure | 596 | VALENA LIFE/ALLURE электроустановочное оборудование | PL2 | 5 | ШТ | На складе | Сертифицировано | 2025-03-02 | 852.45 | 1022.94 | 1022.94 |  | 0.538 | 2.6676 | 190 | 120 | 117 | 3414970535658
752709 | VLN-a БЕЛ Перекл 2кл с подсвет | Valena ALLURE.Переключатель двухклавишный 10АХ 250В с подсветкой.С лицевой панелью.Белый | Legrand | Valena Life/Allure | 596 | VALENA LIFE/ALLURE электроустановочное оборудование | PL2 | 5 | ШТ | На складе | Сертифицировано | 2025-03-02 | 2031.55 | 2437.86 | 2437.86 |  | 0.675 | 2.6676 | 190 | 120 | 117 | 3414970535689
752726 | VLN-a БЕЛ Перекл с подсветкой | Valena ALLURE.Переключатель 10АХ 250В с подсветкой,с лицевой панелью.Безвинтовые зажимы.Белый | Legrand | Valena Life/Allure | 596 | VALENA LIFE/ALLURE электроустановочное оборудование | PL2 | 5 | ШТ | На складе | Сертифицировано | 2025-03-02 | 1078.79 | 1294.55 | 1294.55 |  | 0.511 | 2.6676 | 190 | 120 | 117 | 3414970537102
752731 | VLN-a Термостат с/дисп.2М BUS | Valena ALLURE MyHome.Термостат с дисплеем 1,6".2 модуля | Legrand | Автоматизация Legrand | 646 | Управление климатом MYHOME (LEGRAND) | PL3 | 1 | ШТ | Под заказ Т2 | Сертифицировано | 2026-08-04 | 27180.58 | 32616.7 | 32616.7 |  | 0.111 | 0.53631 | 97 | 97 | 57 | 3414970568014
752747 | VLN-a KNX Термостат | KNX Valena ALLURE. Термостат с дисплеем | Legrand | Автоматизация Legrand | 1420 | Термоконтроль и управление энергопотреблением (LEGRAND) | PL4 | 1 | ШТ | Под заказ Т2 | Не подлежит сертификации | 2023-12-31 | 27382.34 | 32858.81 | 32858.81 |  | 0.105 | 0.53631 | 97 | 97 | 57 | 3414970795809 |  | 11.01.22 - Изменение статуса на складе на "Под заказ Т2"
752760 | VLN-a БЕЛ диммер поворот | Valena ALLURE.Светорегулятор с поворотной ручкой универсальный 300Вт без нейтрали.С лицевой панелью.Белый | Legrand | Valena Life/Allure | 596 | VALENA LIFE/ALLURE электроустановочное оборудование | PL2 | 1 | ШТ | На складе | Сертифицировано | 2025-03-23 | 5089.22 | 6107.06 | 6107.06 |  | 0.152 | 0.82351 | 93 | 77 | 115 | 3414970537027
752762 | VLN-a БЕЛ Диммер к. RL,CFL,LED | Valena ALLURE.Светорегулятор кнопочный универсальный 400Вт без нейтрали.С лицевой панелью.Белый | Legrand | Valena Life/Allure | 596 | VALENA LIFE/ALLURE электроустановочное оборудование | PL2 | 1 | ШТ | На складе | Сертифицировано | 2023-12-13 | 7633.83 | 9160.6 | 9160.6 |  | 0.149 | 0.82351 | 93 | 77 | 115 | 3414970536341
752770 | VLN-a БЕЛ Д.движ 250Вт б/N | Valena ALLURE..Датчик движения 180° 250Вт без нейтрали.С лицевой панелью.Белый | Legrand | Valena Life/Allure | 335 | Управление освещением - автономное электроустановочное оборудование (LEGRAND) | PL4 | 1 | ШТ | На складе | Сертифицировано | 2022-10-11 | 17068.74 | 20482.49 | 20482.49 |  | 0.131 | 0.82351 | 93 | 77 | 115 | 3414970536372
752782 | VLN-а БЕЛ Пульт сценариев BUS | Valena ALLURE MyHome.Сценарный выключатель для 4 сценариев.С лицевой панелью.Белый | Legrand | Автоматизация Legrand | 217 | Управляющие устройства для освещения и жалюзи MYHOME (LEGRAND) | PL3 | 1 | ШТ | Под заказ Т2 | Сертифицировано | 2026-08-25 | 12304.23 | 14765.08 | 14765.08 |  | 0.108 | 0.58 | 100 | 100 | 58 | 3414970568038 |  | 11.01.22 - Изменение статуса на складе на "Под заказ Т2"
752797 | VLN-а Индикатор DND-MUR BUS | Valena ALLURE MyHome.Индикатор "Не беспокоить/Убрать номер" | Legrand | Автоматизация Legrand | 217 | Управляющие устройства для освещения и жалюзи MYHOME (LEGRAND) | PL3 | 1 | ШТ | Под заказ Т2 | Сертифицировано | 2025-03-05 | 16157.23 | 19388.68 | 19388.68 |  | 0.074 | 0.53631 | 97 | 97 | 57 | 3414970568052 |  | 11.01.22 - Изменение статуса на складе на "Под заказ Т2"
752798 | VLN-a Ридер DND-MUR BUS | Valena ALLURE MyHome.Индикатор "Не беспокоить/Убрать номер" с бесконтактным считывателем ключей-карт | Legrand | Автоматизация Legrand | 217 | Управляющие устройства для освещения и жалюзи MYHOME (LEGRAND) | PL3 | 1 | ШТ | Под заказ Т2 | Сертифицировано | 2026-08-25 | 21812.25 | 26174.7 | 26174.7 |  | 0.074 | 0.53631 | 97 | 97 | 57 | 3414970568076 |  | 11.01.22 - Изменение статуса на складе на "Под заказ Т2"
752799 | VLN-a Пульт hotel 8 сцен BUS | Valena ALLURE MyHome.Управляющее устройство 8-кнопочное | Legrand | Автоматизация Legrand | 217 | Управляющие устройства для освещения и жалюзи MYHOME (LEGRAND) | PL3 | 1 | ШТ | Под заказ Т2 | Сертифицировано | 2026-08-25 | 21779.38 | 26135.26 | 26135.26 |  | 0.102 | 0.53631 | 97 | 97 | 57 | 3414970568090 |  | 11.01.22 - Изменение статуса на складе на "Под заказ Т2"
752801 | VLN-a СЛК Выкл | Valena ALLURE.Выключатель 10АХ 250В с лицевой панелью.Безвинтовые зажимы.Слоновая кость | Legrand | Valena Life/Allure | 596 | VALENA LIFE/ALLURE электроустановочное оборудование | PL2 | 15 | ШТ | На складе | Сертифицировано | 2025-03-02 | 370.63 | 444.76 | 444.76 |  | 2.065 | 8.2565 | 386 | 186 | 115 | 3414970536549
752805 | VLN-a СЛК Выкл 2-Клв | Valena ALLURE.Выключатель двухклавишный 10А 250В с лицевой панелью.Безвинтовые зажимы.Слоновая кость | Legrand | Valena Life/Allure | 596 | VALENA LIFE/ALLURE электроустановочное оборудование | PL2 | 15 | ШТ | На складе | Сертифицировано | 2025-03-02 | 611.55 | 733.86 | 733.86 |  | 1.412 | 8.2565 | 386 | 186 | 115 | 3414970536662
752806 | VLN-a СЛК Перекл | Valena ALLURE.Переключатель 10АХ 250В с лицевой панелью.Безвинтовые зажимы.Слоновая кость | Legrand | Valena Life/Allure | 596 | VALENA LIFE/ALLURE электроустановочное оборудование | PL2 | 15 | ШТ | На складе | Сертифицировано | 2025-03-02 | 504.06 | 604.87 | 604.87 |  | 1.894 | 8.2565 | 386 | 186 | 115 | 3414970535771
752808 | VLN-a СЛК Перекл 2-Клв | Valena ALLURE.Переключатель двухклавишный 10А 250В с лицевой панелью.Безвинтовые зажимы.Слоновая кость | Legrand | Valena Life/Allure | 596 | VALENA LIFE/ALLURE электроустановочное оборудование | PL2 | 5 | ШТ | На складе | Сертифицировано | 2025-03-02 | 852.45 | 1022.94 | 1022.94 |  | 0.538 | 2.6676 | 190 | 120 | 117 | 3414970535597
752809 | VLN-a СЛК Перекл 2кл с подсвет | Valena ALLURE.Переключатель двухклавишный 10АХ 250В с подсветкой.С лицевой панелью.Слоновая кость | Legrand | Valena Life/Allure | 596 | VALENA LIFE/ALLURE электроустановочное оборудование | PL2 | 5 | ШТ | На складе | Сертифицировано | 2025-03-02 | 2031.55 | 2437.86 | 2437.86 |  | 0.675 | 2.6676 | 190 | 120 | 117 | 3414970535719
752826 | VLN-a СЛК Перекл с подсветкой | Valena ALLURE.Переключатель 10АХ 250В с подсветкой,с лицевой панелью.Безвинтовые зажимы.Слоновая кость | Legrand | Valena Life/Allure | 596 | VALENA LIFE/ALLURE электроустановочное оборудование | PL2 | 5 | ШТ | На складе | Сертифицировано | 2025-03-02 | 1078.79 | 1294.55 | 1294.55 |  | 0.511 | 2.6676 | 190 | 120 | 117 | 3414970534835
752860 | VLN-a СЛК диммер повор | Valena ALLURE.Светорегулятор с поворотной ручкой универсальный 300Вт без нейтрали.С лицевой панелью.Слоновая кость | Legrand | Valena Life/Allure | 596 | VALENA LIFE/ALLURE электроустановочное оборудование | PL2 | 1 | ШТ | На складе | Сертифицировано | 2025-03-23 | 5089.22 | 6107.06 | 6107.06 |  | 0.152 | 0.82351 | 93 | 77 | 115 | 3414970537041
752862 | VLN-a СЛК Диммер к. RL,CFL,LED | Valena ALLURE.Светорегулятор кнопочный универсальный 400Вт без нейтрали.С лицевой панелью.Слоновая кость | Legrand | Valena Life/Allure | 596 | VALENA LIFE/ALLURE электроустановочное оборудование | PL2 | 1 | ШТ | На складе | Сертифицировано | 2023-12-13 | 7633.83 | 9160.6 | 9160.6 |  | 0.147 | 0.82351 | 93 | 77 | 115 | 3414970536310
752870 | VLN-a СЛК Д.движ 250Вт б/N | Valena ALLURE..Датчик движения 180° 250Вт без нейтрали.С лицевой панелью.Слоновая кость | Legrand | Valena Life/Allure | 335 | Управление освещением - автономное электроустановочное оборудование (LEGRAND) | PL4 | 1 | ШТ | Под заказ Т2 | Сертифицировано | 2022-10-11 | 17068.74 | 20482.49 | 20482.49 |  | 0.131 | 0.82351 | 93 | 77 | 115 | 3414970620996
752882 | VLN-а СЛК Пульт сценариев BUS | Valena ALLURE MyHome.Сценарный выключатель для 4 сценариев.С лицевой панелью.Слоновая кость | Legrand | Автоматизация Legrand | 217 | Управляющие устройства для освещения и жалюзи MYHOME (LEGRAND) | PL3 | 1 | ШТ | Под заказ Т2 | Сертифицировано | 2026-08-25 | 12304.23 | 14765.08 | 14765.08 |  | 0.09 | 0.53631 | 97 | 97 | 57 | 3414970568113 |  | 11.01.22 - Изменение статуса на складе на "Под заказ Т2"
752901 | VLN-a АЛЮ Выкл | Valena ALLURE.Выключатель 10АХ 250В с лицевой панелью.Безвинтовые зажимы.Алюминий | Legrand | Valena Life/Allure | 596 | VALENA LIFE/ALLURE электроустановочное оборудование | PL2 | 15 | ШТ | На складе | Сертифицировано | 2025-03-02 | 481.82 | 578.18 | 578.18 |  | 2.065 | 8.2565 | 386 | 186 | 115 | 3414970536570
752905 | VLN-a АЛЮ Выкл 2-Клв | Valena ALLURE.Выключатель двухклавишный 10А 250В с лицевой панелью.Безвинтовые зажимы.Алюминий | Legrand | Valena Life/Allure | 596 | VALENA LIFE/ALLURE электроустановочное оборудование | PL2 | 15 | ШТ | На складе | Сертифицировано | 2025-03-02 | 833.92 | 1000.7 | 1000.7 |  | 1.412 | 8.2565 | 386 | 186 | 115 | 3414970536693
752906 | VLN-a АЛЮ Перекл | Valena ALLURE.Переключатель 10АХ 250В с лицевой панелью.Безвинтовые зажимы.Алюминий | Legrand | Valena Life/Allure | 596 | VALENA LIFE/ALLURE электроустановочное оборудование | PL2 | 15 | ШТ | На складе | Сертифицировано | 2025-03-02 | 615.25 | 738.3 | 738.3 |  | 1.894 | 8.2565 | 386 | 186 | 115 | 3414970535801
752908 | VLN-a АЛЮ Перекл 2-Клв | Valena ALLURE.Переключатель двухклавишный 10А 250В с лицевой панелью.Безвинтовые зажимы.Алюминий | Legrand | Valena Life/Allure | 596 | VALENA LIFE/ALLURE электроустановочное оборудование | PL2 | 5 | ШТ | На складе | Сертифицировано | 2025-03-02 | 1074.84 | 1289.81 | 1289.81 |  | 0.538 | 2.6676 | 190 | 120 | 117 | 3414970535627
752909 | VLN-a АЛЮ Перекл 2кл с подсвет | Valena ALLURE.Переключатель двухклавишный 10АХ 250В с подсветкой.С лицевой панелью.Алюминий | Legrand | Valena Life/Allure | 596 | VALENA LIFE/ALLURE электроустановочное оборудование | PL2 | 5 | ШТ | На складе | Сертифицировано | 2025-03-02 | 2365.14 | 2838.17 | 2838.17 |  | 0.675 | 2.6676 | 190 | 120 | 117 | 3414970535740
752911 | VLN-a АНТ Выкл | Valena ALLURE.Выключатель 10АХ 250В с лицевой панелью.Безвинтовые зажимы.Антрацит | Legrand | Valena Life/Allure | 596 | VALENA LIFE/ALLURE электроустановочное оборудование | PL2 | 15 | ШТ | На складе | Сертифицировано | 2025-03-02 | 481.82 | 578.18 | 578.18 |  | 2.065 | 8.2565 | 386 | 186 | 115 | 3414970536600
752915 | VLN-a АНТ Выкл 2-Клв | Valena ALLURE.Выключатель двухклавишный 10А 250В с лицевой панелью.Безвинтовые зажимы.Антрацит | Legrand | Valena Life/Allure | 596 | VALENA LIFE/ALLURE электроустановочное оборудование | PL2 | 15 | ШТ | На складе | Сертифицировано | 2025-03-02 | 833.92 | 1000.7 | 1000.7 |  | 1.412 | 8.2565 | 386 | 186 | 115 | 3414970536723
752916 | VLN-a АНТ Перекл | Valena ALLURE.Переключатель 10АХ 250В с лицевой панелью.Безвинтовые зажимы.Антрацит | Legrand | Valena Life/Allure | 596 | VALENA LIFE/ALLURE электроустановочное оборудование | PL2 | 15 | ШТ | На складе | Сертифицировано | 2025-03-02 | 615.25 | 738.3 | 738.3 |  | 1.894 | 8.2565 | 386 | 186 | 115 | 3414970534958
752918 | VLN-a АНТ Перекл 2-Клв | Valena ALLURE.Переключатель двухклавишный 10А 250В с лицевой панелью.Безвинтовые зажимы.Антрацит | Legrand | Valena Life/Allure | 596 | VALENA LIFE/ALLURE электроустановочное оборудование | PL2 | 5 | ШТ | На складе | Сертифицировано | 2025-03-02 | 1074.84 | 1289.81 | 1289.81 |  | 0.538 | 2.6676 | 190 | 120 | 117 | 3414970534897
752919 | VLN-a АНТ Перекл 2кл с подсв | Valena ALLURE.Переключатель двухклавишный 10АХ 250В с подсветкой.С лицевой панелью.Антрацит | Legrand | Valena Life/Allure | 596 | VALENA LIFE/ALLURE электроустановочное оборудование | PL2 | 5 | ШТ | На складе | Сертифицировано | 2025-03-02 | 2365.14 | 2838.17 | 2838.17 |  | 0.675 | 2.6676 | 190 | 120 | 117 | 3414970534927
752926 | VLN-a АЛЮ Перекл с подсветкой | Valena ALLURE.Переключатель 10АХ 250В с подсветкой,с лицевой панелью.Безвинтовые зажимы.Алюминий | Legrand | Valena Life/Allure | 596 | VALENA LIFE/ALLURE электроустановочное оборудование | PL2 | 5 | ШТ | На складе | Сертифицировано | 2025-03-02 | 1223.33 | 1468 | 1468 |  | 0.511 | 2.6676 | 190 | 120 | 117 | 3414970534866
752936 | VLN-a АНТ Перекл с подсветкой | Valena ALLURE.Переключатель 10АХ 250В с подсветкой,с лицевой панелью.Безвинтовые зажимы.Антрацит | Legrand | Valena Life/Allure | 596 | VALENA LIFE/ALLURE электроустановочное оборудование | PL2 | 5 | ШТ | На складе | Сертифицировано | 2025-03-02 | 1223.33 | 1468 | 1468 |  | 0.511 | 2.6676 | 190 | 120 | 117 | 3414970534989
752960 | VLN-a АЛЮ Диммер повор | Valena ALLURE.Светорегулятор с поворотной ручкой универсальный 300Вт без нейтрали.С лицевой панелью.Алюминий | Legrand | Valena Life/Allure | 596 | VALENA LIFE/ALLURE электроустановочное оборудование | PL2 | 1 | ШТ | На складе | Сертифицировано | 2025-03-23 | 5645.16 | 6774.19 | 6774.19 |  | 0.152 | 0.82351 | 93 | 77 | 115 | 3414970537065
752962 | VLN-a АЛЮ Диммер к. RL,CFL,LED | Valena ALLURE.Светорегулятор кнопочный универсальный 400Вт без нейтрали.С лицевой панелью.Алюминий | Legrand | Valena Life/Allure | 596 | VALENA LIFE/ALLURE электроустановочное оборудование | PL2 | 1 | ШТ | На складе | Сертифицировано | 2023-12-13 | 7967.4 | 9560.88 | 9560.88 |  | 0.147 | 0.82351 | 93 | 77 | 115 | 3414970536396
752970 | VLN-a АЛЮ Д.движ 250Вт б/N | Valena ALLURE..Датчик движения 180° 250Вт без нейтрали.С лицевой панелью.Алюминий | Legrand | Valena Life/Allure | 335 | Управление освещением - автономное электроустановочное оборудование (LEGRAND) | PL4 | 1 | ШТ | Под заказ Т2 | Сертифицировано | 2022-10-11 | 18206.59 | 21847.91 | 21847.91 |  | 0.131 | 0.82351 | 93 | 77 | 115 | 3414970621016
752980 | VLN-a АНТ Диммер повор | Valena ALLURE.Светорегулятор с поворотной ручкой универсальный 300Вт без нейтрали.С лицевой панелью.Антрацит | Legrand | Valena Life/Allure | 596 | VALENA LIFE/ALLURE электроустановочное оборудование | PL2 | 1 | ШТ | На складе | Сертифицировано | 2025-03-23 | 5645.16 | 6774.19 | 6774.19 |  | 0.152 | 0.82351 | 93 | 77 | 115 | 3414970698766
752982 | VLN-а АЛЮ Пульт сценариев BUS | Valena ALLURE MyHome.Сценарный выключатель для 4 сценариев.С лицевой панелью.Алюминий | Legrand | Автоматизация Legrand | 217 | Управляющие устройства для освещения и жалюзи MYHOME (LEGRAND) | PL3 | 1 | ШТ | Под заказ Т2 | Сертифицировано | 2026-08-25 | 12674.47 | 15209.36 | 15209.36 |  | 0.102 | 0.53631 | 97 | 97 | 57 | 3414970568137 |  | 11.01.22 - Изменение статуса на складе на "Под заказ Т2"
753005 | VLN-a Рзк 2К+З/USB C БЕЛ | Valena ALLURE.Розетка комбинированная 2К+З 16А ~250В со встроенным зарядным устройством USB C 1.5А 5В.С лицевой панелью.Белое | Legrand | Valena Life/Allure | 596 | VALENA LIFE/ALLURE электроустановочное оборудование | PL2 | 1 | ШТ | На складе | Сертифицировано | 2025-02-18 | 5650.29 | 6780.35 | 6780.35 |  | 0.103 | 0.6768 | 100 | 94 | 72 | 3414971363939
753006 | VLN-a Рзк 2К+З/USB C СЛК | Valena ALLURE.Розетка комбинированная 2К+З 16А ~250В со встроенным зарядным устройством USB C 1.5А 5В.С лицевой панелью.Слоновая кость | Legrand | Valena Life/Allure | 596 | VALENA LIFE/ALLURE электроустановочное оборудование | PL2 | 1 | ШТ | На складе | Сертифицировано | 2025-02-18 | 5650.29 | 6780.35 | 6780.35 |  | 0.103 | 0.6768 | 100 | 94 | 72 | 3414971363960
753007 | VLN-a Рзк 2К+З/USB C АЛЮ | Valena ALLURE.Розетка комбинированная 2К+З 16А ~250В со встроенным зарядным устройством USB C 1.5А 5В.С лицевой панелью.Алюминий | Legrand | Valena Life/Allure | 596 | VALENA LIFE/ALLURE электроустановочное оборудование | PL2 | 1 | ШТ | На складе | Сертифицировано | 2025-02-18 | 7380.94 | 8857.13 | 8857.13 |  | 0.103 | 0.6768 | 100 | 94 | 72 | 3414971363991
753016 | VLN Розетка 2К с/штор | Valena IN'MATIC.Силовая розетка 2К 16А 250В. C защитными шторками. Безвинтовые зажимы | Legrand | Valena Life/Allure | 596 | VALENA LIFE/ALLURE электроустановочное оборудование | PL2 | 10 | ШТ | На складе | Сертифицировано | 2024-12-22 | 255.59 | 306.71 | 306.71 |  | 0.702 | 3.8019 | 395 | 175 | 55 | 3414970508324
753021 | VLN Розетка 2К+З | Valena IN'MATIC.Силовая розетка 2К+З 16А 250В.Безвинтовые зажимы. | Legrand | Valena Life/Allure | 596 | VALENA LIFE/ALLURE электроустановочное оборудование | PL2 | 10 | ШТ | На складе | Сертифицировано | 2024-12-22 | 273.51 | 328.21 | 328.21 |  | 0.737 | 3.8019 | 395 | 175 | 55 | 3414970508508
753025 | VLN Розетка 2К+З, винт | Valena IN'MATIC.Силовая розетка 2К+З 16А 250В.Винтовые зажимы. | Legrand | Valena Life/Allure | 596 | VALENA LIFE/ALLURE электроустановочное оборудование | PL2 | 10 | ШТ | На складе | Сертифицировано | 2024-12-22 | 284.27 | 341.12 | 341.12 |  | 0.743 | 3.8019 | 395 | 175 | 55 | 3414970508560
753027 | VLN Розетка 2х2К+З | Valena IN'MATIC.Силовая розетка двойная 2х2К+З 16А 250В.Безвинтовые зажимы | Legrand | Valena Life/Allure | 596 | VALENA LIFE/ALLURE электроустановочное оборудование | PL2 | 5 | ШТ | На складе | Сертифицировано | 2023-04-17 | 693.97 | 832.76 | 832.76 |  | 0.364 | 1.9118 | 395 | 88 | 55 | 3414970509567
753028 | VLN Розет 2К+З винт штор 6мм² | Valena IN'MATIC.Силовая розетка 2К+З 16А 250В со увеличенными винтовыми зажимами 6кв.мм. С защитными шторками. | Legrand | Valena Life/Allure | 596 | VALENA LIFE/ALLURE электроустановочное оборудование | PL2 | 5 | ШТ | На складе | Сертифицировано | 2024-12-22 | 821.87 | 986.24 | 986.24 | Будет удален | 0.428 | 1.9118 | 395 | 88 | 55 | 3414970509970
753029 | VLN Розетка 2К+З с/шт,винт. | Valena IN'MATIC.Силовая розетка 2К+З 16А 250В с защитными шторками.Винтовые зажимы. | Legrand | Valena Life/Allure | 596 | VALENA LIFE/ALLURE электроустановочное оборудование | PL2 | 10 | ШТ | На складе | Сертифицировано | 2024-12-22 | 345.2 | 414.24 | 414.24 |  | 0.746 | 3.8019 | 395 | 175 | 55 | 3414970539809
753030 | VLN Розетка 2К+З с/штор | Valena IN'MATIC.Силовая розетка 2К+З 16А 250В с защитными шторками.Безвинтовые зажимы. | Legrand | Valena Life/Allure | 596 | VALENA LIFE/ALLURE электроустановочное оборудование | PL2 | 10 | ШТ | На складе | Сертифицировано | 2024-12-22 | 332.61 | 399.13 | 399.13 |  | 0.741 | 3.8019 | 395 | 175 | 55 | 3414970539779
753031 | VLN Розетка 2-я 2К+З с/штор | Valena IN'MATIC.Силовая розетка двойная 2х2К+З 16А 250В.С защитными шторками.Безвинтовые зажимы | Legrand | Valena Life/Allure | 596 | VALENA LIFE/ALLURE электроустановочное оборудование | PL2 | 5 | ШТ | На складе | Сертифицировано | 2023-04-17 | 855.26 | 1026.31 | 1026.31 |  | 0.438 | 1.9118 | 395 | 88 | 55 | 3414970539830
753032 | VLN Роз 2х RJ11-RJ45 Cat6 UTP | Valena IN'MATIC.Информационная розетка комбинированная RJ11/RJ45 Кат.6 UTP | Legrand | Valena Life/Allure | 442 | Розетки RJ 45 Legrand | PL8 | 5 | ШТ | На складе | Сертифицировано | 2026-08-10 | 2126.78 | 2552.14 | 2552.14 |  | 0.381 | 1.9118 | 395 | 88 | 55 | 3414970474803
753034 | VLN Вывод кабеля | Valena IN'MATIC.Вывод кабеля.Без клемм. | Legrand | Valena Life/Allure | 596 | VALENA LIFE/ALLURE электроустановочное оборудование | PL2 | 5 | ШТ | На складе | Сертифицировано | 2026-08-01 | 821.87 | 986.24 | 986.24 |  | 0.211 | 1.9118 | 395 | 88 | 55 | 3414970508591
753039 | VLN Розетка 2х RJ11 | Valena IN'MATIC.Телефонная розетка RJ11 двойная | Legrand | Valena Life/Allure | 596 | VALENA LIFE/ALLURE электроустановочное оборудование | PL2 | 5 | ШТ | На складе | Сертифицировано | 2026-08-10 | 1139.36 | 1367.23 | 1367.23 |  | 0.361 | 1.9118 | 395 | 88 | 55 | 3414970458919
753041 | VLN Розетка 2х RJ45 Cat5е UTP | Valena IN'MATIC.Информационная розетка двойная RJ45 Кат.5е UTP | Legrand | Valena Life/Allure | 442 | Розетки RJ 45 Legrand | PL8 | 10 | ШТ | На складе | Сертифицировано | 2026-08-10 | 1369.46 | 1643.35 | 1643.35 |  | 0.754 | 3.8019 | 395 | 175 | 55 | 3414970474858
753042 | VLN Розетка RJ45 Cat6 UTP | Valena IN'MATIC.Информационная розетка одиночная RJ45 Кат.6 UTP | Legrand | Valena Life/Allure | 442 | Розетки RJ 45 Legrand | PL8 | 10 | ШТ | На складе | Сертифицировано | 2026-08-10 | 1653.39 | 1984.07 | 1984.07 |  | 0.631 | 3.8019 | 395 | 175 | 55 | 3414970474889
753043 | VLN Розетка 2х RJ45 Cat6 UTP | Valena IN'MATIC.Информационная розетка двойная RJ45 Кат.6 UTP | Legrand | Valena Life/Allure | 442 | Розетки RJ 45 Legrand | PL8 | 10 | ШТ | На складе | Сертифицировано | 2026-08-10 | 2732.34 | 3278.81 | 3278.81 |  | 0.752 | 3.8019 | 395 | 175 | 55 | 3414970474919
753044 | VLN Розетка RJ45 Cat6a UTP | Valena IN'MATIC.Информационная розетка одиночная RJ45 Кат.6А UTP | Legrand | Valena Life/Allure | 442 | Розетки RJ 45 Legrand | PL8 | 5 | ШТ | На складе | Сертифицировано | 2026-08-10 | 2506.26 | 3007.51 | 3007.51 |  | 0.418 | 1.9118 | 395 | 88 | 55 | 3414970474940
753045 | VLN Розетка 2х RJ45 Cat6a UTP | Valena IN'MATIC.Информационная розетка двойная RJ45 Кат.6А UTP | Legrand | Valena Life/Allure | 442 | Розетки RJ 45 Legrand | PL8 | 5 | ШТ | На складе | Сертифицировано | 2026-08-10 | 3855.8 | 4626.96 | 4626.96 |  | 0.538 | 1.9118 | 395 | 88 | 55 | 3414970474971
753046 | VLN Розетка RJ45 Cat6 STP | Valena IN'MATIC.Информационная розетка одиночная RJ45 Кат.6 STP | Legrand | Valena Life/Allure | 442 | Розетки RJ 45 Legrand | PL8 | 5 | ШТ | На складе | Сертифицировано | 2026-08-10 | 1937.33 | 2324.8 | 2324.8 |  | 0.476 | 1.9118 | 395 | 88 | 55 | 3414970475008
753047 | VLN Розетка 2х RJ45 Cat6 STP | Valena IN'MATIC.Информационная розетка двойная RJ45 Кат.6 STP | Legrand | Valena Life/Allure | 442 | Розетки RJ 45 Legrand | PL8 | 5 | ШТ | На складе | Сертифицировано | 2026-08-10 | 2959.49 | 3551.39 | 3551.39 |  | 0.654 | 1.9118 | 395 | 88 | 55 | 3414970475039
753048 | VLN Розетка RJ45 Cat6a STP | Valena IN'MATIC.Информационная розетка одиночная RJ45 Кат.6A STP | Legrand | Valena Life/Allure | 442 | Розетки RJ 45 Legrand | PL8 | 5 | ШТ | Под заказ Т1 | Сертифицировано | 2026-08-10 | 2618.77 | 3142.52 | 3142.52 |  | 0.476 | 1.9118 | 395 | 88 | 55 | 3414970475060
753049 | VLN Розетка 2х RJ45 Cat6a STP | Valena IN'MATIC.Информационная розетка двойная RJ45 Кат.6A STP | Legrand | Valena Life/Allure | 442 | Розетки RJ 45 Legrand | PL8 | 5 | ШТ | Под заказ Т2 | Сертифицировано | 2026-08-10 | 3981.64 | 4777.97 | 4777.97 |  | 0.651 | 1.9118 | 395 | 88 | 55 | 3414970475091
753051 | VLN Розетка TV "звезда" | Valena IN'MATIC.Розетка ТВ c топологией "звезда" 0-2400 МГц. | Legrand | Valena Life/Allure | 596 | VALENA LIFE/ALLURE электроустановочное оборудование | PL2 | 10 | ШТ | На складе | Сертифицировано | 2026-08-30 | 710.91 | 853.09 | 853.09 |  | 0.88 | 3.8019 | 395 | 175 | 55 | 3414970451583
753053 | VLN Розетка TV-R б/ч.ф. | Valena IN'MATIC.Розетка TV-R без фильтра. Диапазон 5-862 МГц. | Legrand | Valena Life/Allure | 596 | VALENA LIFE/ALLURE электроустановочное оборудование | PL2 | 5 | ШТ | Под заказ Т2 | Не подлежит сертификации | 2026-08-30 | 732.47 | 878.96 | 878.96 | Распродажа остатков на складе | 0.618 | 1.9118 | 395 | 88 | 55 | 3414970617446
753055 | VLN Розетка TV+RJ45 Cat6 UTP | Valena IN'MATIC.Розетка TV "звезда"/RJ45 Кат.6 UTP | Legrand | Valena Life/Allure | 596 | VALENA LIFE/ALLURE электроустановочное оборудование | PL2 | 1 | ШТ | На складе | Сертифицировано | 2026-08-30 | 1694.66 | 2033.59 | 2033.59 |  | 0.11 | 0.53631 | 97 | 97 | 57 | 3414970451453
753057 | VLN Розет TV-SAT звезда 1-каб | Valena IN'MATIC.Розетка TV-SAT "звезда" 5-862МГц/950-2400 МГц | Legrand | Valena Life/Allure | 596 | VALENA LIFE/ALLURE электроустановочное оборудование | PL2 | 1 | ШТ | На складе | Сертифицировано | 2026-08-30 | 1944.07 | 2332.88 | 2332.88 |  | 0.132 | 0.53631 | 97 | 97 | 57 | 3414970452146
753059 | VLN Розетка TV-SATоконечная | Valena IN'MATIC.Розетка оконечная TV-SAT 10дБ, диапазоны 5-862МГц/950-2400 МГц. | Legrand | Valena Life/Allure | 596 | VALENA LIFE/ALLURE электроустановочное оборудование | PL2 | 5 | ШТ | На складе | Не подлежит сертификации | 2026-08-30 | 1815.62 | 2178.74 | 2178.74 |  | 0.122 | 1.9118 | 395 | 88 | 55 | 3414970617477
753066 | VLN Розетка TV окон."шлейф" | Valena IN'MATIC.Розетка ТВ оконечная 10дБ 0-862 МГц. | Legrand | Valena Life/Allure | 596 | VALENA LIFE/ALLURE электроустановочное оборудование | PL2 | 5 | ШТ | На складе | Сертифицировано | 2026-08-30 | 1173.34 | 1408.01 | 1408.01 |  | 0.5 | 1.9118 | 395 | 88 | 55 | 3414970538635
753067 | VLN Розетка TV прох "шлейф" | Valena IN'MATIC.Розетка ТВ проходная 1,5дБ/14дБ 0-2400 МГц. | Legrand | Valena Life/Allure | 596 | VALENA LIFE/ALLURE электроустановочное оборудование | PL2 | 5 | ШТ | На складе | Сертифицировано | 2026-08-30 | 1173.34 | 1408.01 | 1408.01 |  | 0.5 | 1.9118 | 395 | 88 | 55 | 3414970538666
753068 | VLN Розетка RJ11 | Valena IN'MATIC.Телефонная розетка RJ11 одиночная | Legrand | Valena Life/Allure | 596 | VALENA LIFE/ALLURE электроустановочное оборудование | PL2 | 10 | ШТ | На складе | Сертифицировано | 2026-08-10 | 546.99 | 656.39 | 656.39 |  | 0.623 | 3.8019 | 395 | 175 | 55 | 3414970538604
753070 | VLN Розетка RJ45 Cat5e UTP | Valena IN'MATIC.Информационная розетка одиночная RJ45 Кат.5е UTP | Legrand | Valena Life/Allure | 442 | Розетки RJ 45 Legrand | PL8 | 10 | ШТ | На складе | Сертифицировано | 2026-08-10 | 1028.75 | 1234.5 | 1234.5 |  | 0.716 | 3.8019 | 395 | 175 | 55 | 3414970538574
753071 | VLN Розетка TV-SAT проходная | Valena IN'MATIC.Розетка проходная TV-SAT 1,5дБ/14дБ, диапазоны 5-862МГц/950-2400 МГц. | Legrand | Valena Life/Allure | 596 | VALENA LIFE/ALLURE электроустановочное оборудование | PL2 | 5 | ШТ | На складе | Сертифицировано | 2026-08-30 | 1815.62 | 2178.74 | 2178.74 |  | 0.599 | 1.9118 | 395 | 88 | 55 | 3414970617507
753072 | VLN Розетка аудио | Valena IN'MATIC. Аудиорозетка с пружинными зажимами.Одиночная. | Legrand | Valena Life/Allure | 596 | VALENA LIFE/ALLURE электроустановочное оборудование | PL2 | 5 | ШТ | На складе | Не подлежит сертификации | 2023-12-31 | 1232.01 | 1478.41 | 1478.41 |  | 0.349 | 1.9118 | 395 | 88 | 55 | 3414970464736
753075 | VLN Розетка RCA тройная | Valena IN'MATIC.Розетка для аудио/видео устройства с тремя разьемами RCA | Legrand | Valena Life/Allure | 479 | Коннекторы аудио-видео Legrand | PL8 | 1 | ШТ | Под заказ Т1 | Сертифицировано | 2026-08-30 | 5049.75 | 6059.7 | 6059.7 |  | 0.081 | 0.53631 | 97 | 97 | 57 | 3414970475121 |  | 11.01.22 - Изменение статуса на складе на "Под заказ Т1"
753076 | VLN Розетка аудио Banana | Valena IN'MATIC. Аудиорозетка с винтовыми зажимами "банан".Одиночная. | Legrand | Valena Life/Allure | 596 | VALENA LIFE/ALLURE электроустановочное оборудование | PL2 | 1 | ШТ | Под заказ Т2 | Сертифицировано | 2026-08-30 | 8816.27 | 10579.52 | 10579.52 | Будет удален | 0.101 | 0.6768 | 100 | 94 | 72 | 3414970462527 |  | 11.01.22 - Изменение статуса на складе на "Под заказ Т2"
753077 | VLN Розетка аудио Banana 2х | Valena IN'MATIC. Аудиорозетка с винтовыми зажимами "банан".Двойная. | Legrand | Valena Life/Allure | 596 | VALENA LIFE/ALLURE электроустановочное оборудование | PL2 | 1 | ШТ | Под заказ Т2 | Сертифицировано | 2026-08-30 | 15869.28 | 19043.14 | 19043.14 | Будет удален | 0.13 | 0.6768 | 100 | 94 | 72 | 3414970458711 |  | 11.01.22 - Изменение статуса на складе на "Под заказ Т2"
753078 | VLN Розетка аудио 2х | Valena IN'MATIC. Аудиорозетка с пружинными зажимами.Двойная. | Legrand | Valena Life/Allure | 596 | VALENA LIFE/ALLURE электроустановочное оборудование | PL2 | 5 | ШТ | На складе | Не подлежит сертификации | 2023-12-31 | 2172.25 | 2606.7 | 2606.7 |  | 0.402 | 1.9118 | 395 | 88 | 55 | 3414970458834
753082 | VLN Розетка USB разьем | Valena IN'MATIC.Розетка USB с подключенным кабелем 15см и разьемом. | Legrand | Valena Life/Allure | 479 | Коннекторы аудио-видео Legrand | PL8 | 1 | ШТ | Под заказ Т1 | Сертифицировано | 2026-08-02 | 2720.27 | 3264.32 | 3264.32 |  | 0.094 | 0.6768 | 100 | 94 | 72 | 3414970464996
753090 | VLN Розет TV "звезда" F-type | Valena IN'MATIC.Розетка ТВ с разьемом "F"-типа, c топологией "звезда" 0-2400 МГц. | Legrand | Valena Life/Allure | 596 | VALENA LIFE/ALLURE электроустановочное оборудование | PL2 | 1 | ШТ | На складе | Сертифицировано | 2026-08-01 | 789.83 | 947.8 | 947.8 |  | 0.108 | 0.53631 | 97 | 97 | 57 | 3414970538697
753106 | Vln-l БЕЛ Зарядка USB A-C | Valena LIFE.Зарядное устройство с двумя USB-разьемами тип А-тип С 240В/5В 3000мА.С лицевой панелью.Цвет Белый | Legrand | Valena Life/Allure | 596 | VALENA LIFE/ALLURE электроустановочное оборудование | PL2 | 1 | ШТ | На складе | Сертифицировано | 2023-06-24 | 3609.42 | 4331.3 | 4331.3 | [6 empty] | 3414971253254
753107 | Vln-l БЕЛ Зарядка USB C-C | Valena LIFE.Зарядное устройство с двумя USB-разьемами тип C-тип С 240В/5В 3000мА.С лицевой панелью.Цвет Белый | Legrand | Valena Life/Allure | 596 | VALENA LIFE/ALLURE электроустановочное оборудование | PL2 | 5 | ШТ | На складе | Сертифицировано | 2023-06-24 | 3898.18 | 4677.82 | 4677.82 | [6 empty] | 3414971253278
753114 | Vln-l Модуль б/пр зарядки Qi | Valena Life.Беспроводное зарядное устройство Qi 1А с дополнительным разьемом USB A 5В 2,4А. | Legrand | Valena Life/Allure | 596 | VALENA LIFE/ALLURE электроустановочное оборудование | PL2 | 1 | ШТ | На складе | Сертифицировано | 2023-10-11 | 9137.24 | 10964.69 | 10964.69 |  | 0.287 | 1.5163 | 180 | 104 | 81 | 3414970865021
753119 | VLN-l БЕЛ Роз 2К+З с/штор IP44 | Valena LIFE IP44.Розетка силовая 2К+З, с защитными шторками и откидной крышкой.Белая | Legrand | Valena Life/Allure | 596 | VALENA LIFE/ALLURE электроустановочное оборудование | PL2 | 5 | ШТ | На складе | Сертифицировано | 2024-12-22 | 528.76 | 634.51 | 634.51 |  | 0.498 | 2.6676 | 190 | 120 | 117 | 3414970508652
753127 | VLN-l БЕЛ Розетка 2х2К+З | Valena LIFE.Силовая розетка двойная 2х2К+З 16А 250В с лицевой панелью.Безвинтовые зажимы.Белая | Legrand | Valena Life/Allure | 596 | VALENA LIFE/ALLURE электроустановочное оборудование | PL2 | 5 | ШТ | На складе | Сертифицировано | 2023-04-17 | 842.23 | 1010.68 | 1010.68 |  | 0.492 | 3.762 | 380 | 90 | 110 | 3414970617590
753129 | VLN-l КРСН Розетка 2К+З с/штор | Valena LIFE.Силовая розетка 2К+З 16А 250В с защитными шторками.Безвинтовые зажимы.С лицевой панелью.Красная | Legrand | Valena Life/Allure | 596 | VALENA LIFE/ALLURE электроустановочное оборудование | PL2 | 5 | ШТ | На складе | Сертифицировано | 2024-12-22 | 537.6 | 645.12 | 645.12 |  | 0.439 | 1.9118 | 395 | 88 | 55 | 3414970508690
753130 | VLN-l БЕЛ Роз оптволок 2SC APC | Valena LIFE.Оптическая розетка для подключения оптоволоконных кабелей SC/APC.С лицевой панелью.Белая | Legrand | Valena Life/Allure | 444 | Розетки волоконно-оптические Legrand | PL8 | 1 | ШТ | На складе | Не подлежит сертификации | 2022-12-31 | 5760.29 | 6912.35 | 6912.35 |  | 0.089 | 0.6768 | 100 | 94 | 72 | 3414970475145
753131 | VLN-l КРСН Роз 2К+З c/шт,блок | Valena LIFE.Силовая розетка 2К+З 16А 250В с механической блокировкой и лицевой панелью.С защитными шторками.Безвинтовые зажимы.Красная | Legrand | Valena Life/Allure | 596 | VALENA LIFE/ALLURE электроустановочное оборудование | PL2 | 5 | ШТ | Под заказ Т1 | Сертифицировано | 2024-12-22 | 895.99 | 1075.19 | 1075.19 |  | 0.48 | 1.9118 | 395 | 88 | 55 | 3414970508737 |  | 11.01.22 - Изменение статуса на складе на "Под заказ Т1"
753132 | VLN-a КРСН Роз 2К+З c/шт,блок | Valena ALLURE.Силовая розетка 2К+З 16А 250В с механической блокировкой и лицевой панелью.С защитными шторками.Безвинтовые зажимы.Красная | Legrand | Valena Life/Allure | 596 | VALENA LIFE/ALLURE электроустановочное оборудование | PL2 | 5 | ШТ | Под заказ Т1 | Сертифицировано | 2024-12-22 | 895.99 | 1075.19 | 1075.19 |  | 0.55 | 1.9118 | 395 | 88 | 55 | 3414970510624 |  | 11.01.22 - Изменение статуса на складе на "Под заказ Т1"
753135 | VLN-l Рзк 2К+З/USB C БЕЛ | Valena LIFE.Розетка комбинированная 2К+З 16А ~250В со встроенным зарядным устройством USB C 1.5А 5В.С лицевой панелью.Белое | Legrand | Valena Life/Allure | 596 | VALENA LIFE/ALLURE электроустановочное оборудование | PL2 | 1 | ШТ | На складе | Сертифицировано | 2025-02-18 | 5650.29 | 6780.35 | 6780.35 |  | 0.11 | 0.6768 | 100 | 94 | 72 | 3414971364059
753139 | VLN-l БЕЛ Розетка 2х RJ11 | Valena LIFE.Телефонная розетка RJ11 двойная.С лицевой панелью.Белая | Legrand | Valena Life/Allure | 596 | VALENA LIFE/ALLURE электроустановочное оборудование | PL2 | 5 | ШТ | На складе | Не подлежит сертификации | 2023-12-31 | 1250.55 | 1500.66 | 1500.66 | Будет удален | 0.381 | 2.6676 | 190 | 120 | 117 | 3414970458872
753170 | VLN-l БЕЛ Роз HD15-Jack 3,5мм | Valena LIFE.Розетка для аудио/видео устройств с разьемами HD15/гнездо Jack 3,5мм.С лицевой панелью.Белая | Legrand | Valena Life/Allure | 479 | Коннекторы аудио-видео Legrand | PL8 | 1 | ШТ | Под заказ Т2 | Сертифицировано | 2026-08-02 | 9777.41 | 11732.89 | 11732.89 | Будет удален | 0.107 | 0.53631 | 97 | 97 | 57 | 3414970475282
753171 | VLN-l БЕЛ Розетка HDMI | Valena LIFE.Розетка для аудио/видео устройств HDMI Тип А.С лицевой панелью.Белая | Legrand | Valena Life/Allure | 479 | Коннекторы аудио-видео Legrand | PL8 | 1 | ШТ | На складе | Сертифицировано | 2026-08-10 | 6648.64 | 7978.37 | 7978.37 | Будет удален | 0.102 | 0.53631 | 97 | 97 | 57 | 3414970475305
753173 | VLN-l БЕЛ Роз XLR 3-п гнездо | Valena LIFE.Аудиорозетка с 3-контактным гнездом XLR.С лицевой панелью.Белая | Legrand | Valena Life/Allure | 479 | Коннекторы аудио-видео Legrand | PL8 | 1 | ШТ | Под заказ Т2 | Сертифицировано | 2026-08-02 | 9777.41 | 11732.89 | 11732.89 | Будет удален | 0.108 | 0.53631 | 97 | 97 | 57 | 3414970475329 |  | 11.01.22 - Изменение статуса на складе на "Под заказ Т2"
753174 | VLN-l БЕЛ Розетка XLR 3-полюс | Valena LIFE.Аудиорозетка с 3-контактной вилкой XLR.С лицевой панелью.Белая | Legrand | Valena Life/Allure | 479 | Коннекторы аудио-видео Legrand | PL8 | 1 | ШТ | Под заказ Т2 | Сертифицировано | 2026-08-02 | 9777.41 | 11732.89 | 11732.89 | Будет удален | 0.105 | 0.53631 | 97 | 97 | 57 | 3414970465603
753175 | VLN-l БЕЛ Роз HDMI с разьемом | Valena LIFE. Розетка HDMI с предварительно подключенным разьемом. С лицевой панелью. Цвет Белый | Legrand | Valena Life/Allure | 479 | Коннекторы аудио-видео Legrand | PL8 | 1 | ШТ | На складе | Сертифицировано | 2026-08-02 | 7313.5 | 8776.2 | 8776.2 |  | 0.107 | 0.6768 | 100 | 94 | 72 | 3414971064676
753206 | Vln-l СЛК Зарядка USB A-C | Valena LIFE.Зарядное устройство с двумя USB-разьемами тип А-тип С 240В/5В 3000мА.С лицевой панелью.Цвет Слоновая кость | Legrand | Valena Life/Allure | 596 | VALENA LIFE/ALLURE электроустановочное оборудование | PL2 | 1 | ШТ | На складе | Сертифицировано | 2023-06-24 | 3609.42 | 4331.3 | 4331.3 | [6 empty] | 3414971253292
753207 | Vln-l СЛК Зарядка USB C-C | Valena LIFE.Зарядное устройство с двумя USB-разьемами тип С-тип С 240В/5В 3000мА.С лицевой панелью.Цвет Слоновая кость | Legrand | Valena Life/Allure | 596 | VALENA LIFE/ALLURE электроустановочное оборудование | PL2 | 1 | ШТ | На складе | Сертифицировано | 2023-06-24 | 3898.18 | 4677.82 | 4677.82 | [6 empty] | 3414971253315
753227 | VLN-l СЛК Розетка 2х2К+З | Valena LIFE.Силовая розетка двойная 2х2К+З 16А 250В с лицевой панелью.Безвинтовые зажимы.Слоновая кость | Legrand | Valena Life/Allure | 596 | VALENA LIFE/ALLURE электроустановочное оборудование | PL2 | 5 | ШТ | На складе | Сертифицировано | 2023-04-17 | 842.23 | 1010.68 | 1010.68 |  | 0.492 | 3.762 | 380 | 90 | 110 | 3414970617750
753229 | VLN-l ОРНЖ Розетка 2К+З с/штор | Valena LIFE.Силовая розетка 2К+З 16А 250В с защитными шторками.Безвинтовые зажимы.С лицевой панелью.Оранжевая | Legrand | Valena Life/Allure | 596 | VALENA LIFE/ALLURE электроустановочное оборудование | PL2 | 1 | ШТ | Под заказ Т1 | Сертифицировано | 2024-12-22 | 537.6 | 645.12 | 645.12 |  | 0.099 | 0.53631 | 97 | 97 | 57 | 3414970508676 |  | 11.01.22 - Изменение статуса на складе на "Под заказ Т1"
753230 | VLN-l СЛК Роз оптволок 2SC APC | Valena LIFE.Оптическая розетка для подключения оптоволоконных кабелей SC/APC.С лицевой панелью.Слоновая кость | Legrand | Valena Life/Allure | 444 | Розетки волоконно-оптические Legrand | PL8 | 1 | ШТ | Под заказ Т2 | Не подлежит сертификации | 2022-12-31 | 5760.29 | 6912.35 | 6912.35 |  | 0.089 | 0.6768 | 100 | 94 | 72 | 3414970475343 |  | 11.01.22 - Изменение статуса на складе на "Под заказ Т2"
753235 | VLN-l Рзк 2К+З/USB C СЛК | Valena LIFE.Розетка комбинированная 2К+З 16А ~250В со встроенным зарядным устройством USB C 1.5А 5В.С лицевой панелью.Слоновая кость | Legrand | Valena Life/Allure | 596 | VALENA LIFE/ALLURE электроустановочное оборудование | PL2 | 1 | ШТ | На складе | Сертифицировано | 2025-02-18 | 5650.29 | 6780.35 | 6780.35 |  | 0.103 | 0.6768 | 100 | 94 | 72 | 3414971364202
753239 | VLN-l СЛК Розетка 2х RJ11 | Valena LIFE.Телефонная розетка RJ11 двойная.С лицевой панелью.Слоновая кость | Legrand | Valena Life/Allure | 596 | VALENA LIFE/ALLURE электроустановочное оборудование | PL2 | 5 | ШТ | На складе | Сертифицировано | 2026-08-10 | 1250.55 | 1500.66 | 1500.66 | Будет удален | 0.382 | 2.6676 | 190 | 120 | 117 | 3414970458896
753270 | VLN-l СЛК Роз HD15-Jack 3,5мм | Valena LIFE.Розетка для аудио/видео устройств с разьемами HD15/гнездо Jack 3,5мм.С лицевой панелью.Слоновая кость | Legrand | Valena Life/Allure | 479 | Коннекторы аудио-видео Legrand | PL8 | 1 | ШТ | Под заказ Т2 | Сертифицировано | 2026-08-02 | 9777.41 | 11732.89 | 11732.89 | Будет удален | 0.108 | 0.53631 | 97 | 97 | 57 | 3414970475480
753271 | VLN-l СЛК Розетка HDMI | Valena LIFE.Розетка для аудио/видео устройств HDMI Тип А.С лицевой панелью.Слоновая кость | Legrand | Valena Life/Allure | 479 | Коннекторы аудио-видео Legrand | PL8 | 1 | ШТ | На складе | Сертифицировано | 2026-08-02 | 6648.64 | 7978.37 | 7978.37 | Будет удален | 0.102 | 0.53631 | 97 | 97 | 57 | 3414970475503
753273 | VLN-l СЛК Роз XLR 3-п гнездо | Valena LIFE.Аудиорозетка с 3-контактным гнездом XLR.С лицевой панелью.Слоновая кость | Legrand | Valena Life/Allure | 479 | Коннекторы аудио-видео Legrand | PL8 | 1 | ШТ | Под заказ Т2 | Сертифицировано | 2026-08-02 | 9777.41 | 11732.89 | 11732.89 | Будет удален | 0.108 | 0.53631 | 97 | 97 | 57 | 3414970475527
753274 | VLN-l СЛК Розетка XLR 3-полюс | Valena LIFE.Аудиорозетка с 3-контактной вилкой XLR.С лицевой панелью.Слоновая кость | Legrand | Valena Life/Allure | 479 | Коннекторы аудио-видео Legrand | PL8 | 1 | ШТ | Под заказ Т2 | Сертифицировано | 2026-08-02 | 9777.41 | 11732.89 | 11732.89 | Будет удален | 0.105 | 0.53631 | 97 | 97 | 57 | 3414970475541
753275 | VLN-l СЛК Роз HDMI с разьемом | Valena LIFE. Розетка HDMI с предварительно подключенным разьемом. С лицевой панелью. Цвет Слоновая кость | Legrand | Valena Life/Allure | 479 | Коннекторы аудио-видео Legrand | PL8 | 1 | ШТ | На складе | Сертифицировано | 2026-08-02 | 7313.5 | 8776.2 | 8776.2 |  | 0.106 | 0.6768 | 100 | 94 | 72 | 3414971064690
753306 | Vln-l АЛЮ Зарядка USB A-C | Valena LIFE.Зарядное устройство с двумя USB-разьемами тип A-тип С 240В/5В 3000мА.С лицевой панелью.Цвет Алюминий | Legrand | Valena Life/Allure | 596 | VALENA LIFE/ALLURE электроустановочное оборудование | PL2 | 1 | ШТ | На складе | Сертифицировано | 2023-06-24 | 4692.25 | 5630.7 | 5630.7 | [6 empty] | 3414971253339
753307 | Vln-l АЛЮ Зарядка USB C-C | Valena LIFE.Зарядное устройство с двумя USB-разьемами тип С-тип С 240В/5В 3000мА.С лицевой панелью.Цвет Алюминий | Legrand | Valena Life/Allure | 596 | VALENA LIFE/ALLURE электроустановочное оборудование | PL2 | 1 | ШТ | На складе | Сертифицировано | 2023-06-24 | 5067.63 | 6081.16 | 6081.16 | [6 empty] | 3414971253353
753327 | VLN-l АЛЮ Розетка 2х2К+З | Valena LIFE.Силовая розетка двойная 2х2К+З 16А 250В с лицевой панелью.Безвинтовые зажимы.Алюминий | Legrand | Valena Life/Allure | 596 | VALENA LIFE/ALLURE электроустановочное оборудование | PL2 | 5 | ШТ | На складе | Сертифицировано | 2023-04-17 | 1064.61 | 1277.53 | 1277.53 |  | 0.491 | 3.762 | 380 | 90 | 110 | 3414970617873
753329 | VLN-l ЗЕЛ Розетка 2К+З с/штор | Valena LIFE.Силовая розетка 2К+З 16А 250В с защитными шторками.Безвинтовые зажимы.С лицевой панелью.Зеленая. | Legrand | Valena Life/Allure | 596 | VALENA LIFE/ALLURE электроустановочное оборудование | PL2 | 1 | ШТ | На складе | Сертифицировано | 2024-12-22 | 698.87 | 838.64 | 838.64 |  | 0.099 | 0.53631 | 97 | 97 | 57 | 3414970508713
753330 | VLN-l АЛЮ Роз оптволок 2SC APC | Valena LIFE.Оптическая розетка для подключения оптоволоконных кабелей SC/APC.С лицевой панелью.Алюминий | Legrand | Valena Life/Allure | 444 | Розетки волоконно-оптические Legrand | PL8 | 1 | ШТ | Под заказ Т2 | Не подлежит сертификации | 2022-12-31 | 7488.37 | 8986.04 | 8986.04 |  | 0.091 | 0.6768 | 100 | 94 | 72 | 3414970475565
753334 | VLN-l АЛЮ Вывод кабеля | Valena LIFE.Вывод кабеля с лицевой панелью.Без клемм.Алюминий | Legrand | Valena Life/Allure | 596 | VALENA LIFE/ALLURE электроустановочное оборудование | PL2 | 5 | ШТ | На складе | Сертифицировано | 2026-08-01 | 1007.18 | 1208.62 | 1208.62 |  | 0.23 | 2.6676 | 190 | 120 | 117 | 3414970458216
753335 | VLN-l Рзк 2К+З/USB C АЛЮ | Valena LIFE.Розетка комбинированная 2К+З 16А ~250В со встроенным зарядным устройством USB C 1.5А 5В.С лицевой панелью.Алюминий | Legrand | Valena Life/Allure | 596 | VALENA LIFE/ALLURE электроустановочное оборудование | PL2 | 1 | ШТ | На складе | Сертифицировано | 2025-02-18 | 7380.94 | 8857.13 | 8857.13 |  | 0.103 | 0.6768 | 100 | 94 | 72 | 3414971364264
753370 | VLN-l АЛЮ Роз HD15-Jack 3,5мм | Valena LIFE.Розетка для аудио/видео устройств с разьемами HD15/гнездо Jack 3,5мм.С лицевой панелью.Алюминий | Legrand | Valena Life/Allure | 479 | Коннекторы аудио-видео Legrand | PL8 | 1 | ШТ | Под заказ Т2 | Сертифицировано | 2026-08-02 | 12710.63 | 15252.76 | 15252.76 | Будет удален | 0.108 | 0.53631 | 97 | 97 | 57 | 3414970475701
753371 | VLN-l АЛЮ Розетка HDMI | Valena LIFE.Розетка для аудио/видео устройств HDMI Тип А.С лицевой панелью.Алюминий | Legrand | Valena Life/Allure | 479 | Коннекторы аудио-видео Legrand | PL8 | 1 | ШТ | На складе | Сертифицировано | 2026-08-02 | 8643.24 | 10371.89 | 10371.89 | Будет удален | 0.102 | 0.53631 | 97 | 97 | 57 | 3414970475725
753373 | VLN-l АЛЮ Роз XLR 3-п гнездо | Valena LIFE.Аудиорозетка с 3-контактным гнездом XLR.С лицевой панелью.Алюминий | Legrand | Valena Life/Allure | 479 | Коннекторы аудио-видео Legrand | PL8 | 1 | ШТ | Под заказ Т2 | Сертифицировано | 2026-08-02 | 12710.63 | 15252.76 | 15252.76 | Будет удален | 0.108 | 0.53631 | 97 | 97 | 57 | 3414970475749
753374 | VLN-l АЛЮ Розетка XLR 3-полюс | Valena LIFE.Аудиорозетка с 3-контактной вилкой XLR.С лицевой панелью.Алюминий | Legrand | Valena Life/Allure | 479 | Коннекторы аудио-видео Legrand | PL8 | 1 | ШТ | Под заказ Т2 | Сертифицировано | 2026-08-02 | 12710.63 | 15252.76 | 15252.76 | Будет удален | 0.106 | 0.53631 | 97 | 97 | 57 | 3414970465627
753375 | VLN-l АЛЮ Роз HDMI с разьемом | Valena LIFE. Розетка HDMI с предварительно подключенным разьемом. С лицевой панелью. Цвет Алюминий | Legrand | Valena Life/Allure | 479 | Коннекторы аудио-видео Legrand | PL8 | 1 | ШТ | На складе | Сертифицировано | 2026-08-02 | 9507.55 | 11409.06 | 11409.06 |  | 0.107 | 0.6768 | 100 | 94 | 72 | 3414971064713
753412 | VLN-l БЕЛ Роз 2хUSB зарядка | Valena LIFE.Зарядное устройство с двумя USB-разьемами 240В/5В 1500мА.С лицевой панелью.Белое | Legrand | Valena Life/Allure | 596 | VALENA LIFE/ALLURE электроустановочное оборудование | PL2 | 5 | ШТ | На складе | Сертифицировано | 2024-04-25 | 3046.37 | 3655.64 | 3655.64 |  | 0.561 | 2.6676 | 190 | 120 | 117 | 3414970540195
753416 | VLN-l БЕЛ Розетка 2К с/штор | Valena LIFE.Силовая розетка 2К 16А 250В c лицевой панелью. C защитными шторками. Безвинтовые зажимы.Белая | Legrand | Valena Life/Allure | 596 | VALENA LIFE/ALLURE электроустановочное оборудование | PL2 | 15 | ШТ | На складе | Сертифицировано | 2024-12-22 | 329.73 | 395.68 | 395.68 |  | 1.308 | 8.2565 | 386 | 186 | 115 | 3414970540003
753420 | VLN-l БЕЛ Розетка 2К+З с/штор | Valena LIFE.Силовая розетка 2К+З 16А 250В с защитными шторками.Безвинтовые зажимы.С лицевой панелью.Белая | Legrand | Valena Life/Allure | 596 | VALENA LIFE/ALLURE электроустановочное оборудование | PL2 | 15 | ШТ | На складе | Сертифицировано | 2024-12-22 | 406.75 | 488.1 | 488.1 |  | 1.38 | 8.2565 | 386 | 186 | 115 | 3414970539861
753421 | VLN-l БЕЛ Розетка 2К+З | Valena LIFE.Силовая розетка 2К+З 16А 250В с лицевой панелью.Безвинтовые зажимы.Белая | Legrand | Valena Life/Allure | 596 | VALENA LIFE/ALLURE электроустановочное оборудование | PL2 | 15 | ШТ | На складе | Сертифицировано | 2024-12-22 | 347.65 | 417.18 | 417.18 |  | 1.26 | 8.2565 | 386 | 186 | 115 | 3414970777188
753424 | VLN-l БЕЛ Роз 2К+З с/шт,винт. | Valena LIFE.Силовая розетка 2К+З 16А 250В с лицевой панелью.Винтовые зажимы.Белая | Legrand | Valena Life/Allure | 596 | VALENA LIFE/ALLURE электроустановочное оборудование | PL2 | 15 | ШТ | На складе | Сертифицировано | 2024-12-22 | 419.32 | 503.18 | 503.18 |  | 1.432 | 8.2565 | 386 | 186 | 115 | 3414970540362
753425 | VLN-l БЕЛ Розетка 2К+З, винт | Valena LIFE.Силовая розетка 2К+З 16А 250В.Винтовые зажимы.Белая | Legrand | Valena Life/Allure | 596 | VALENA LIFE/ALLURE электроустановочное оборудование | PL2 | 15 | ШТ | На складе | Сертифицировано | 2024-12-22 | 358.39 | 430.07 | 430.07 |  | 1.423 | 8.2565 | 386 | 186 | 115 | 3414970540256
753426 | VLN-l БЕЛ Роз 2-я 2К+З с/шт | Valena LIFE.Силовая розетка двойная 2х2К+З 16А 250В с лицевой панелью.С защитными шторками.Безвинтовые зажимы.Белая | Legrand | Valena Life/Allure | 596 | VALENA LIFE/ALLURE электроустановочное оборудование | PL2 | 5 | ШТ | На складе | Сертифицировано | 2023-04-17 | 1003.51 | 1204.21 | 1204.21 |  | 0.504 | 3.762 | 380 | 90 | 110 | 3414970539977
753434 | VLN-l БЕЛ Вывод кабеля | Valena LIFE.Вывод кабеля с лицевой панелью.Без клемм.Белый | Legrand | Valena Life/Allure | 596 | VALENA LIFE/ALLURE электроустановочное оборудование | PL2 | 5 | ШТ | На складе | Сертифицировано | 2026-08-01 | 895.99 | 1075.19 | 1075.19 |  | 0.229 | 2.6676 | 190 | 120 | 117 | 3414970540454
753438 | VLN-l БЕЛ Розетка RJ11 | Valena LIFE.Телефонная розетка RJ11 одиночная.С лицевой панелью.Белая | Legrand | Valena Life/Allure | 596 | VALENA LIFE/ALLURE электроустановочное оборудование | PL2 | 5 | ШТ | На складе | Сертифицировано | 2026-08-10 | 658.18 | 789.82 | 789.82 |  | 0.347 | 2.6676 | 190 | 120 | 117 | 3414970539090
753440 | VLN-l БЕЛ Розет RJ45 Cat5e UTP | Valena LIFE.Информационная розетка одиночная RJ45 Кат.5е UTP.С лицевой панелью.Белая | Legrand | Valena Life/Allure | 442 | Розетки RJ 45 Legrand | PL8 | 5 | ШТ | На складе | Сертифицировано | 2026-08-10 | 1135.72 | 1362.86 | 1362.86 |  | 0.372 | 2.6676 | 190 | 120 | 117 | 3414970538734
753441 | VLN-l БЕЛ Роз2х RJ45 Cat5е UTP | Valena LIFE.Информационная розетка двойная RJ45 Кат.5е UTP.С лицевой панелью.Белая | Legrand | Valena Life/Allure | 442 | Розетки RJ 45 Legrand | PL8 | 5 | ШТ | На складе | Сертифицировано | 2026-08-10 | 1476.44 | 1771.73 | 1771.73 |  | 0.421 | 2.6676 | 190 | 120 | 117 | 3414970538826
753442 | VLN-l БЕЛ Розет RJ45 Cat6 UTP | Valena LIFE.Информационная розетка одиночная RJ45 Кат.6 UTP.С лицевой панелью.Белая | Legrand | Valena Life/Allure | 442 | Розетки RJ 45 Legrand | PL8 | 5 | ШТ | На складе | Сертифицировано | 2026-08-10 | 1760.38 | 2112.46 | 2112.46 |  | 0.456 | 2.6676 | 190 | 120 | 117 | 3414970538918
753443 | VLN-l БЕЛ Роз 2х RJ45 Cat6 UTP | Valena LIFE.Информационная розетка двойная RJ45 Кат.6 UTP.С лицевой панелью.Белая | Legrand | Valena Life/Allure | 442 | Розетки RJ 45 Legrand | PL8 | 5 | ШТ | На складе | Сертифицировано | 2026-08-30 | 2839.33 | 3407.2 | 3407.2 |  | 0.483 | 2.6676 | 190 | 120 | 117 | 3414970539007
753451 | VLN-l БЕЛ Розетка TV "звезда" | Valena LIFE.Розетка ТВ c топологией "звезда" 0-2400 МГц.С лицевой панелью.Белая | Legrand | Valena Life/Allure | 596 | VALENA LIFE/ALLURE электроустановочное оборудование | PL2 | 5 | ШТ | На складе | Сертифицировано | 2026-08-30 | 822.11 | 986.53 | 986.53 |  | 0.48 | 2.6676 | 190 | 120 | 117 | 3414970539304
753458 | VLN-l БЕЛ Роз TV-SAT звезда 2к | Valena LIFE.Розетка TV-SAT двухкабельная.С лицевой панелью.Белая | Legrand | Valena Life/Allure | 596 | VALENA LIFE/ALLURE электроустановочное оборудование | PL2 | 5 | ШТ | На складе | Сертифицировано | 2026-08-30 | 2055.26 | 2466.31 | 2466.31 |  | 0.664 | 2.6676 | 190 | 120 | 117 | 3414970539694
753460 | VLN-l БЕЛ Розет TV окон.шлейф | Valena LIFE.Розетка ТВ оконечная 10дБ 0-862 МГц.С лицевой панелью.Белая | Legrand | Valena Life/Allure | 596 | VALENA LIFE/ALLURE электроустановочное оборудование | PL2 | 5 | ШТ | На складе | Сертифицировано | 2026-08-30 | 1284.54 | 1541.45 | 1541.45 |  | 0.62 | 2.6676 | 190 | 120 | 117 | 3414970539434
753461 | VLN-l БЕЛ Розет TV прох шлейф | Valena LIFE.Розетка ТВ проходная 1,5дБ/14дБ 0-2400 МГц.С лицевой панелью.Белая | Legrand | Valena Life/Allure | 596 | VALENA LIFE/ALLURE электроустановочное оборудование | PL2 | 5 | ШТ | На складе | Сертифицировано | 2026-08-30 | 1284.54 | 1541.45 | 1541.45 | Будет удален | 0.671 | 2.6676 | 190 | 120 | 117 | 3414970539397
753462 | VLN-l БЕЛ Розетка TV-SAT конеч | Valena LIFE.Розетка оконечная TV-SAT 10дБ, диапазоны 5-862МГц/950-2400 МГц.С лицевой панелью.Белая | Legrand | Valena Life/Allure | 596 | VALENA LIFE/ALLURE электроустановочное оборудование | PL2 | 5 | ШТ | На складе | Сертифицировано | 2026-08-30 | 1926.81 | 2312.17 | 2312.17 | Будет удален | 0.664 | 2.6676 | 190 | 120 | 117 | 3414970539632
753463 | VLN-l БЕЛ Розетка TV-SAT прох | Valena LIFE.Розетка проходная TV-SAT 1,5дБ/14дБ, диапазоны 5-862МГц/950-2400 МГц.С лицевой панелью.Белая | Legrand | Valena Life/Allure | 596 | VALENA LIFE/ALLURE электроустановочное оборудование | PL2 | 5 | ШТ | На складе | Сертифицировано | 2026-08-30 | 1926.81 | 2312.17 | 2312.17 | Будет удален | 0.664 | 2.6676 | 190 | 120 | 117 | 3414970539571
753464 | VLN-l БЕЛ Роз TV-SAT звезда 1к | Valena LIFE.Розетка TV-SAT "звезда" 5-862МГц/950-2400 МГц.С лицевой панелью.Белая | Legrand | Valena Life/Allure | 596 | VALENA LIFE/ALLURE электроустановочное оборудование | PL2 | 5 | ШТ | На складе | Сертифицировано | 2026-08-30 | 2055.26 | 2466.31 | 2466.31 | Будет удален | 0.685 | 2.6676 | 190 | 120 | 117 | 3414970539496
753472 | VLN-l БЕЛ Розетка аудио | Valena LIFE. Аудиорозетка с пружинными зажимами,с лицевой панелью.одиночная.Белая | Legrand | Valena Life/Allure | 596 | VALENA LIFE/ALLURE электроустановочное оборудование | PL2 | 5 | ШТ | На складе | Не подлежит сертификации | 2023-12-31 | 1343.2 | 1611.84 | 1611.84 | Будет удален | 0.444 | 2.6676 | 190 | 120 | 117 | 3414970539182
753478 | VLN-l БЕЛ Розетка аудио 2х | Valena LIFE. Аудиорозетка с пружинными зажимами,с лицевой панелью.Двойная.Белая | Legrand | Valena Life/Allure | 596 | VALENA LIFE/ALLURE электроустановочное оборудование | PL2 | 5 | ШТ | На складе | Не подлежит сертификации | 2023-12-31 | 2283.44 | 2740.13 | 2740.13 | Будет удален | 0.494 | 2.6676 | 190 | 120 | 117 | 3414970539243
753512 | VLN-l СЛК Розет 2хUSB зарядка | Valena LIFE.Зарядное устройство с двумя USB-разьемами 240В/5В 1500мА.С лицевой панелью.Слоновая кость | Legrand | Valena Life/Allure | 596 | VALENA LIFE/ALLURE электроустановочное оборудование | PL2 | 5 | ШТ | На складе | Сертифицировано | 2024-04-25 | 3046.37 | 3655.64 | 3655.64 |  | 0.558 | 2.6676 | 190 | 120 | 117 | 3414970540218
753516 | VLN-l СЛК Розетка 2К с/штор | Valena LIFE.Силовая розетка 2К 16А 250В c лицевой панелью. Слоновая кость. C защитными шторками. Безвинтовые зажимы | Legrand | Valena Life/Allure | 596 | VALENA LIFE/ALLURE электроустановочное оборудование | PL2 | 15 | ШТ | На складе | Сертифицировано | 2024-12-22 | 329.73 | 395.68 | 395.68 |  | 1.308 | 8.2565 | 386 | 186 | 115 | 3414970540089
753520 | VLN-l СЛК Розетка 2К+З с/штор | Valena LIFE.Силовая розетка 2К+З 16А 250В с защитными шторками.Безвинтовые зажимы.С лицевой панелью.Слоновая кость | Legrand | Valena Life/Allure | 596 | VALENA LIFE/ALLURE электроустановочное оборудование | PL2 | 15 | ШТ | На складе | Сертифицировано | 2024-12-22 | 406.75 | 488.1 | 488.1 |  | 1.38 | 8.2565 | 386 | 186 | 115 | 3414970539892
753521 | VLN-l СЛК Розетка 2К+З | Valena LIFE.Силовая розетка 2К+З 16А 250В с лицевой панелью.Безвинтовые зажимы.Слоновая кость | Legrand | Valena Life/Allure | 596 | VALENA LIFE/ALLURE электроустановочное оборудование | PL2 | 15 | ШТ | На складе | Сертифицировано | 2024-12-22 | 347.65 | 417.18 | 417.18 |  | 0.001 | 8.2565 | 386 | 186 | 115 | 3414970777218
753524 | VLN-l СЛК Роз 2К+З с/шт,винт. | Valena LIFE.Силовая розетка 2К+З 16А 250В с лицевой панелью.Винтовые зажимы.Слоновая кость | Legrand | Valena Life/Allure | 596 | VALENA LIFE/ALLURE электроустановочное оборудование | PL2 | 15 | ШТ | На складе | Сертифицировано | 2024-12-22 | 419.32 | 503.18 | 503.18 |  | 1.432 | 8.2565 | 386 | 186 | 115 | 3414970540393
753525 | VLN-l СЛК Розетка 2К+З, винт | Valena LIFE.Силовая розетка 2К+З 16А 250В.Винтовые зажимы.Слоновая кость | Legrand | Valena Life/Allure | 596 | VALENA LIFE/ALLURE электроустановочное оборудование | PL2 | 15 | ШТ | На складе | Сертифицировано | 2024-12-22 | 358.39 | 430.07 | 430.07 |  | 1.423 | 8.2565 | 386 | 186 | 115 | 3414970540287
753526 | VLN-l СЛК Роз 2-я 2К+З с/шт | Valena LIFE.Силовая розетка двойная 2х2К+З 16А 250В с лицевой панелью.С защитными шторками.Безвинтовые зажимы.Слоновая кость | Legrand | Valena Life/Allure | 596 | VALENA LIFE/ALLURE электроустановочное оборудование | PL2 | 5 | ШТ | На складе | Сертифицировано | 2023-04-17 | 1003.51 | 1204.21 | 1204.21 |  | 0.503 | 3.762 | 380 | 90 | 110 | 3414970540058
753534 | VLN-l СЛК Вывод кабеля | Valena LIFE.Вывод кабеля с лицевой панелью.Без клемм.Слоновая кость | Legrand | Valena Life/Allure | 596 | VALENA LIFE/ALLURE электроустановочное оборудование | PL2 | 5 | ШТ | На складе | Сертифицировано | 2026-08-01 | 895.99 | 1075.19 | 1075.19 |  | 0.229 | 2.6676 | 190 | 120 | 117 | 3414970540348
753538 | VLN-l СЛК Розетка RJ11 | Valena LIFE.Телефонная розетка RJ11 одиночная.С лицевой панелью.Слоновая кость | Legrand | Valena Life/Allure | 596 | VALENA LIFE/ALLURE электроустановочное оборудование | PL2 | 5 | ШТ | На складе | Сертифицировано | 2026-08-10 | 658.18 | 789.82 | 789.82 |  | 0.42 | 2.6676 | 190 | 120 | 117 | 3414970539120
753540 | VLN-l СЛК Розет RJ45 Cat5e UTP | Valena LIFE.Информационная розетка одиночная RJ45 Кат.5е UTP.С лицевой панелью.Слоновая кость | Legrand | Valena Life/Allure | 442 | Розетки RJ 45 Legrand | PL8 | 5 | ШТ | На складе | Сертифицировано | 2026-08-10 | 1135.72 | 1362.86 | 1362.86 |  | 0.456 | 2.6676 | 190 | 120 | 117 | 3414970538765
753541 | VLN-l СЛК Роз2х RJ45 Cat5е UTP | Valena LIFE.Информационная розетка двойная RJ45 Кат.5е UTP.С лицевой панелью.Слоновая кость | Legrand | Valena Life/Allure | 442 | Розетки RJ 45 Legrand | PL8 | 5 | ШТ | На складе | Сертифицировано | 2026-08-10 | 1476.44 | 1771.73 | 1771.73 |  | 0.482 | 2.6676 | 190 | 120 | 117 | 3414970538857
753542 | VLN-l СЛК Розет RJ45 Cat6 UTP | Valena LIFE.Информационная розетка одиночная RJ45 Кат.6 UTP.С лицевой панелью.Слоновая кость | Legrand | Valena Life/Allure | 442 | Розетки RJ 45 Legrand | PL8 | 5 | ШТ | На складе | Сертифицировано | 2026-08-10 | 1760.38 | 2112.46 | 2112.46 |  | 0.456 | 2.6676 | 190 | 120 | 117 | 3414970538949
753543 | VLN-l СЛК Роз 2х RJ45 Cat6 UTP | Valena LIFE.Информационная розетка двойная RJ45 Кат.6 UTP.С лицевой панелью.Слоновая кость | Legrand | Valena Life/Allure | 442 | Розетки RJ 45 Legrand | PL8 | 5 | ШТ | На складе | Сертифицировано | 2026-08-10 | 2839.33 | 3407.2 | 3407.2 |  | 0.531 | 2.6676 | 190 | 120 | 117 | 3414970539038
753551 | VLN-l СЛК Розет TV "звезда" | Valena LIFE.Розетка ТВ c топологией "звезда" 0-2400 МГц.С лицевой панелью.Слоновая кость | Legrand | Valena Life/Allure | 596 | VALENA LIFE/ALLURE электроустановочное оборудование | PL2 | 5 | ШТ | На складе | Сертифицировано | 2026-08-30 | 822.11 | 986.53 | 986.53 |  | 0.552 | 2.6676 | 190 | 120 | 117 | 3414970539335
753558 | VLN-l СЛК Роз TV-SAT звезда 2к | Valena LIFE.Розетка TV-SAT двухкабельная.С лицевой панелью.Слоновая кость | Legrand | Valena Life/Allure | 596 | VALENA LIFE/ALLURE электроустановочное оборудование | PL2 | 5 | ШТ | На складе | Сертифицировано | 2026-08-30 | 2055.26 | 2466.31 | 2466.31 | Будет удален | 0.664 | 2.6676 | 190 | 120 | 117 | 3414970539748
753560 | VLN-l СЛК Розет TV окон.шлейф | Valena LIFE.Розетка ТВ оконечная 10дБ 0-862 МГц.С лицевой панелью.Слоновая кость | Legrand | Valena Life/Allure | 596 | VALENA LIFE/ALLURE электроустановочное оборудование | PL2 | 5 | ШТ | На складе | Сертифицировано | 2026-08-30 | 1284.54 | 1541.45 | 1541.45 |  | 0.62 | 2.6676 | 190 | 120 | 117 | 3414970539458
753561 | VLN-l СЛК Розет TV прох шлейф | Valena LIFE.Розетка ТВ проходная 1,5дБ/14дБ 0-2400 МГц.С лицевой панелью.Слоновая кость | Legrand | Valena Life/Allure | 596 | VALENA LIFE/ALLURE электроустановочное оборудование | PL2 | 5 | ШТ | На складе | Сертифицировано | 2026-08-30 | 1284.54 | 1541.45 | 1541.45 | Будет удален | 0.621 | 2.6676 | 190 | 120 | 117 | 3414970538710
753562 | VLN-l СЛК Розетка TV-SAT конеч | Valena LIFE.Розетка оконечная TV-SAT 10дБ, диапазоны 5-862МГц/950-2400 МГц.С лицевой панелью.Слоновая кость | Legrand | Valena Life/Allure | 596 | VALENA LIFE/ALLURE электроустановочное оборудование | PL2 | 5 | ШТ | На складе | Сертифицировано | 2026-08-30 | 1926.81 | 2312.17 | 2312.17 | Будет удален | 0.664 | 2.6676 | 190 | 120 | 117 | 3414970539656
753563 | VLN-l СЛК Розетка TV-SAT прох | Valena LIFE.Розетка проходная TV-SAT 1,5дБ/14дБ, диапазоны 5-862МГц/950-2400 МГц.С лицевой панелью.Слоновая кость | Legrand | Valena Life/Allure | 596 | VALENA LIFE/ALLURE электроустановочное оборудование | PL2 | 5 | ШТ | На складе | Сертифицировано | 2026-08-30 | 1926.81 | 2312.17 | 2312.17 | Будет удален | 0.664 | 2.6676 | 190 | 120 | 117 | 3414970539595
753564 | VLN-l СЛК Роз TV-SAT звезда 1к | Valena LIFE.Розетка TV-SAT "звезда" 5-862МГц/950-2400 МГц.С лицевой панелью.Слоновая кость | Legrand | Valena Life/Allure | 596 | VALENA LIFE/ALLURE электроустановочное оборудование | PL2 | 5 | ШТ | На складе | Сертифицировано | 2026-08-30 | 2055.26 | 2466.31 | 2466.31 | Будет удален | 0.685 | 2.6676 | 190 | 120 | 117 | 3414970539526
753572 | VLN-l СЛК Розетка аудио | Valena LIFE. Аудиорозетка с пружинными зажимами,с лицевой панелью.одиночная.Слоновая кость | Legrand | Valena Life/Allure | 596 | VALENA LIFE/ALLURE электроустановочное оборудование | PL2 | 5 | ШТ | На складе | Не подлежит сертификации | 2023-12-31 | 1343.2 | 1611.84 | 1611.84 | Будет удален | 0.444 | 2.6676 | 190 | 120 | 117 | 3414970539205
753578 | VLN-l СЛК Розетка аудио 2х | Valena LIFE. Аудиорозетка с пружинными зажимами,с лицевой панелью.Двойная.Слоновая кость | Legrand | Valena Life/Allure | 596 | VALENA LIFE/ALLURE электроустановочное оборудование | PL2 | 5 | ШТ | На складе | Не подлежит сертификации | 2023-12-31 | 2283.44 | 2740.13 | 2740.13 | Будет удален | 0.494 | 2.6676 | 190 | 120 | 117 | 3414970539267
753612 | VLN-l АЛЮ Роз 2хUSB зарядка | Valena LIFE.Зарядное устройство с двумя USB-разьемами 240В/5В 1500мА.С лицевой панелью.Алюминий | Legrand | Valena Life/Allure | 596 | VALENA LIFE/ALLURE электроустановочное оборудование | PL2 | 5 | ШТ | На складе | Сертифицировано | 2024-04-25 | 3960.27 | 4752.32 | 4752.32 |  | 0.559 | 2.6676 | 190 | 120 | 117 | 3414970540232
753616 | VLN-l АЛЮ Розетка 2К с/штор | Valena LIFE.Силовая розетка 2К 16А 250В c лицевой панелью. Алюминий. C защитными шторками. Безвинтовые зажимы | Legrand | Valena Life/Allure | 596 | VALENA LIFE/ALLURE электроустановочное оборудование | PL2 | 15 | ШТ | На складе | Сертифицировано | 2024-12-22 | 440.91 | 529.09 | 529.09 |  | 1.202 | 8.2565 | 386 | 186 | 115 | 3414970540164
753620 | VLN-l АЛЮ Розетка 2К+З с/штор | Valena LIFE.Силовая розетка 2К+З 16А 250В с защитными шторками.Безвинтовые зажимы.С лицевой панелью.Алюминий | Legrand | Valena Life/Allure | 596 | VALENA LIFE/ALLURE электроустановочное оборудование | PL2 | 15 | ШТ | На складе | Сертифицировано | 2024-12-22 | 517.93 | 621.52 | 621.52 |  | 1.269 | 8.2565 | 386 | 186 | 115 | 3414970539922
753621 | VLN-l АЛЮ Розетка 2К+З | Valena LIFE.Силовая розетка 2К+З 16А 250В с лицевой панелью.Безвинтовые зажимы.Алюминий | Legrand | Valena Life/Allure | 596 | VALENA LIFE/ALLURE электроустановочное оборудование | PL2 | 15 | ШТ | На складе | Сертифицировано | 2024-12-22 | 458.83 | 550.6 | 550.6 |  | 1.264 | 8.2565 | 386 | 186 | 115 | 3414970777249
753624 | VLN-l АЛЮ Роз 2К+З с/шт,винт. | Valena LIFE.Силовая розетка 2К+З 16А 250В с лицевой панелью.Винтовые зажимы.Алюминий | Legrand | Valena Life/Allure | 596 | VALENA LIFE/ALLURE электроустановочное оборудование | PL2 | 15 | ШТ | На складе | Сертифицировано | 2024-12-22 | 530.51 | 636.61 | 636.61 |  | 1.432 | 8.2565 | 386 | 186 | 115 | 3414970540423
753625 | VLN-l АЛЮ Розетка 2К+З, винт | Valena LIFE.Силовая розетка 2К+З 16А 250В.Винтовые зажимы.Алюминий | Legrand | Valena Life/Allure | 596 | VALENA LIFE/ALLURE электроустановочное оборудование | PL2 | 15 | ШТ | На складе | Сертифицировано | 2024-12-22 | 469.58 | 563.5 | 563.5 |  | 1.427 | 8.2565 | 386 | 186 | 115 | 3414970540317
753626 | VLN-l АЛЮ Роз 2-я 2К+З с/шт | Valena LIFE.Силовая розетка двойная 2х2К+З 16А 250В с лицевой панелью.С защитными шторками.Безвинтовые зажимы.Алюминий | Legrand | Valena Life/Allure | 596 | VALENA LIFE/ALLURE электроустановочное оборудование | PL2 | 5 | ШТ | На складе | Сертифицировано | 2023-04-17 | 1225.89 | 1471.07 | 1471.07 |  | 0.738 | 3.762 | 380 | 90 | 110 | 3414970540133
753638 | VLN-l АЛЮ Розетка RJ11 | Valena LIFE.Телефонная розетка RJ11 одиночная.С лицевой панелью.Алюминий | Legrand | Valena Life/Allure | 596 | VALENA LIFE/ALLURE электроустановочное оборудование | PL2 | 5 | ШТ | На складе | Сертифицировано | 2026-08-10 | 824.97 | 989.96 | 989.96 |  | 0.345 | 2.6676 | 190 | 120 | 117 | 3414970539151
753640 | VLN-l АЛЮ Розет RJ45 Cat5e UTP | Valena LIFE.Информационная розетка одиночная RJ45 Кат.5е UTP.С лицевой панелью.Алюминий | Legrand | Valena Life/Allure | 442 | Розетки RJ 45 Legrand | PL8 | 5 | ШТ | На складе | Сертифицировано | 2026-08-10 | 1296.21 | 1555.45 | 1555.45 |  | 0.376 | 2.6676 | 190 | 120 | 117 | 3414970538796
753641 | VLN-l АЛЮ Роз2х RJ45 Cat5е UTP | Valena LIFE.Информационная розетка двойная RJ45 Кат.5е UTP.С лицевой панелью.Алюминий | Legrand | Valena Life/Allure | 442 | Розетки RJ 45 Legrand | PL8 | 5 | ШТ | На складе | Сертифицировано | 2026-08-10 | 1636.93 | 1964.32 | 1964.32 |  | 0.421 | 2.6676 | 190 | 120 | 117 | 3414970538888
753642 | VLN-l АЛЮ Розет RJ45 Cat6 UTP | Valena LIFE.Информационная розетка одиночная RJ45 Кат.6 UTP.С лицевой панелью.Алюминий | Legrand | Valena Life/Allure | 442 | Розетки RJ 45 Legrand | PL8 | 5 | ШТ | На складе | Сертифицировано | 2026-08-10 | 1920.85 | 2305.02 | 2305.02 |  | 0.456 | 2.6676 | 190 | 120 | 117 | 3414970538970
753643 | VLN-l АЛЮ Роз 2х RJ45 Cat6 UTP | Valena LIFE.Информационная розетка двойная RJ45 Кат.6 UTP.С лицевой панелью.Алюминий | Legrand | Valena Life/Allure | 442 | Розетки RJ 45 Legrand | PL8 | 5 | ШТ | На складе | Сертифицировано | 2026-08-10 | 2999.8 | 3599.76 | 3599.76 |  | 0.483 | 2.6676 | 190 | 120 | 117 | 3414970539069
753651 | VLN-l АЛЮ Розетка TV "звезда" | Valena LIFE.Розетка ТВ c топологией "звезда" 0-2400 МГц.С лицевой панелью.Алюминий | Legrand | Valena Life/Allure | 596 | VALENA LIFE/ALLURE электроустановочное оборудование | PL2 | 5 | ШТ | На складе | Сертифицировано | 2026-08-30 | 988.89 | 1186.67 | 1186.67 |  | 0.477 | 2.6676 | 190 | 120 | 117 | 3414970539366
753660 | VLN-l АЛЮ Розет TV окон.шлейф | Valena LIFE.Розетка ТВ оконечная 10дБ 0-862 МГц.С лицевой панелью.Алюминий | Legrand | Valena Life/Allure | 596 | VALENA LIFE/ALLURE электроустановочное оборудование | PL2 | 5 | ШТ | На складе | Сертифицировано | 2026-08-30 | 1451.32 | 1741.58 | 1741.58 |  | 0.62 | 2.6676 | 190 | 120 | 117 | 3414970539472
753661 | VLN-l АЛЮ Розет TV прох шлейф | Valena LIFE.Розетка ТВ проходная 1,5дБ/14дБ 0-2400 МГц.С лицевой панелью.Алюминий | Legrand | Valena Life/Allure | 596 | VALENA LIFE/ALLURE электроустановочное оборудование | PL2 | 5 | ШТ | На складе | Сертифицировано | 2026-08-30 | 1451.32 | 1741.58 | 1741.58 | Будет удален | 0.621 | 2.6676 | 190 | 120 | 117 | 3414970539410
753662 | VLN-l АЛЮ Розетка TV-SAT конеч | Valena LIFE.Розетка оконечная TV-SAT 10дБ, диапазоны 5-862МГц/950-2400 МГц.С лицевой панелью.Алюминий | Legrand | Valena Life/Allure | 596 | VALENA LIFE/ALLURE электроустановочное оборудование | PL2 | 5 | ШТ | На складе | Сертифицировано | 2026-08-30 | 2093.6 | 2512.32 | 2512.32 | Будет удален | 0.664 | 2.6676 | 190 | 120 | 117 | 3414970539670
753663 | VLN-l АЛЮ Розетка TV-SAT прох | Valena LIFE.Розетка проходная TV-SAT 1,5дБ/14дБ, диапазоны 5-862МГц/950-2400 МГц.С лицевой панелью.Алюминий | Legrand | Valena Life/Allure | 596 | VALENA LIFE/ALLURE электроустановочное оборудование | PL2 | 5 | ШТ | На складе | Сертифицировано | 2026-08-30 | 2093.6 | 2512.32 | 2512.32 | Будет удален | 0.664 | 2.6676 | 190 | 120 | 117 | 3414970539618
753664 | VLN-l АЛЮ Роз TV-SAT звезда 1к | Valena LIFE.Розетка TV-SAT "звезда" 5-862МГц/950-2400 МГц.С лицевой панелью.Алюминий | Legrand | Valena Life/Allure | 596 | VALENA LIFE/ALLURE электроустановочное оборудование | PL2 | 5 | ШТ | На складе | Сертифицировано | 2026-08-30 | 2222.05 | 2666.46 | 2666.46 | Будет удален | 0.685 | 2.6676 | 190 | 120 | 117 | 3414970539557
753672 | VLN-l АЛЮ Розетка аудио | Valena LIFE. Аудиорозетка с пружинными зажимами,с лицевой панелью.одиночная.Алюминий | Legrand | Valena Life/Allure | 596 | VALENA LIFE/ALLURE электроустановочное оборудование | PL2 | 5 | ШТ | На складе | Не подлежит сертификации | 2023-12-31 | 1509.98 | 1811.98 | 1811.98 | Будет удален | 0.444 | 2.6676 | 190 | 120 | 117 | 3414970539229
753678 | VLN-l АЛЮ Розетка аудио 2х | Valena LIFE. Аудиорозетка с пружинными зажимами,с лицевой панелью.Двойная.Алюминий | Legrand | Valena Life/Allure | 596 | VALENA LIFE/ALLURE электроустановочное оборудование | PL2 | 5 | ШТ | На складе | Не подлежит сертификации | 2023-12-31 | 2450.22 | 2940.26 | 2940.26 | Будет удален | 0.476 | 2.6676 | 190 | 120 | 117 | 3414970539281
753720 | VLN-a БЕЛ Розетка 2К+З с/штор | Valena ALLURE.Силовая розетка 2К+З 16А 250В с защитными шторками.Безвинтовые зажимы.С лицевой панелью.Белая | Legrand | Valena Life/Allure | 596 | VALENA LIFE/ALLURE электроустановочное оборудование | PL2 | 15 | ШТ | На складе | Сертифицировано | 2024-12-22 | 406.75 | 488.1 | 488.1 |  | 1.362 | 8.2565 | 386 | 186 | 115 | 3414970535399
753721 | VLN-a БЕЛ Розетка 2К+З | Valena ALLURE.Силовая розетка 2К+З 16А 250В с лицевой панелью.Безвинтовые зажимы.Белая | Legrand | Valena Life/Allure | 596 | VALENA LIFE/ALLURE электроустановочное оборудование | PL2 | 15 | ШТ | На складе | Сертифицировано | 2024-12-22 | 347.65 | 417.18 | 417.18 |  | 0.001 | 8.2565 | 386 | 186 | 115 | 3414970777270
753724 | VLN-a БЕЛ Роз 2К+З с/шт,винт. | Valena ALLURE.Силовая розетка 2К+З 16А 250В с лицевой панелью.Винтовые зажимы.Белая | Legrand | Valena Life/Allure | 596 | VALENA LIFE/ALLURE электроустановочное оборудование | PL2 | 15 | ШТ | На складе | Сертифицировано | 2024-12-22 | 419.32 | 503.18 | 503.18 |  | 1.263 | 8.2565 | 386 | 186 | 115 | 3414970535481
753725 | VLN-a БЕЛ Розетка 2К+З, винт | Valena ALLURE.Силовая розетка 2К+З 16А 250В.Винтовые зажимы.Белая | Legrand | Valena Life/Allure | 596 | VALENA LIFE/ALLURE электроустановочное оборудование | PL2 | 15 | ШТ | На складе | Сертифицировано | 2024-12-22 | 358.39 | 430.07 | 430.07 |  | 0.001 | 8.2565 | 386 | 186 | 115 | 3414970777393
753726 | VLN-a БЕЛ Роз 2-я 2К+З с/штот | Valena ALLURE.Силовая розетка двойная 2х2К+З 16А 250В с лицевой панелью.С защитными шторками.Безвинтовые зажимы.Белая | Legrand | Valena Life/Allure | 596 | VALENA LIFE/ALLURE электроустановочное оборудование | PL2 | 5 | ШТ | На складе | Сертифицировано | 2023-04-17 | 1003.51 | 1204.21 | 1204.21 |  | 0.61 | 3.762 | 380 | 90 | 110 | 3414970535573
753738 | VLN-a БЕЛ Розетка RJ11 | Valena ALLURE.Телефонная розетка RJ11 одиночная.С лицевой панелью.Белая | Legrand | Valena Life/Allure | 596 | VALENA LIFE/ALLURE электроустановочное оборудование | PL2 | 5 | ШТ | На складе | Сертифицировано | 2026-08-10 | 658.18 | 789.82 | 789.82 |  | 0.42 | 2.6676 | 190 | 120 | 117 | 3414970535955
753740 | VLN-a БЕЛ Розет RJ45 Cat5e UTP | Valena ALLURE.Информационная розетка одиночная RJ45 Кат.5е UTP.С лицевой панелью.Белая | Legrand | Valena Life/Allure | 442 | Розетки RJ 45 Legrand | PL8 | 5 | ШТ | На складе | Сертифицировано | 2026-08-10 | 1135.72 | 1362.86 | 1362.86 |  | 0.435 | 2.6676 | 190 | 120 | 117 | 3414970535863
753742 | VLN-a БЕЛ Розет RJ45 Cat6 UTP | Valena ALLURE.Информационная розетка одиночная RJ45 Кат.6 UTP.С лицевой панелью.Белая | Legrand | Valena Life/Allure | 442 | Розетки RJ 45 Legrand | PL8 | 5 | ШТ | Под заказ Т2 | Сертифицировано | 2026-08-10 | 1760.38 | 2112.46 | 2112.46 |  | 0.37 | 2.6676 | 190 | 120 | 117 | 3414970536754 |  | 11.01.22 - Изменение статуса на складе на "Под заказ Т2"
753743 | VLN-a БЕЛ Роз 2х RJ45 Cat6 UTP | Valena ALLURE.Информационная розетка двойная RJ45 Кат.6 UTP.С лицевой панелью.Белая | Legrand | Valena Life/Allure | 442 | Розетки RJ 45 Legrand | PL8 | 5 | ШТ | Под заказ Т2 | Сертифицировано | 2026-08-10 | 2839.33 | 3407.2 | 3407.2 |  | 0.413 | 2.6676 | 190 | 120 | 117 | 3414970536877 |  | 11.01.22 - Изменение статуса на складе на "Под заказ Т2"
753751 | VLN-a БЕЛ Розетка TV "звезда" | Valena ALLURE.Розетка ТВ c топологией "звезда" 0-2400 МГц.С лицевой панелью.Белая | Legrand | Valena Life/Allure | 596 | VALENA LIFE/ALLURE электроустановочное оборудование | PL2 | 5 | ШТ | На складе | Сертифицировано | 2026-08-30 | 822.11 | 986.53 | 986.53 |  | 0.552 | 2.6676 | 190 | 120 | 117 | 3414970536426
753758 | VLN-a БЕЛ Роз TV-SAT звезда 2к | Valena ALLURE.Розетка TV-SAT двухкабельная.С лицевой панелью.Белая | Legrand | Valena Life/Allure | 596 | VALENA LIFE/ALLURE электроустановочное оборудование | PL2 | 5 | ШТ | На складе | Сертифицировано | 2026-08-30 | 2055.26 | 2466.31 | 2466.31 | Будет удален | 0.664 | 2.6676 | 190 | 120 | 117 | 3414970536228
753760 | VLN-a БЕЛ Розет TV окон.шлейф | Valena ALLURE.Розетка ТВ оконечная 10дБ 0-862 МГц.С лицевой панелью.Белая | Legrand | Valena Life/Allure | 596 | VALENA LIFE/ALLURE электроустановочное оборудование | PL2 | 5 | ШТ | На складе | Сертифицировано | 2026-08-30 | 1284.54 | 1541.45 | 1541.45 |  | 0.62 | 2.6676 | 190 | 120 | 117 | 3414970536136
753761 | VLN-a БЕЛ Розет TV прох шлейф | Valena ALLURE.Розетка ТВ проходная 1,5дБ/14дБ 0-2400 МГц.С лицевой панелью.Белая | Legrand | Valena Life/Allure | 596 | VALENA LIFE/ALLURE электроустановочное оборудование | PL2 | 5 | ШТ | На складе | Сертифицировано | 2026-08-30 | 1284.54 | 1541.45 | 1541.45 |  | 0.621 | 2.6676 | 190 | 120 | 117 | 3414970536044
753820 | VLN-a СЛК Розетка 2К+З с/штор | Valena ALLURE.Силовая розетка 2К+З 16А 250В с защитными шторками.Безвинтовые зажимы.С лицевой панелью.Слоновая кость | Legrand | Valena Life/Allure | 596 | VALENA LIFE/ALLURE электроустановочное оборудование | PL2 | 15 | ШТ | На складе | Сертифицировано | 2024-12-22 | 406.75 | 488.1 | 488.1 |  | 1.248 | 8.2565 | 386 | 186 | 115 | 3414970535429
753821 | VLN-a СЛК Розетка 2К+З | Valena ALLURE.Силовая розетка 2К+З 16А 250В с лицевой панелью.Безвинтовые зажимы.Слоновая кость | Legrand | Valena Life/Allure | 596 | VALENA LIFE/ALLURE электроустановочное оборудование | PL2 | 15 | ШТ | На складе | Сертифицировано | 2024-12-22 | 347.65 | 417.18 | 417.18 |  | 0.001 | 8.2565 | 386 | 186 | 115 | 3414970777300
753824 | VLN-a СЛК Роз 2К+З с/шт,винт. | Valena ALLURE.Силовая розетка 2К+З 16А 250В с лицевой панелью.Винтовые зажимы.Слоновая кость | Legrand | Valena Life/Allure | 596 | VALENA LIFE/ALLURE электроустановочное оборудование | PL2 | 15 | ШТ | На складе | Сертифицировано | 2024-12-22 | 419.32 | 503.18 | 503.18 |  | 1.414 | 8.2565 | 386 | 186 | 115 | 3414970535511
753825 | VLN-a СЛК Розетка 2К+З, винт | Valena ALLURE.Силовая розетка 2К+З 16А 250В.Винтовые зажимы.Слоновая кость | Legrand | Valena Life/Allure | 596 | VALENA LIFE/ALLURE электроустановочное оборудование | PL2 | 15 | ШТ | На складе | Сертифицировано | 2024-12-22 | 358.39 | 430.07 | 430.07 |  | 0.001 | 8.2565 | 386 | 186 | 115 | 3414970777423
753826 | VLN-a СЛК Роз 2-я 2К+З с/шт | Valena ALLURE.Силовая розетка двойная 2х2К+З 16А 250В с лицевой панелью.С защитными шторками.Безвинтовые зажимы.Слоновая кость | Legrand | Valena Life/Allure | 596 | VALENA LIFE/ALLURE электроустановочное оборудование | PL2 | 5 | ШТ | На складе | Сертифицировано | 2023-04-17 | 1003.51 | 1204.21 | 1204.21 |  | 0.61 | 3.762 | 380 | 90 | 110 | 3414970535351
753838 | VLN-a СЛК Розетка RJ11 | Valena ALLURE.Телефонная розетка RJ11 одиночная.С лицевой панелью.Слоновая кость | Legrand | Valena Life/Allure | 596 | VALENA LIFE/ALLURE электроустановочное оборудование | PL2 | 5 | ШТ | На складе | Сертифицировано | 2026-08-10 | 658.18 | 789.82 | 789.82 |  | 0.42 | 2.6676 | 190 | 120 | 117 | 3414970535986
753840 | VLN-a СЛК Розет RJ45 Cat5e UTP | Valena ALLURE.Информационная розетка одиночная RJ45 Кат.5е UTP.С лицевой панелью.Слоновая кость | Legrand | Valena Life/Allure | 442 | Розетки RJ 45 Legrand | PL8 | 5 | ШТ | На складе | Сертифицировано | 2026-08-10 | 1135.72 | 1362.86 | 1362.86 |  | 0.435 | 2.6676 | 190 | 120 | 117 | 3414970535894
753842 | VLN-a СЛК Розет RJ45 Cat6 UTP | Valena ALLURE.Информационная розетка одиночная RJ45 Кат.6 UTP.С лицевой панелью.Слоновая кость | Legrand | Valena Life/Allure | 442 | Розетки RJ 45 Legrand | PL8 | 5 | ШТ | Под заказ Т2 | Сертифицировано | 2026-08-10 | 1760.38 | 2112.46 | 2112.46 |  | 0.434 | 2.6676 | 190 | 120 | 117 | 3414970536785
753843 | VLN-a СЛК Роз 2х RJ45 Cat6 UTP | Valena ALLURE.Информационная розетка двойная RJ45 Кат.6 UTP.С лицевой панелью.Слоновая кость | Legrand | Valena Life/Allure | 442 | Розетки RJ 45 Legrand | PL8 | 5 | ШТ | Под заказ Т2 | Сертифицировано | 2026-08-10 | 2839.33 | 3407.2 | 3407.2 |  | 0.485 | 2.6676 | 190 | 120 | 117 | 3414970536907
753851 | VLN-a СЛК Розетка TV "звезда" | Valena ALLURE.Розетка ТВ c топологией "звезда" 0-2400 МГц.С лицевой панелью.Слоновая кость | Legrand | Valena Life/Allure | 596 | VALENA LIFE/ALLURE электроустановочное оборудование | PL2 | 5 | ШТ | На складе | Сертифицировано | 2026-08-30 | 822.11 | 986.53 | 986.53 |  | 0.552 | 2.6676 | 190 | 120 | 117 | 3414970536457
753858 | VLN-a СЛК Роз TV-SAT звезда 2к | Valena ALLURE.Розетка TV-SAT двухкабельная.С лицевой панелью.Слоновая кость | Legrand | Valena Life/Allure | 596 | VALENA LIFE/ALLURE электроустановочное оборудование | PL2 | 5 | ШТ | На складе | Сертифицировано | 2026-08-30 | 2055.26 | 2466.31 | 2466.31 | Будет удален | 0.664 | 2.6676 | 190 | 120 | 117 | 3414970536259
753860 | VLN-a СЛК Розет TV окон.шлейф | Valena ALLURE.Розетка ТВ оконечная 10дБ 0-862 МГц.С лицевой панелью.Слоновая кость | Legrand | Valena Life/Allure | 596 | VALENA LIFE/ALLURE электроустановочное оборудование | PL2 | 5 | ШТ | На складе | Сертифицировано | 2026-08-30 | 1284.54 | 1541.45 | 1541.45 |  | 0.62 | 2.6676 | 190 | 120 | 117 | 3414970536167
753861 | VLN-a СЛК Розет TV прох шлейф | Valena ALLURE.Розетка ТВ проходная 1,5дБ/14дБ 0-2400 МГц.С лицевой панелью.Слоновая кость | Legrand | Valena Life/Allure | 596 | VALENA LIFE/ALLURE электроустановочное оборудование | PL2 | 5 | ШТ | На складе | Сертифицировано | 2026-08-30 | 1284.54 | 1541.45 | 1541.45 | Будет удален | 0.621 | 2.6676 | 190 | 120 | 117 | 3414970536075
753920 | VLN-a АЛЮ Розетка 2К+З с/штор | Valena ALLURE.Силовая розетка 2К+З 16А 250В с защитными шторками.Безвинтовые зажимы.С лицевой панелью.Алюминий | Legrand | Valena Life/Allure | 596 | VALENA LIFE/ALLURE электроустановочное оборудование | PL2 | 15 | ШТ | На складе | Сертифицировано | 2024-12-22 | 517.93 | 621.52 | 621.52 |  | 1.362 | 8.2565 | 386 | 186 | 115 | 3414970535450
753921 | VLN-a АЛЮ Розетка 2К+З | Valena ALLURE.Силовая розетка 2К+З 16А 250В с лицевой панелью.Безвинтовые зажимы.Алюминий | Legrand | Valena Life/Allure | 596 | VALENA LIFE/ALLURE электроустановочное оборудование | PL2 | 15 | ШТ | На складе | Сертифицировано | 2024-12-22 | 458.83 | 550.6 | 550.6 |  | 0.001 | 8.2565 | 386 | 186 | 115 | 3414970777331
753924 | VLN-a АЛЮ Роз 2К+З с/шт,винт. | Valena ALLURE.Силовая розетка 2К+З 16А 250В с лицевой панелью.Винтовые зажимы.Алюминий | Legrand | Valena Life/Allure | 596 | VALENA LIFE/ALLURE электроустановочное оборудование | PL2 | 15 | ШТ | На складе | Сертифицировано | 2024-12-22 | 530.51 | 636.61 | 636.61 |  | 1.414 | 8.2565 | 386 | 186 | 115 | 3414970535542
753926 | VLN-a АЛЮ Роз 2-я 2К+З с/штор | Valena ALLURE.Силовая розетка двойная 2х2К+З 16А 250В с лицевой панелью.С защитными шторками.Безвинтовые зажимы.Алюминий | Legrand | Valena Life/Allure | 596 | VALENA LIFE/ALLURE электроустановочное оборудование | PL2 | 5 | ШТ | На складе | Сертифицировано | 2023-04-17 | 1225.89 | 1471.07 | 1471.07 |  | 0.738 | 3.762 | 380 | 90 | 110 | 3414970535375
753930 | VLN-a АНТ Розетка 2К+З с/штор | Valena ALLURE.Силовая розетка 2К+З 16А 250В с защитными шторками.Безвинтовые зажимы.С лицевой панелью.Антрацит | Legrand | Valena Life/Allure | 596 | VALENA LIFE/ALLURE электроустановочное оборудование | PL2 | 15 | ШТ | На складе | Сертифицировано | 2024-12-22 | 517.93 | 621.52 | 621.52 |  | 1.362 | 8.2565 | 386 | 186 | 115 | 3414970535146
753931 | VLN-a АНТ Розетка 2К+З | Valena ALLURE.Силовая розетка 2К+З 16А 250В с лицевой панелью.Безвинтовые зажимы.Антрацит | Legrand | Valena Life/Allure | 596 | VALENA LIFE/ALLURE электроустановочное оборудование | PL2 | 15 | ШТ | На складе | Сертифицировано | 2024-12-22 | 458.83 | 550.6 | 550.6 |  | 0.001 | 8.2565 | 386 | 186 | 115 | 3414970777362
753934 | VLN-a АНТ Роз 2К+З с/шт,винт. | Valena ALLURE.Силовая розетка 2К+З 16А 250В с лицевой панелью.Винтовые зажимы.Антрацит | Legrand | Valena Life/Allure | 596 | VALENA LIFE/ALLURE электроустановочное оборудование | PL2 | 15 | ШТ | На складе | Сертифицировано | 2024-12-22 | 530.51 | 636.61 | 636.61 |  | 1.274 | 8.2565 | 386 | 186 | 115 | 3414970535177
753935 | VLN-a АЛЮ Розетка 2К+З, винт | Valena ALLURE.Силовая розетка 2К+З 16А 250В.Винтовые зажимы.Алюминий | Legrand | Valena Life/Allure | 596 | VALENA LIFE/ALLURE электроустановочное оборудование | PL2 | 15 | ШТ | На складе | Сертифицировано | 2024-12-22 | 469.58 | 563.5 | 563.5 |  | 0.001 | 8.2565 | 386 | 186 | 115 | 3414970777454
753936 | VLN-a АНТ Роз 2-я 2К+З с/шт | Valena ALLURE.Силовая розетка двойная 2х2К+З 16А 250В с лицевой панелью.С защитными шторками.Безвинтовые зажимы.Антрацит | Legrand | Valena Life/Allure | 596 | VALENA LIFE/ALLURE электроустановочное оборудование | PL2 | 5 | ШТ | На складе | Сертифицировано | 2023-04-17 | 1225.89 | 1471.07 | 1471.07 |  | 0.738 | 3.762 | 380 | 90 | 110 | 3414970535122
753938 | VLN-a АЛЮ Розетка RJ11 | Valena ALLURE.Телефонная розетка RJ11 одиночная.С лицевой панелью.Алюминий | Legrand | Valena Life/Allure | 596 | VALENA LIFE/ALLURE электроустановочное оборудование | PL2 | 5 | ШТ | На складе | Сертифицировано | 2026-08-10 | 824.97 | 989.96 | 989.96 |  | 0.42 | 2.6676 | 190 | 120 | 117 | 3414970536013
753940 | VLN-a АЛЮ Розет RJ45 Cat5e UTP | Valena ALLURE.Информационная розетка одиночная RJ45 Кат.5е UTP.С лицевой панелью.Алюминий | Legrand | Valena Life/Allure | 442 | Розетки RJ 45 Legrand | PL8 | 5 | ШТ | На складе | Сертифицировано | 2026-08-10 | 1296.21 | 1555.45 | 1555.45 |  | 0.435 | 2.6676 | 190 | 120 | 117 | 3414970535924
753942 | VLN-a АЛЮ Розет RJ45 Cat6 UTP | Valena ALLURE.Информационная розетка одиночная RJ45 Кат.6 UTP.С лицевой панелью.Алюминий | Legrand | Valena Life/Allure | 442 | Розетки RJ 45 Legrand | PL8 | 5 | ШТ | Под заказ Т2 | Сертифицировано | 2026-08-10 | 1920.85 | 2305.02 | 2305.02 |  | 0.434 | 2.6676 | 190 | 120 | 117 | 3414970536815
753943 | VLN-a АЛЮ Роз 2х RJ45 Cat6 UTP | Valena ALLURE.Информационная розетка двойная RJ45 Кат.6 UTP.С лицевой панелью.Алюминий | Legrand | Valena Life/Allure | 442 | Розетки RJ 45 Legrand | PL8 | 5 | ШТ | Под заказ Т2 | Сертифицировано | 2026-08-10 | 2999.8 | 3599.76 | 3599.76 |  | 0.485 | 2.6676 | 190 | 120 | 117 | 3414970536938
753945 | VLN-a АНТ Розетка 2К+З, винт | Valena ALLURE.Силовая розетка 2К+З 16А 250В.Винтовые зажимы.Антрацит | Legrand | Valena Life/Allure | 596 | VALENA LIFE/ALLURE электроустановочное оборудование | PL2 | 15 | ШТ | На складе | Сертифицировано | 2024-12-22 | 469.58 | 563.5 | 563.5 |  | 0.001 | 8.2565 | 386 | 186 | 115 | 3414970777485
753948 | VLN-a АНТ Розетка RJ11 | Valena ALLURE.Телефонная розетка RJ11 одиночная.С лицевой панелью.Антрацит | Legrand | Valena Life/Allure | 596 | VALENA LIFE/ALLURE электроустановочное оборудование | PL2 | 5 | ШТ | На складе | Сертифицировано | 2026-08-10 | 824.97 | 989.96 | 989.96 |  | 0.42 | 2.6676 | 190 | 120 | 117 | 3414970535290
753950 | VLN-a АНТ Роз RJ45 Cat5e UTP | Valena ALLURE.Информационная розетка одиночная RJ45 Кат.5е UTP.С лицевой панелью.Антрацит | Legrand | Valena Life/Allure | 442 | Розетки RJ 45 Legrand | PL8 | 5 | ШТ | На складе | Сертифицировано | 2026-08-10 | 1296.21 | 1555.45 | 1555.45 |  | 0.435 | 2.6676 | 190 | 120 | 117 | 3414970535320
753951 | VLN-a АЛЮ Розет TV "звезда" | Valena ALLURE.Розетка ТВ c топологией "звезда" 0-2400 МГц.С лицевой панелью.Алюминий | Legrand | Valena Life/Allure | 596 | VALENA LIFE/ALLURE электроустановочное оборудование | PL2 | 5 | ШТ | На складе | Сертифицировано | 2026-08-30 | 988.89 | 1186.67 | 1186.67 |  | 0.552 | 2.6676 | 190 | 120 | 117 | 3414970536488
753952 | VLN-a АНТ Розет RJ45 Cat6 UTP | Valena ALLURE.Информационная розетка одиночная RJ45 Кат.6 UTP.С лицевой панелью.Антрацит | Legrand | Valena Life/Allure | 442 | Розетки RJ 45 Legrand | PL8 | 5 | ШТ | Под заказ Т2 | Сертифицировано | 2026-08-10 | 1920.85 | 2305.02 | 2305.02 |  | 0.434 | 2.6676 | 190 | 120 | 117 | 3414970536846
753953 | VLN-a АНТ Роз2х RJ45 Cat6 UTP | Valena ALLURE.Информационная розетка двойная RJ45 Кат.6 UTP.С лицевой панелью.Антрацит | Legrand | Valena Life/Allure | 442 | Розетки RJ 45 Legrand | PL8 | 5 | ШТ | Под заказ Т2 | Сертифицировано | 2026-08-10 | 2999.8 | 3599.76 | 3599.76 |  | 0.485 | 2.6676 | 190 | 120 | 117 | 3414970536969
753958 | VLN-a АЛЮ Роз TV-SAT звезда 2к | Valena ALLURE.Розетка TV-SAT двухкабельная.С лицевой панелью.Алюминий | Legrand | Valena Life/Allure | 596 | VALENA LIFE/ALLURE электроустановочное оборудование | PL2 | 5 | ШТ | На складе | Сертифицировано | 2026-08-10 | 2222.05 | 2666.46 | 2666.46 | Будет удален | 0.664 | 2.6676 | 190 | 120 | 117 | 3414970536280
753960 | VLN-a АЛЮ Розет TV окон.шлейф | Valena ALLURE.Розетка ТВ оконечная 10дБ 0-862 МГц.С лицевой панелью.Алюминий | Legrand | Valena Life/Allure | 596 | VALENA LIFE/ALLURE электроустановочное оборудование | PL2 | 5 | ШТ | На складе | Сертифицировано | 2026-08-30 | 1451.32 | 1741.58 | 1741.58 | Будет удален | 0.62 | 2.6676 | 190 | 120 | 117 | 3414970536198
753961 | VLN-a АЛЮ Розет TV прох шлейф | Valena ALLURE.Розетка ТВ проходная 1,5дБ/14дБ 0-2400 МГц.С лицевой панелью.Алюминий | Legrand | Valena Life/Allure | 596 | VALENA LIFE/ALLURE электроустановочное оборудование | PL2 | 5 | ШТ | На складе | Сертифицировано | 2026-08-30 | 1451.32 | 1741.58 | 1741.58 | Будет удален | 0.621 | 2.6676 | 190 | 120 | 117 | 3414970536105
753968 | VLN-a АНТ Роз TV-SAT звезда2к | Valena ALLURE.Розетка TV-SAT двухкабельная.С лицевой панелью.Антрацит | Legrand | Valena Life/Allure | 596 | VALENA LIFE/ALLURE электроустановочное оборудование | PL2 | 5 | ШТ | На складе | Сертифицировано | 2026-08-30 | 2222.05 | 2666.46 | 2666.46 | Будет удален | 0.664 | 2.6676 | 190 | 120 | 117 | 3414970535207
753970 | VLN-a АНТ Роз TV окон.шлейф | Valena ALLURE.Розетка ТВ оконечная 10дБ 0-862 МГц.С лицевой панелью.Антрацит | Legrand | Valena Life/Allure | 596 | VALENA LIFE/ALLURE электроустановочное оборудование | PL2 | 5 | ШТ | На складе | Сертифицировано | 2026-08-30 | 1451.32 | 1741.58 | 1741.58 | Будет удален | 0.62 | 2.6676 | 190 | 120 | 117 | 3414970535269
753971 | VLN-a АНТ Розет TV "звезда" | Valena ALLURE.Розетка ТВ c топологией "звезда" 0-2400 МГц.С лицевой панелью.Антрацит | Legrand | Valena Life/Allure | 596 | VALENA LIFE/ALLURE электроустановочное оборудование | PL2 | 5 | ШТ | На складе | Сертифицировано | 2026-08-30 | 988.89 | 1186.67 | 1186.67 |  | 0.552 | 2.6676 | 190 | 120 | 117 | 3414970536990
753981 | VLN-a АНТ Роз TV прох шлейф | Valena ALLURE.Розетка ТВ проходная 1,5дБ/14дБ 0-2400 МГц.С лицевой панелью.Антрацит | Legrand | Valena Life/Allure | 596 | VALENA LIFE/ALLURE электроустановочное оборудование | PL2 | 5 | ШТ | На складе | Сертифицировано | 2026-08-30 | 1451.32 | 1741.58 | 1741.58 | Будет удален | 0.621 | 2.6676 | 190 | 120 | 117 | 3414970535238
754002 | VLN-l БЕЛ Рамка 2-пост | Valena LIFE.Рамка "Белая".2-постовая универсальная | Legrand | Valena Life/Allure | 596 | VALENA LIFE/ALLURE электроустановочное оборудование | PL2 | 10 | ШТ | На складе | Сертифицировано | 2026-08-01 | 187.86 | 225.43 | 225.43 |  | 0.374 | 2.1176 | 198 | 93 | 115 | 3414970454232
754003 | VLN-l БЕЛ Рамка 3-пост | Valena LIFE.Рамка "Белая".3-постовая универсальная | Legrand | Valena Life/Allure | 596 | VALENA LIFE/ALLURE электроустановочное оборудование | PL2 | 10 | ШТ | На складе | Сертифицировано | 2026-08-01 | 291.67 | 350 | 350 |  | 0.535 | 3.762 | 380 | 90 | 110 | 3414970454263
754004 | VLN-l БЕЛ Рамка 4-пост | Valena LIFE.Рамка "Белая".4-постовая универсальная | Legrand | Valena Life/Allure | 596 | VALENA LIFE/ALLURE электроустановочное оборудование | PL2 | 10 | ШТ | На складе | Сертифицировано | 2026-08-01 | 514.14 | 616.97 | 616.97 |  | 0.659 | 3.762 | 380 | 90 | 110 | 3414970454287
754005 | VLN-l БЕЛ Рамка 5-пост | Valena LIFE.Рамка "Белая".5-постовая универсальная | Legrand | Valena Life/Allure | 596 | VALENA LIFE/ALLURE электроустановочное оборудование | PL2 | 10 | ШТ | На складе | Сертифицировано | 2026-08-01 | 889.85 | 1067.82 | 1067.82 |  | 0.784 | 3.762 | 380 | 90 | 110 | 3414970454300
754006 | VLN-l БЕЛ Рамка 5м | Valena LIFE.Рамка "Белая" 5 модулей | Legrand | Valena Life/Allure | 596 | VALENA LIFE/ALLURE электроустановочное оборудование | PL2 | 1 | ШТ | Под заказ Т1 | Сертифицировано | 2026-08-01 | 281.79 | 338.15 | 338.15 |  | 0.052 | 0.42687 | 170 | 93 | 27 | 3414970456144 |  | 11.01.22 - Изменение статуса на складе на "Под заказ Т1"
754007 | VLN-l БЕЛ Рамка 1-пост | Valena LIFE.Рамка "Белая".1-постовая универсальная | Legrand | Valena Life/Allure | 596 | VALENA LIFE/ALLURE электроустановочное оборудование | PL2 | 20 | ШТ | На складе | Сертифицировано | 2026-08-01 | 98.88 | 118.66 | 118.66 |  | 0.48 | 3.762 | 380 | 90 | 110 | 3414970540485
754011 | VLN-l БЕЛ Рамка 1П д/текста | Valena LIFE.Рамка "Белая".С держателем для маркировки.1-постовая | Legrand | Valena Life/Allure | 596 | VALENA LIFE/ALLURE электроустановочное оборудование | PL2 | 5 | ШТ | Под заказ Т2 | Сертифицировано | 2026-08-01 | 197.74 | 237.29 | 237.29 |  | 0.12 | 0.82351 | 93 | 77 | 115 | 3414970455673
754012 | VLN-l БЕЛ Рамка 2П д/текста | Valena LIFE.Рамка "Белая".С держателем для маркировки.2-постовая горизонтальная | Legrand | Valena Life/Allure | 596 | VALENA LIFE/ALLURE электроустановочное оборудование | PL2 | 1 | ШТ | Под заказ Т2 | Сертифицировано | 2026-08-01 | 375.71 | 450.85 | 450.85 |  | 0.052 | 0.42687 | 170 | 93 | 27 | 3414970455703
754013 | VLN-l БЕЛ Рамка 3П д/текста | Valena LIFE.Рамка "Белая".С держателем для маркировки.3-постовая горизонтальная | Legrand | Valena Life/Allure | 596 | VALENA LIFE/ALLURE электроустановочное оборудование | PL2 | 1 | ШТ | Под заказ Т2 | Сертифицировано | 2026-08-01 | 583.35 | 700.02 | 700.02 |  | 0.064 | 0.5926 | 236 | 93 | 27 | 3414970455727
754021 | VLN-l БЕЛ Рамка 1-пост IP44 | Valena LIFE IP.Рамка влагозащитная,с откидной крышкой.Белая.1-постовая | Legrand | Valena Life/Allure | 596 | VALENA LIFE/ALLURE электроустановочное оборудование | PL2 | 5 | ШТ | На складе | Сертифицировано | 2026-08-01 | 665.67 | 798.8 | 798.8 |  | 0.254 | 2.1176 | 198 | 93 | 115 | 3414970455741
754042 | VLN-l СЛК Рамка 2-пост | Valena LIFE.Рамка "Слоновая кость".2-постовая универсальная | Legrand | Valena Life/Allure | 596 | VALENA LIFE/ALLURE электроустановочное оборудование | PL2 | 10 | ШТ | На складе | Сертифицировано | 2026-08-01 | 187.86 | 225.43 | 225.43 |  | 0.386 | 2.1176 | 198 | 93 | 115 | 3414970454355
754043 | VLN-l СЛК Рамка 3-пост | Valena LIFE.Рамка "Слоновая кость".3-постовая универсальная | Legrand | Valena Life/Allure | 596 | VALENA LIFE/ALLURE электроустановочное оборудование | PL2 | 10 | ШТ | На складе | Сертифицировано | 2026-08-01 | 291.67 | 350 | 350 |  | 0.533 | 3.762 | 380 | 90 | 110 | 3414970454386
754044 | VLN-l СЛК Рамка 4-пост | Valena LIFE.Рамка "Слоновая кость".4-постовая универсальная | Legrand | Valena Life/Allure | 596 | VALENA LIFE/ALLURE электроустановочное оборудование | PL2 | 10 | ШТ | На складе | Сертифицировано | 2026-08-01 | 514.14 | 616.97 | 616.97 |  | 0.664 | 3.762 | 380 | 90 | 110 | 3414970454409
754045 | VLN-l СЛК Рамка 5-пост | Valena LIFE.Рамка "Слоновая кость".5-постовая универсальная | Legrand | Valena Life/Allure | 596 | VALENA LIFE/ALLURE электроустановочное оборудование | PL2 | 10 | ШТ | На складе | Сертифицировано | 2026-08-01 | 889.85 | 1067.82 | 1067.82 |  | 0.769 | 3.762 | 380 | 90 | 110 | 3414970454423
754046 | VLN-l СЛК Рамка 5м | Valena LIFE.Рамка "Слоновая кость" 5 модулей | Legrand | Valena Life/Allure | 596 | VALENA LIFE/ALLURE электроустановочное оборудование | PL2 | 1 | ШТ | Под заказ Т2 | Сертифицировано | 2026-08-01 | 281.79 | 338.15 | 338.15 |  | 0.053 | 0.42687 | 170 | 93 | 27 | 3414970456168
754047 | VLN-l СЛК Рамка 1-пост | Valena LIFE.Рамка "Слоновая кость".1-постовая универсальная | Legrand | Valena Life/Allure | 596 | VALENA LIFE/ALLURE электроустановочное оборудование | PL2 | 20 | ШТ | На складе | Сертифицировано | 2026-08-01 | 98.88 | 118.66 | 118.66 |  | 0.471 | 3.762 | 380 | 90 | 110 | 3414970540515
754051 | VLN-l СЛК Рамка 1п д/текста | Valena LIFE.Рамка "Слоновая кость".С держателем для маркировки.1-постовая | Legrand | Valena Life/Allure | 596 | VALENA LIFE/ALLURE электроустановочное оборудование | PL2 | 5 | ШТ | Под заказ Т2 | Сертифицировано | 2026-08-01 | 197.74 | 237.29 | 237.29 |  | 0.121 | 0.82351 | 93 | 77 | 115 | 3414970456625
754052 | VLN-l СЛК Рамка 2П д/текста | Valena LIFE.Рамка "Слоновая кость".С держателем для маркировки.2-постовая горизонтальная | Legrand | Valena Life/Allure | 596 | VALENA LIFE/ALLURE электроустановочное оборудование | PL2 | 1 | ШТ | Под заказ Т2 | Сертифицировано | 2026-08-01 | 375.71 | 450.85 | 450.85 |  | 0.052 | 0.42687 | 170 | 93 | 27 | 3414970456656
754053 | VLN-l СЛК Рамка 3П д/текста | Valena LIFE.Рамка "Слоновая кость".С держателем для маркировки.3-постовая горизонтальная | Legrand | Valena Life/Allure | 596 | VALENA LIFE/ALLURE электроустановочное оборудование | PL2 | 1 | ШТ | Под заказ Т2 | Сертифицировано | 2026-08-01 | 583.35 | 700.02 | 700.02 |  | 0.066 | 0.5926 | 236 | 93 | 27 | 3414970456670
754071 | VLN-l Терракота Рамка 1-пост | Valena LIFE.Рамка "Терракота".1-постовая универсальная | Legrand | Valena Life/Allure | 596 | VALENA LIFE/ALLURE электроустановочное оборудование | PL2 | 10 | ШТ | На складе | Сертифицировано | 2026-08-01 | 197.74 | 237.29 | 237.29 |  | 0.242 | 2.1176 | 198 | 93 | 115 | 3414970455772
754072 | VLN-l Терракота Рамка 2-пост | Valena LIFE.Рамка "Терракота".2-постовая универсальная | Legrand | Valena Life/Allure | 596 | VALENA LIFE/ALLURE электроустановочное оборудование | PL2 | 10 | ШТ | На складе | Сертифицировано | 2026-08-01 | 375.71 | 450.85 | 450.85 |  | 0.338 | 2.1176 | 198 | 93 | 115 | 3414970455802
754073 | VLN-l Терракота Рамка 3-пост | Valena LIFE.Рамка "Терракота".3-постовая универсальная | Legrand | Valena Life/Allure | 596 | VALENA LIFE/ALLURE электроустановочное оборудование | PL2 | 5 | ШТ | На складе | Сертифицировано | 2026-08-01 | 583.35 | 700.02 | 700.02 |  | 0.27 | 2.1444 | 292 | 108 | 68 | 3414970455826
754074 | VLN-l Терракота Рамка 4-пост | Valena LIFE.Рамка "Терракота".4-постовая универсальная | Legrand | Valena Life/Allure | 596 | VALENA LIFE/ALLURE электроустановочное оборудование | PL2 | 5 | ШТ | На складе | Сертифицировано | 2026-08-01 | 1028.27 | 1233.92 | 1233.92 |  | 0.366 | 3.762 | 380 | 90 | 110 | 3414970455840
754075 | VLN-l Терракота Рамка 5-пост | Valena LIFE.Рамка "Терракота".5-постовая универсальная | Legrand | Valena Life/Allure | 596 | VALENA LIFE/ALLURE электроустановочное оборудование | PL2 | 5 | ШТ | На складе | Сертифицировано | 2026-08-01 | 1779.7 | 2135.64 | 2135.64 |  | 0.414 | 3.762 | 380 | 90 | 110 | 3414970455864
754081 | VLN-l Лайм Рамка 1-пост | Valena LIFE.Рамка "Лайм".1-постовая универсальная | Legrand | Valena Life/Allure | 596 | VALENA LIFE/ALLURE электроустановочное оборудование | PL2 | 10 | ШТ | На складе | Сертифицировано | 2026-08-01 | 197.74 | 237.29 | 237.29 |  | 0.238 | 2.1176 | 198 | 93 | 115 | 3414970455888
754082 | VLN-l Лайм Рамка 2-пост | Valena LIFE.Рамка "Лайм".2-постовая универсальная | Legrand | Valena Life/Allure | 596 | VALENA LIFE/ALLURE электроустановочное оборудование | PL2 | 10 | ШТ | На складе | Сертифицировано | 2026-08-01 | 375.71 | 450.85 | 450.85 |  | 0.367 | 2.1176 | 198 | 93 | 115 | 3414970455918
754083 | VLN-l Лайм Рамка 3-пост | Valena LIFE.Рамка "Лайм".3-постовая универсальная | Legrand | Valena Life/Allure | 596 | VALENA LIFE/ALLURE электроустановочное оборудование | PL2 | 5 | ШТ | На складе | Сертифицировано | 2026-08-01 | 583.35 | 700.02 | 700.02 |  | 0.267 | 2.1444 | 292 | 108 | 68 | 3414970455932
754084 | VLN-l Лайм Рамка 4-пост | Valena LIFE.Рамка "Лайм".4-постовая универсальная | Legrand | Valena Life/Allure | 596 | VALENA LIFE/ALLURE электроустановочное оборудование | PL2 | 5 | ШТ | На складе | Сертифицировано | 2026-08-01 | 1028.27 | 1233.92 | 1233.92 |  | 0.358 | 3.762 | 380 | 90 | 110 | 3414970455956
754085 | VLN-l Лайм Рамка 5-пост | Valena LIFE.Рамка "Лайм".5-постовая универсальная | Legrand | Valena Life/Allure | 596 | VALENA LIFE/ALLURE электроустановочное оборудование | PL2 | 5 | ШТ | На складе | Сертифицировано | 2026-08-01 | 1779.7 | 2135.64 | 2135.64 |  | 0.414 | 3.762 | 380 | 90 | 110 | 3414970455970
754091 | VLN-l Лазурь Рамка 1-пост | Valena LIFE.Рамка "Лазурь".1-постовая универсальная | Legrand | Valena Life/Allure | 596 | VALENA LIFE/ALLURE электроустановочное оборудование | PL2 | 10 | ШТ | На складе | Сертифицировано | 2026-08-01 | 197.74 | 237.29 | 237.29 |  | 0.24 | 2.1176 | 198 | 93 | 115 | 3414970455994
754092 | VLN-l Лазурь Рамка 2-пост | Valena LIFE.Рамка "Лазурь".2-постовая универсальная | Legrand | Valena Life/Allure | 596 | VALENA LIFE/ALLURE электроустановочное оборудование | PL2 | 10 | ШТ | На складе | Сертифицировано | 2026-08-01 | 375.71 | 450.85 | 450.85 |  | 0.362 | 2.1176 | 198 | 93 | 115 | 3414970456021
754093 | VLN-l Лазурь Рамка 3-пост | Valena LIFE.Рамка "Лазурь".3-постовая универсальная | Legrand | Valena Life/Allure | 596 | VALENA LIFE/ALLURE электроустановочное оборудование | PL2 | 5 | ШТ | На складе | Сертифицировано | 2026-08-01 | 583.35 | 700.02 | 700.02 |  | 0.267 | 2.1444 | 292 | 108 | 68 | 3414970456045
754094 | VLN-l Лазурь Рамка 4-пост | Valena LIFE.Рамка "Лазурь".4-постовая универсальная | Legrand | Valena Life/Allure | 596 | VALENA LIFE/ALLURE электроустановочное оборудование | PL2 | 5 | ШТ | На складе | Сертифицировано | 2026-08-01 | 1028.27 | 1233.92 | 1233.92 |  | 0.353 | 3.762 | 380 | 90 | 110 | 3414970456069
754095 | VLN-l Лазурь Рамка 5-пост | Valena LIFE.Рамка "Лазурь".5-постовая универсальная | Legrand | Valena Life/Allure | 596 | VALENA LIFE/ALLURE электроустановочное оборудование | PL2 | 5 | ШТ | На складе | Сертифицировано | 2026-08-01 | 1779.7 | 2135.64 | 2135.64 |  | 0.415 | 3.762 | 380 | 90 | 110 | 3414970456083
754101 | VLN-l Ампир БЕЛ Рамка 1-пост | Valena LIFE.Рамка "Ампир белый".1-постовая универсальная | Legrand | Valena Life/Allure | 596 | VALENA LIFE/ALLURE электроустановочное оборудование | PL2 | 10 | ШТ | На складе | Сертифицировано | 2026-08-01 | 494.37 | 593.24 | 593.24 | Будет удален | 0.238 | 2.1176 | 198 | 93 | 115 | 3414970454683
754102 | VLN-l Ампир БЕЛ Рамка 2-пост | Valena LIFE.Рамка "Ампир белый".2-постовая универсальная | Legrand | Valena Life/Allure | 596 | VALENA LIFE/ALLURE электроустановочное оборудование | PL2 | 10 | ШТ | На складе | Сертифицировано | 2026-08-01 | 939.29 | 1127.15 | 1127.15 | Будет удален | 0.376 | 2.1176 | 198 | 93 | 115 | 3414970454713
754103 | VLN-l Ампир БЕЛ Рамка 3-пост | Valena LIFE.Рамка "Ампир белый".3-постовая универсальная | Legrand | Valena Life/Allure | 596 | VALENA LIFE/ALLURE электроустановочное оборудование | PL2 | 5 | ШТ | На складе | Сертифицировано | 2026-08-01 | 1402.28 | 1682.74 | 1682.74 | Распродажа остатков на складе | 0.269 | 2.1444 | 292 | 108 | 68 | 3414970454737 | Без замены | 11.01.22 - Изменение статуса на "Распродажа остатков на складе"
754104 | VLN-l Ампир БЕЛ Рамка 4-пост | Valena LIFE.Рамка "Ампир белый".4-постовая универсальная | Legrand | Valena Life/Allure | 596 | VALENA LIFE/ALLURE электроустановочное оборудование | PL2 | 5 | ШТ | На складе | Сертифицировано | 2026-08-01 | 2570.68 | 3084.82 | 3084.82 | Будет удален | 0.369 | 3.762 | 380 | 90 | 110 | 3414970454751
754105 | VLN-l Ампир БЕЛ Рамка 5-пост | Valena LIFE.Рамка "Ампир белый".5-постовая универсальная | Legrand | Valena Life/Allure | 596 | VALENA LIFE/ALLURE электроустановочное оборудование | PL2 | 5 | ШТ | На складе | Сертифицировано | 2026-08-01 | 4449.25 | 5339.1 | 5339.1 | Будет удален | 0.432 | 3.762 | 380 | 90 | 110 | 3414970454775
754111 | VLN-l Ампир БЕЖ Рамка 1-пост | Valena LIFE.Рамка "Ампир бежевый".1-постовая универсальная | Legrand | Valena Life/Allure | 596 | VALENA LIFE/ALLURE электроустановочное оборудование | PL2 | 10 | ШТ | На складе | Сертифицировано | 2026-08-01 | 494.37 | 593.24 | 593.24 | Будет удален | 0.234 | 2.1176 | 198 | 93 | 115 | 3414970456519
754112 | VLN-l Ампир БЕЖ Рамка 2-пост | Valena LIFE.Рамка "Ампир бежевый".2-постовая универсальная | Legrand | Valena Life/Allure | 596 | VALENA LIFE/ALLURE электроустановочное оборудование | PL2 | 10 | ШТ | На складе | Сертифицировано | 2026-08-01 | 939.29 | 1127.15 | 1127.15 | Будет удален | 0.369 | 2.1176 | 198 | 93 | 115 | 3414970456540
754113 | VLN-l Ампир БЕЖ Рамка 3-пост | Valena LIFE.Рамка "Ампир бежевый".3-постовая универсальная | Legrand | Valena Life/Allure | 596 | VALENA LIFE/ALLURE электроустановочное оборудование | PL2 | 5 | ШТ | На складе | Сертифицировано | 2026-08-01 | 1458.37 | 1750.04 | 1750.04 | Будет удален | 0.269 | 2.1444 | 292 | 108 | 68 | 3414970456564
754114 | VLN-l Ампир БЕЖ Рамка 4-пост | Valena LIFE.Рамка "Ампир бежевый".4-постовая универсальная | Legrand | Valena Life/Allure | 596 | VALENA LIFE/ALLURE электроустановочное оборудование | PL2 | 5 | ШТ | На складе | Сертифицировано | 2026-08-01 | 2570.68 | 3084.82 | 3084.82 | Будет удален | 0.36 | 3.762 | 380 | 90 | 110 | 3414970456588
754115 | VLN-l Ампир БЕЖ Рамка 5-пост | Valena LIFE.Рамка "Ампир бежевый".5-постовая универсальная | Legrand | Valena Life/Allure | 596 | VALENA LIFE/ALLURE электроустановочное оборудование | PL2 | 5 | ШТ | На складе | Сертифицировано | 2026-08-01 | 4449.25 | 5339.1 | 5339.1 | Будет удален | 0.421 | 3.762 | 380 | 90 | 110 | 3414970456601
754121 | VLN-l Эл Грей Рамка 1-пост | Valena LIFE.Рамка "Эл Грей".1-постовая универсальная | Legrand | Valena Life/Allure | 596 | VALENA LIFE/ALLURE электроустановочное оборудование | PL2 | 10 | ШТ | На складе | Сертифицировано | 2026-08-01 | 494.37 | 593.24 | 593.24 | Будет удален | 0.238 | 2.1176 | 198 | 93 | 115 | 3414970454799
754122 | VLN-l Эл Грей Рамка 2-пост | Valena LIFE.Рамка "Эл Грей".2-постовая универсальная | Legrand | Valena Life/Allure | 596 | VALENA LIFE/ALLURE электроустановочное оборудование | PL2 | 10 | ШТ | На складе | Сертифицировано | 2026-08-01 | 939.29 | 1127.15 | 1127.15 | Будет удален | 0.372 | 2.1176 | 198 | 93 | 115 | 3414970454829
754123 | VLN-l Эл Грей Рамка 3-пост | Valena LIFE.Рамка "Эл Грей".3-постовая универсальная | Legrand | Valena Life/Allure | 596 | VALENA LIFE/ALLURE электроустановочное оборудование | PL2 | 5 | ШТ | На складе | Сертифицировано | 2026-08-01 | 1458.37 | 1750.04 | 1750.04 | Будет удален | 0.268 | 2.1444 | 292 | 108 | 68 | 3414970454843
754124 | VLN-l Эл Грей Рамка 4-пост | Valena LIFE.Рамка "Эл Грей".4-постовая универсальная | Legrand | Valena Life/Allure | 596 | VALENA LIFE/ALLURE электроустановочное оборудование | PL2 | 5 | ШТ | На складе | Сертифицировано | 2026-08-01 | 2570.68 | 3084.82 | 3084.82 | Будет удален | 0.367 | 3.762 | 380 | 90 | 110 | 3414970454867
754125 | VLN-l Эл Грей Рамка 5-пост | Valena LIFE.Рамка "Эл Грей".5-постовая универсальная | Legrand | Valena Life/Allure | 596 | VALENA LIFE/ALLURE электроустановочное оборудование | PL2 | 5 | ШТ | На складе | Сертифицировано | 2026-08-01 | 4449.25 | 5339.1 | 5339.1 | Будет удален | 0.432 | 3.762 | 380 | 90 | 110 | 3414970454881
754132 | VLN-l АЛЮ Рамка 2-пост | Valena LIFE.Рамка "Алюминий".2-постовая универсальная | Legrand | Valena Life/Allure | 596 | VALENA LIFE/ALLURE электроустановочное оборудование | PL2 | 10 | ШТ | На складе | Сертифицировано | 2026-08-01 | 563.57 | 676.28 | 676.28 |  | 0.378 | 2.1176 | 198 | 93 | 115 | 3414970455048
754133 | VLN-l АЛЮ Рамка 3-пост | Valena LIFE.Рамка "Алюминий".3-постовая универсальная | Legrand | Valena Life/Allure | 596 | VALENA LIFE/ALLURE электроустановочное оборудование | PL2 | 5 | ШТ | На складе | Сертифицировано | 2026-08-01 | 875.02 | 1050.02 | 1050.02 |  | 0.271 | 2.1444 | 292 | 108 | 68 | 3414970455079
754134 | VLN-l АЛЮ Рамка 4-пост | Valena LIFE.Рамка "Алюминий".4-постовая универсальная | Legrand | Valena Life/Allure | 596 | VALENA LIFE/ALLURE электроустановочное оборудование | PL2 | 5 | ШТ | На складе | Сертифицировано | 2026-08-01 | 1542.41 | 1850.89 | 1850.89 |  | 0.356 | 3.762 | 380 | 90 | 110 | 3414970455093
754135 | VLN-l АЛЮ Рамка 5-пост | Valena LIFE.Рамка "Алюминий".5-постовая универсальная | Legrand | Valena Life/Allure | 596 | VALENA LIFE/ALLURE электроустановочное оборудование | PL2 | 5 | ШТ | На складе | Сертифицировано | 2026-08-01 | 2669.55 | 3203.46 | 3203.46 |  | 0.428 | 3.762 | 380 | 90 | 110 | 3414970455116
754136 | VLN-l АЛЮ Рамка 5м | Valena LIFE.Рамка "Алюминий" 5 модулей | Legrand | Valena Life/Allure | 596 | VALENA LIFE/ALLURE электроустановочное оборудование | PL2 | 1 | ШТ | Под заказ Т2 | Сертифицировано | 2026-08-01 | 845.36 | 1014.43 | 1014.43 |  | 0.053 | 0.42687 | 170 | 93 | 27 | 3414970456182 |  | 11.01.22 - Изменение статуса на складе на "Под заказ Т2"
754137 | VLN-l АЛЮ Рамка 1-пост | Valena LIFE.Рамка "Алюминий".1-постовая универсальная | Legrand | Valena Life/Allure | 596 | VALENA LIFE/ALLURE электроустановочное оборудование | PL2 | 10 | ШТ | На складе | Сертифицировано | 2026-08-01 | 296.61 | 355.93 | 355.93 |  | 0.246 | 2.1176 | 198 | 93 | 115 | 3414970540546
754141 | VLN-l ЖЕМ Рамка 1-пост | Valena LIFE.Рамка "Жемчуг".1-постовая универсальная | Legrand | Valena Life/Allure | 596 | VALENA LIFE/ALLURE электроустановочное оборудование | PL2 | 10 | ШТ | На складе | Сертифицировано | 2026-08-01 | 395.49 | 474.59 | 474.59 |  | 0.245 | 2.1176 | 198 | 93 | 115 | 3414970454904
754142 | VLN-l ЖЕМ Рамка 2-пост | Valena LIFE.Рамка "Жемчуг".2-постовая универсальная | Legrand | Valena Life/Allure | 596 | VALENA LIFE/ALLURE электроустановочное оборудование | PL2 | 10 | ШТ | На складе | Сертифицировано | 2026-08-01 | 751.43 | 901.72 | 901.72 |  | 0.376 | 2.1176 | 198 | 93 | 115 | 3414970454935
754143 | VLN-l ЖЕМ Рамка 3-пост | Valena LIFE.Рамка "Жемчуг".3-постовая универсальная | Legrand | Valena Life/Allure | 596 | VALENA LIFE/ALLURE электроустановочное оборудование | PL2 | 5 | ШТ | На складе | Сертифицировано | 2026-08-01 | 1166.69 | 1400.03 | 1400.03 |  | 0.274 | 2.1444 | 292 | 108 | 68 | 3414970454959
754144 | VLN-l ЖЕМ Рамка 4-пост | Valena LIFE.Рамка "Жемчуг".4-постовая универсальная | Legrand | Valena Life/Allure | 596 | VALENA LIFE/ALLURE электроустановочное оборудование | PL2 | 5 | ШТ | На складе | Сертифицировано | 2026-08-01 | 2056.55 | 2467.86 | 2467.86 |  | 0.373 | 3.762 | 380 | 90 | 110 | 3414970454973
754145 | VLN-l ЖЕМ Рамка 5-пост | Valena LIFE.Рамка "Жемчуг".5-постовая универсальная | Legrand | Valena Life/Allure | 596 | VALENA LIFE/ALLURE электроустановочное оборудование | PL2 | 5 | ШТ | На складе | Сертифицировано | 2026-08-01 | 3559.41 | 4271.29 | 4271.29 |  | 0.437 | 3.762 | 380 | 90 | 110 | 3414970454997
754151 | VLN-l Сталь Рамка 1-пост | Valena LIFE.Рамка "Сталь".1-постовая универсальная | Legrand | Valena Life/Allure | 596 | VALENA LIFE/ALLURE электроустановочное оборудование | PL2 | 10 | ШТ | На складе | Сертифицировано | 2026-08-01 | 494.37 | 593.24 | 593.24 |  | 0.238 | 2.1176 | 198 | 93 | 115 | 3414970455130
754152 | VLN-l Сталь Рамка 2-пост | Valena LIFE.Рамка "Сталь".2-постовая универсальная | Legrand | Valena Life/Allure | 596 | VALENA LIFE/ALLURE электроустановочное оборудование | PL2 | 10 | ШТ | На складе | Сертифицировано | 2026-08-01 | 939.29 | 1127.15 | 1127.15 |  | 0.365 | 2.1176 | 198 | 93 | 115 | 3414970455161
754153 | VLN-l Сталь Рамка 3-пост | Valena LIFE.Рамка "Сталь".3-постовая универсальная | Legrand | Valena Life/Allure | 596 | VALENA LIFE/ALLURE электроустановочное оборудование | PL2 | 5 | ШТ | На складе | Сертифицировано | 2026-08-01 | 1458.37 | 1750.04 | 1750.04 |  | 0.263 | 2.1444 | 292 | 108 | 68 | 3414970455185
754154 | VLN-l Сталь Рамка 4-пост | Valena LIFE.Рамка "Сталь".4-постовая универсальная | Legrand | Valena Life/Allure | 596 | VALENA LIFE/ALLURE электроустановочное оборудование | PL2 | 5 | ШТ | На складе | Сертифицировано | 2026-08-01 | 2570.68 | 3084.82 | 3084.82 |  | 0.361 | 3.762 | 380 | 90 | 110 | 3414970455208
754155 | VLN-l Сталь Рамка 5-пост | Valena LIFE.Рамка "Сталь".5-постовая универсальная | Legrand | Valena Life/Allure | 596 | VALENA LIFE/ALLURE электроустановочное оборудование | PL2 | 5 | ШТ | На складе | Сертифицировано | 2026-08-01 | 4449.25 | 5339.1 | 5339.1 |  | 0.419 | 3.762 | 380 | 90 | 110 | 3414970455222
754161 | VLN-l МЕДЬ Рамка 1-пост | Valena LIFE.Рамка "Медь".1-постовая универсальная | Legrand | Valena Life/Allure | 596 | VALENA LIFE/ALLURE электроустановочное оборудование | PL2 | 10 | ШТ | На складе | Сертифицировано | 2026-08-01 | 494.37 | 593.24 | 593.24 |  | 0.235 | 2.1176 | 198 | 93 | 115 | 3414970455246
754162 | VLN-l МЕДЬ Рамка 2-пост | Valena LIFE.Рамка "Медь".2-постовая универсальная | Legrand | Valena Life/Allure | 596 | VALENA LIFE/ALLURE электроустановочное оборудование | PL2 | 10 | ШТ | На складе | Сертифицировано | 2026-08-01 | 939.29 | 1127.15 | 1127.15 |  | 0.365 | 2.1176 | 198 | 93 | 115 | 3414970455277
754163 | VLN-l МЕДЬ Рамка 3-пост | Valena LIFE.Рамка "Медь".3-постовая универсальная | Legrand | Valena Life/Allure | 596 | VALENA LIFE/ALLURE электроустановочное оборудование | PL2 | 5 | ШТ | На складе | Сертифицировано | 2026-08-01 | 1458.37 | 1750.04 | 1750.04 |  | 0.266 | 2.1444 | 292 | 108 | 68 | 3414970455291
754164 | VLN-l МЕДЬ Рамка 4-пост | Valena LIFE.Рамка "Медь".4-постовая универсальная | Legrand | Valena Life/Allure | 596 | VALENA LIFE/ALLURE электроустановочное оборудование | PL2 | 5 | ШТ | На складе | Сертифицировано | 2026-08-01 | 2570.68 | 3084.82 | 3084.82 |  | 0.363 | 3.762 | 380 | 90 | 110 | 3414970455314
754165 | VLN-l МЕДЬ Рамка 5-пост | Valena LIFE.Рамка "Медь".5-постовая универсальная | Legrand | Valena Life/Allure | 596 | VALENA LIFE/ALLURE электроустановочное оборудование | PL2 | 5 | ШТ | На складе | Сертифицировано | 2026-08-01 | 4449.25 | 5339.1 | 5339.1 |  | 0.419 | 3.762 | 380 | 90 | 110 | 3414970455338
754171 | VLN-l Темное дерево Рамка 1П | Valena LIFE.Рамка "Темное дерево".1-постовая универсальная | Legrand | Valena Life/Allure | 596 | VALENA LIFE/ALLURE электроустановочное оборудование | PL2 | 10 | ШТ | На складе | Сертифицировано | 2026-08-01 | 494.37 | 593.24 | 593.24 |  | 0.232 | 2.1176 | 198 | 93 | 115 | 3414970456403
754172 | VLN-l Темное дерево Рамка 2П | Valena LIFE.Рамка "Темное дерево".2-постовая универсальная | Legrand | Valena Life/Allure | 596 | VALENA LIFE/ALLURE электроустановочное оборудование | PL2 | 10 | ШТ | На складе | Сертифицировано | 2026-08-01 | 939.29 | 1127.15 | 1127.15 |  | 0.367 | 2.1176 | 198 | 93 | 115 | 3414970456434
754173 | VLN-l Темное дерево Рамка 3П | Valena LIFE.Рамка "Темное дерево".3-постовая универсальная | Legrand | Valena Life/Allure | 596 | VALENA LIFE/ALLURE электроустановочное оборудование | PL2 | 5 | ШТ | На складе | Сертифицировано | 2026-08-01 | 1458.37 | 1750.04 | 1750.04 |  | 0.265 | 2.1444 | 292 | 108 | 68 | 3414970456458
754174 | VLN-l Темное дерево Рамка 4П | Valena LIFE.Рамка "Темное дерево".4-постовая универсальная | Legrand | Valena Life/Allure | 596 | VALENA LIFE/ALLURE электроустановочное оборудование | PL2 | 5 | ШТ | На складе | Сертифицировано | 2026-08-01 | 2570.68 | 3084.82 | 3084.82 |  | 0.365 | 3.762 | 380 | 90 | 110 | 3414970456472
754175 | VLN-l Темное дерево Рамка 5П | Valena LIFE.Рамка "Темное дерево".5-постовая универсальная | Legrand | Valena Life/Allure | 596 | VALENA LIFE/ALLURE электроустановочное оборудование | PL2 | 5 | ШТ | На складе | Сертифицировано | 2026-08-01 | 4449.25 | 5339.1 | 5339.1 |  | 0.412 | 3.762 | 380 | 90 | 110 | 3414970456496
754181 | VLN-l Светлое дерево Рамка 1П | Valena LIFE.Рамка "Светлое дерево".1-постовая универсальная | Legrand | Valena Life/Allure | 596 | VALENA LIFE/ALLURE электроустановочное оборудование | PL2 | 10 | ШТ | На складе | Сертифицировано | 2026-08-01 | 494.37 | 593.24 | 593.24 |  | 0.234 | 2.1176 | 198 | 93 | 115 | 3414970455352
754182 | VLN-l Светлое дерево Рамка 2П | Valena LIFE.Рамка "Светлое дерево".2-постовая универсальная | Legrand | Valena Life/Allure | 596 | VALENA LIFE/ALLURE электроустановочное оборудование | PL2 | 10 | ШТ | На складе | Сертифицировано | 2026-08-01 | 939.29 | 1127.15 | 1127.15 |  | 0.371 | 2.1176 | 198 | 93 | 115 | 3414970455383
754183 | VLN-l Светлое дерево Рамка 3П | Valena LIFE.Рамка "Светлое дерево".3-постовая универсальная | Legrand | Valena Life/Allure | 596 | VALENA LIFE/ALLURE электроустановочное оборудование | PL2 | 5 | ШТ | На складе | Сертифицировано | 2026-08-01 | 1458.37 | 1750.04 | 1750.04 |  | 0.263 | 2.1444 | 292 | 108 | 68 | 3414970455406
754184 | VLN-l Светлое дерево Рамка 4П | Valena LIFE.Рамка "Светлое дерево".4-постовая универсальная | Legrand | Valena Life/Allure | 596 | VALENA LIFE/ALLURE электроустановочное оборудование | PL2 | 5 | ШТ | На складе | Сертифицировано | 2026-08-01 | 2570.68 | 3084.82 | 3084.82 |  | 0.355 | 3.762 | 380 | 90 | 110 | 3414970455420
754185 | VLN-l Светлое дерево Рамка 5П | Valena LIFE.Рамка "Светлое дерево".5-постовая универсальная | Legrand | Valena Life/Allure | 596 | VALENA LIFE/ALLURE электроустановочное оборудование | PL2 | 5 | ШТ | На складе | Сертифицировано | 2026-08-01 | 4449.25 | 5339.1 | 5339.1 |  | 0.419 | 3.762 | 380 | 90 | 110 | 3414970455444
754191 | VLN-l БЕЛ Коробка накл.монтж1п | Valena LIFE.Коробка для накладного монтажа.1-постовая.Белая | Legrand | Valena Life/Allure | 596 | VALENA LIFE/ALLURE электроустановочное оборудование | PL2 | 10 | ШТ | На складе | Сертифицировано | 2026-08-01 | 370.07 | 444.08 | 444.08 |  | 0.695 | 4.5649 | 235 | 185 | 105 | 3414970453785
754192 | VLN-l БЕЛ Коробка нкл.монтж 2п | Valena LIFE.Коробка для накладного монтажа.2-постовая.Белая | Legrand | Valena Life/Allure | 596 | VALENA LIFE/ALLURE электроустановочное оборудование | PL2 | 5 | ШТ | На складе | Сертифицировано | 2026-08-01 | 684.63 | 821.56 | 821.56 |  | 0.574 | 4.0471 | 230 | 166 | 106 | 3414970453815
754201 | VLN-l СЛК Коробка накл.монтж1п | Valena LIFE.Коробка для накладного монтажа.1-постовая.Слоновая кость | Legrand | Valena Life/Allure | 596 | VALENA LIFE/ALLURE электроустановочное оборудование | PL2 | 10 | ШТ | На складе | Сертифицировано | 2026-08-01 | 370.07 | 444.08 | 444.08 |  | 0.683 | 4.5649 | 235 | 185 | 105 | 3414970453846
754202 | VLN-l СЛК Коробка нкл.монтж 2п | Valena LIFE.Коробка для накладного монтажа.2-постовая.Слоновая кость | Legrand | Valena Life/Allure | 596 | VALENA LIFE/ALLURE электроустановочное оборудование | PL2 | 5 | ШТ | На складе | Сертифицировано | 2026-08-01 | 684.63 | 821.56 | 821.56 |  | 0.567 | 4.0471 | 230 | 166 | 106 | 3414970453877
754211 | VLN-l АЛЮ Коробка нкл.монтж 1п | Valena LIFE.Коробка для накладного монтажа.1-постовая.Алюминий | Legrand | Valena Life/Allure | 596 | VALENA LIFE/ALLURE электроустановочное оборудование | PL2 | 10 | ШТ | Под заказ Т2 | Сертифицировано | 2026-08-01 | 1480.29 | 1776.35 | 1776.35 |  | 0.708 | 4.5649 | 235 | 185 | 105 | 3414970453907
754212 | VLN-l АЛЮ Коробка нкл.монтж 2п | Valena LIFE.Коробка для накладного монтажа.2-постовая.Алюминий | Legrand | Valena Life/Allure | 596 | VALENA LIFE/ALLURE электроустановочное оборудование | PL2 | 5 | ШТ | Под заказ Т2 | Сертифицировано | 2026-08-01 | 2738.55 | 3286.26 | 3286.26 |  | 0.581 | 4.0471 | 230 | 166 | 106 | 3414970453938
754221 | VLN-l БЕЛ Рмк 1п для рз.2х2К+З | Valena LIFE.Рамка "Белая".Для двойных розеток.1-постовая | Legrand | Valena Life/Allure | 596 | VALENA LIFE/ALLURE электроустановочное оборудование | PL2 | 5 | ШТ | На складе | Сертифицировано | 2026-08-01 | 177.98 | 213.58 | 213.58 |  | 0.165 | 2.1176 | 198 | 93 | 115 | 3414970541185
754222 | VLN-l БЕЛ Рмк 2п для рз.2х2К+З | Valena LIFE.Рамка "Белая".Для двойных розеток.2-постовая | Legrand | Valena Life/Allure | 596 | VALENA LIFE/ALLURE электроустановочное оборудование | PL2 | 5 | ШТ | Под заказ Т2 | Сертифицировано | 2026-08-01 | 320.35 | 384.42 | 384.42 |  | 0.255 | 2.9483 | 181 | 179 | 91 | 3414970541277
754231 | VLN-l СЛК Рмк 1п для рз.2х2К+З | Valena LIFE.Рамка "Слоновая кость".Для двойных розеток.1-постовая | Legrand | Valena Life/Allure | 596 | VALENA LIFE/ALLURE электроустановочное оборудование | PL2 | 5 | ШТ | На складе | Сертифицировано | 2026-08-01 | 177.98 | 213.58 | 213.58 |  | 0.165 | 2.1176 | 198 | 93 | 115 | 3414970541215
754232 | VLN-l СЛК Рмк 2п для рз.2х2К+З | Valena LIFE.Рамка "Слоновая кость".Для двойных розеток.2-постовая | Legrand | Valena Life/Allure | 596 | VALENA LIFE/ALLURE электроустановочное оборудование | PL2 | 5 | ШТ | Под заказ Т1 | Сертифицировано | 2026-08-01 | 320.35 | 384.42 | 384.42 |  | 0.252 | 2.9483 | 181 | 179 | 91 | 3414970541307 |  | 11.01.22 - Изменение статуса на складе на "Под заказ Т1"
754241 | VLN-l АЛЮ Рмк 1п для рз.2х2К+З | Valena LIFE.Рамка "Алюминий".Для двойных розеток.1-постовая | Legrand | Valena Life/Allure | 596 | VALENA LIFE/ALLURE электроустановочное оборудование | PL2 | 5 | ШТ | На складе | Сертифицировано | 2026-08-01 | 533.92 | 640.7 | 640.7 |  | 0.169 | 2.1176 | 198 | 93 | 115 | 3414970541246
754242 | VLN-l АЛЮ Рмк 2п для рз.2х2К+З | Valena LIFE.Рамка "Алюминий".Для двойных розеток.2-постовая | Legrand | Valena Life/Allure | 596 | VALENA LIFE/ALLURE электроустановочное оборудование | PL2 | 5 | ШТ | Под заказ Т2 | Сертифицировано | 2026-08-01 | 961.03 | 1153.24 | 1153.24 |  | 0.256 | 2.9483 | 181 | 179 | 91 | 3414970541338
754301 | VLN-a БЕЛ Рамка 1-пост | Valena ALLURE.Рамка "Белая".1-постовая универсальная | Legrand | Valena Life/Allure | 596 | VALENA LIFE/ALLURE электроустановочное оборудование | PL2 | 20 | ШТ | На складе | Сертифицировано | 2026-08-01 | 130.78 | 156.94 | 156.94 |  | 0.261 | 3.762 | 380 | 90 | 110 | 3414970477569
754302 | VLN-a БЕЛ Рамка 2-пост | Valena ALLURE.Рамка "Белая".2-постовая универсальная | Legrand | Valena Life/Allure | 596 | VALENA LIFE/ALLURE электроустановочное оборудование | PL2 | 10 | ШТ | На складе | Сертифицировано | 2026-08-01 | 248.49 | 298.19 | 298.19 |  | 0.349 | 2.1176 | 198 | 93 | 115 | 3414970477590
754303 | VLN-a БЕЛ Рамка 3-пост | Valena ALLURE.Рамка "Белая".3-постовая универсальная | Legrand | Valena Life/Allure | 596 | VALENA LIFE/ALLURE электроустановочное оборудование | PL2 | 5 | ШТ | На складе | Сертифицировано | 2026-08-01 | 385.82 | 462.98 | 462.98 |  | 0.297 | 2.1444 | 292 | 108 | 68 | 3414970477620
754304 | VLN-a БЕЛ Рамка 4-пост | Valena ALLURE.Рамка "Белая".4-постовая универсальная | Legrand | Valena Life/Allure | 596 | VALENA LIFE/ALLURE электроустановочное оборудование | PL2 | 5 | ШТ | На складе | Сертифицировано | 2026-08-01 | 680.09 | 816.11 | 816.11 |  | 0.41 | 3.762 | 380 | 90 | 110 | 3414970477644
754305 | VLN-a БЕЛ Рамка 5-пост | Valena ALLURE.Рамка "Белая".5-постовая универсальная | Legrand | Valena Life/Allure | 596 | VALENA LIFE/ALLURE электроустановочное оборудование | PL2 | 1 | ШТ | На складе | Сертифицировано | 2026-08-01 | 1177.08 | 1412.5 | 1412.5 |  | 0.127 | 0.75042 | 379 | 99 | 20 | 3414970477668
754306 | VLN-a БЕЛ Рамка 5м | Valena ALLURE.Рамка "Белая" 5 модулей | Legrand | Valena Life/Allure | 596 | VALENA LIFE/ALLURE электроустановочное оборудование | PL2 | 1 | ШТ | Под заказ Т2 | Сертифицировано | 2026-08-01 | 372.73 | 447.28 | 447.28 |  | 0.057 | 0.42687 | 170 | 93 | 27 | 3414970477682 |  | 11.01.22 - Изменение статуса на складе на "Под заказ Т2"
754311 | VLN-a СЛК Рамка 1-пост | Valena ALLURE.Рамка "Слоновая кость".1-постовая универсальная | Legrand | Valena Life/Allure | 596 | VALENA LIFE/ALLURE электроустановочное оборудование | PL2 | 20 | ШТ | На складе | Сертифицировано | 2026-08-01 | 130.78 | 156.94 | 156.94 |  | 0.491 | 3.762 | 380 | 90 | 110 | 3414970477705
754312 | VLN-a СЛК Рамка 2-пост | Valena ALLURE.Рамка "Слоновая кость".2-постовая универсальная | Legrand | Valena Life/Allure | 596 | VALENA LIFE/ALLURE электроустановочное оборудование | PL2 | 10 | ШТ | На складе | Сертифицировано | 2026-08-01 | 248.49 | 298.19 | 298.19 |  | 0.389 | 2.1176 | 198 | 93 | 115 | 3414970477736
754313 | VLN-a СЛК Рамка 3-пост | Valena ALLURE.Рамка "Слоновая кость".3-постовая универсальная | Legrand | Valena Life/Allure | 596 | VALENA LIFE/ALLURE электроустановочное оборудование | PL2 | 5 | ШТ | На складе | Сертифицировано | 2026-08-01 | 385.82 | 462.98 | 462.98 |  | 0.295 | 2.1444 | 292 | 108 | 68 | 3414970477767
754314 | VLN-a СЛК Рамка 4-пост | Valena ALLURE.Рамка "Слоновая кость".4-постовая универсальная | Legrand | Valena Life/Allure | 596 | VALENA LIFE/ALLURE электроустановочное оборудование | PL2 | 5 | ШТ | На складе | Сертифицировано | 2026-08-01 | 680.09 | 816.11 | 816.11 |  | 0.43 | 3.762 | 380 | 90 | 110 | 3414970477781
754315 | VLN-a СЛК Рамка 5-пост | Valena ALLURE.Рамка "Слоновая кость".5-постовая универсальная | Legrand | Valena Life/Allure | 596 | VALENA LIFE/ALLURE электроустановочное оборудование | PL2 | 1 | ШТ | На складе | Сертифицировано | 2026-08-01 | 1177.08 | 1412.5 | 1412.5 |  | 0.125 | 0.75042 | 379 | 99 | 20 | 3414970477804
754316 | VLN-a СЛК Рамка 5м | Valena ALLURE.Рамка "Слоновая кость" 5 модулей | Legrand | Valena Life/Allure | 596 | VALENA LIFE/ALLURE электроустановочное оборудование | PL2 | 1 | ШТ | Под заказ Т2 | Сертифицировано | 2026-08-01 | 372.73 | 447.28 | 447.28 |  | 0.056 | 0.42687 | 170 | 93 | 27 | 3414970477828
754341 | VLN-a Нарцисс хром Рамка 1П | Valena ALLURE.Рамка "Нарцисс хром".1-постовая универсальная | Legrand | Valena Life/Allure | 596 | VALENA LIFE/ALLURE электроустановочное оборудование | PL2 | 5 | ШТ | На складе | Сертифицировано | 2026-08-01 | 790.98 | 949.18 | 949.18 |  | 0.138 | 1.5372 | 183 | 120 | 70 | 3414970477842
754342 | VLN-a Нарцисс хром Рамка 2П | Valena ALLURE.Рамка "Нарцисс хром".2-постовая универсальная | Legrand | Valena Life/Allure | 596 | VALENA LIFE/ALLURE электроустановочное оборудование | PL2 | 5 | ШТ | На складе | Сертифицировано | 2026-08-01 | 1502.86 | 1803.43 | 1803.43 |  | 0.223 | 1.835 | 224 | 128 | 64 | 3414970477873
754343 | VLN-a Нарцисс хром Рамка 3П | Valena ALLURE.Рамка "Нарцисс хром".3-постовая универсальная | Legrand | Valena Life/Allure | 596 | VALENA LIFE/ALLURE электроустановочное оборудование | PL2 | 1 | ШТ | На складе | Сертифицировано | 2026-08-01 | 2333.39 | 2800.07 | 2800.07 |  | 0.072 | 0.5926 | 236 | 93 | 27 | 3414970477897
754344 | VLN-a Нарцисс хром Рамка 4П | Valena ALLURE.Рамка "Нарцисс хром".4-постовая универсальная | Legrand | Valena Life/Allure | 596 | VALENA LIFE/ALLURE электроустановочное оборудование | PL2 | 1 | ШТ | На складе | Сертифицировано | 2026-08-01 | 4113.08 | 4935.7 | 4935.7 |  | 0.108 | 0.75042 | 379 | 99 | 20 | 3414970477910
754345 | VLN-a Нарцисс хром Рамка 5П | Valena ALLURE.Рамка "Нарцисс хром".5-постовая универсальная | Legrand | Valena Life/Allure | 596 | VALENA LIFE/ALLURE электроустановочное оборудование | PL2 | 1 | ШТ | На складе | Сертифицировано | 2026-08-01 | 7118.8 | 8542.56 | 8542.56 |  | 0.125 | 0.75042 | 379 | 99 | 20 | 3414970477934
754351 | VLN-a Нарцисс золото Рамка 1П | Valena ALLURE.Рамка "Нарцисс золото".1-постовая универсальная | Legrand | Valena Life/Allure | 596 | VALENA LIFE/ALLURE электроустановочное оборудование | PL2 | 5 | ШТ | На складе | Сертифицировано | 2026-08-01 | 790.98 | 949.18 | 949.18 |  | 0.138 | 1.5372 | 183 | 120 | 70 | 3414970477958
754352 | VLN-a Нарцисс золото Рамка 2П | Valena ALLURE.Рамка "Нарцисс золото".2-постовая универсальная | Legrand | Valena Life/Allure | 596 | VALENA LIFE/ALLURE электроустановочное оборудование | PL2 | 5 | ШТ | На складе | Сертифицировано | 2026-08-01 | 1502.86 | 1803.43 | 1803.43 |  | 0.226 | 1.835 | 224 | 128 | 64 | 3414970477972
754353 | VLN-a Нарцисс золото Рамка 3П | Valena ALLURE.Рамка "Нарцисс золото".3-постовая универсальная | Legrand | Valena Life/Allure | 596 | VALENA LIFE/ALLURE электроустановочное оборудование | PL2 | 1 | ШТ | На складе | Сертифицировано | 2026-08-01 | 2333.39 | 2800.07 | 2800.07 |  | 0.073 | 0.5926 | 236 | 93 | 27 | 3414970477996
754354 | VLN-a Нарцисс золото Рамка 4П | Valena ALLURE.Рамка "Нарцисс золото".4-постовая универсальная | Legrand | Valena Life/Allure | 596 | VALENA LIFE/ALLURE электроустановочное оборудование | PL2 | 1 | ШТ | На складе | Сертифицировано | 2026-08-01 | 4113.08 | 4935.7 | 4935.7 |  | 0.108 | 0.75042 | 379 | 99 | 20 | 3414970478016
754355 | VLN-a Нарцисс золото Рамка 5П | Valena ALLURE.Рамка "Нарцисс золото".5-постовая универсальная | Legrand | Valena Life/Allure | 596 | VALENA LIFE/ALLURE электроустановочное оборудование | PL2 | 1 | ШТ | На складе | Сертифицировано | 2026-08-01 | 7118.8 | 8542.56 | 8542.56 |  | 0.125 | 0.75042 | 379 | 99 | 20 | 3414970478030
754361 | VLN-a Флора Рамка 1-пост | Valena ALLURE.Рамка "Флора".1-постовая универсальная | Legrand | Valena Life/Allure | 596 | VALENA LIFE/ALLURE электроустановочное оборудование | PL2 | 5 | ШТ | На складе | Сертифицировано | 2026-08-01 | 547.91 | 657.49 | 657.49 | Распродажа остатков на складе | 0.139 | 1.5372 | 183 | 120 | 70 | 3414970478054
754362 | VLN-a Флора Рамка 2-пост | Valena ALLURE.Рамка "Флора".2-постовая универсальная | Legrand | Valena Life/Allure | 596 | VALENA LIFE/ALLURE электроустановочное оборудование | PL2 | 5 | ШТ | На складе | Сертифицировано | 2026-08-01 | 1041.03 | 1249.24 | 1249.24 | Распродажа остатков на складе | 0.224 | 1.835 | 224 | 128 | 64 | 3414970478078
754363 | VLN-a Флора Рамка 3-пост | Valena ALLURE.Рамка "Флора".3-постовая универсальная | Legrand | Valena Life/Allure | 596 | VALENA LIFE/ALLURE электроустановочное оборудование | PL2 | 1 | ШТ | На складе | Сертифицировано | 2026-08-01 | 1616.34 | 1939.61 | 1939.61 | Распродажа остатков на складе | 0.072 | 0.5926 | 236 | 93 | 27 | 3414970478092
754365 | VLN-a Флора Рамка 5-пост | Valena ALLURE.Рамка "Флора".5-постовая универсальная | Legrand | Valena Life/Allure | 596 | VALENA LIFE/ALLURE электроустановочное оборудование | PL2 | 1 | ШТ | На складе | Сертифицировано | 2026-08-01 | 4931.2 | 5917.44 | 5917.44 | Распродажа остатков на складе | 0.1 | 0.75042 | 379 | 99 | 20 | 3414970478139
754371 | VLN-a Тиснение белое Рамка 1П | Valena ALLURE.Рамка "Тиснение белое".1-постовая универсальная | Legrand | Valena Life/Allure | 596 | VALENA LIFE/ALLURE электроустановочное оборудование | PL2 | 5 | ШТ | На складе | Сертифицировано | 2026-08-01 | 547.91 | 657.49 | 657.49 | Распродажа остатков на складе | 0.139 | 1.5372 | 183 | 120 | 70 | 3414970478153
754372 | VLN-a Тиснение белое Рамка 2П | Valena ALLURE.Рамка "Тиснение белое".2-постовая универсальная | Legrand | Valena Life/Allure | 596 | VALENA LIFE/ALLURE электроустановочное оборудование | PL2 | 5 | ШТ | На складе | Сертифицировано | 2026-08-01 | 1041.03 | 1249.24 | 1249.24 | Распродажа остатков на складе | 0.224 | 1.835 | 224 | 128 | 64 | 3414970478177
754373 | VLN-a Тиснение белое Рамка 3П | Valena ALLURE.Рамка "Тиснение белое".3-постовая универсальная | Legrand | Valena Life/Allure | 596 | VALENA LIFE/ALLURE электроустановочное оборудование | PL2 | 1 | ШТ | На складе | Сертифицировано | 2026-08-01 | 1616.34 | 1939.61 | 1939.61 | Распродажа остатков на складе | 0.07 | 0.5926 | 236 | 93 | 27 | 3414970478191
754375 | VLN-a Тиснение белое Рамка 5П | Valena ALLURE.Рамка "Тиснение белое".5-постовая универсальная | Legrand | Valena Life/Allure | 596 | VALENA LIFE/ALLURE электроустановочное оборудование | PL2 | 1 | ШТ | На складе | Сертифицировано | 2026-08-01 | 4931.2 | 5917.44 | 5917.44 | Распродажа остатков на складе | 0.126 | 0.75042 | 379 | 99 | 20 | 3414970478238
754381 | VLN-a Тиснение беж Рамка 1П | Valena ALLURE.Рамка "Тиснение бежевое".1-постовая универсальная | Legrand | Valena Life/Allure | 596 | VALENA LIFE/ALLURE электроустановочное оборудование | PL2 | 5 | ШТ | На складе | Сертифицировано | 2026-08-01 | 547.91 | 657.49 | 657.49 | Распродажа остатков на складе | 0.138 | 1.5372 | 183 | 120 | 70 | 3414970478252
754383 | VLN-a Тиснение беж Рамка 3П | Valena ALLURE.Рамка "Тиснение бежевое".3-постовая универсальная | Legrand | Valena Life/Allure | 596 | VALENA LIFE/ALLURE электроустановочное оборудование | PL2 | 1 | ШТ | На складе | Сертифицировано | 2026-08-01 | 1616.34 | 1939.61 | 1939.61 | Распродажа остатков на складе | 0.235 | 0.083125 | 95 | 25 | 35 | 3414970478290
754384 | VLN-a Тиснение беж Рамка 4П | Valena ALLURE.Рамка "Тиснение бежевое".4-постовая универсальная | Legrand | Valena Life/Allure | 596 | VALENA LIFE/ALLURE электроустановочное оборудование | PL2 | 1 | ШТ | На складе | Сертифицировано | 2026-08-01 | 2849.14 | 3418.97 | 3418.97 | Распродажа остатков на складе | 0.107 | 0.75042 | 379 | 99 | 20 | 3414970478313
754391 | VLN-a Алюминий Рамка 1-пост | Valena ALLURE.Рамка "Алюминий".1-постовая универсальная | Legrand | Valena Life/Allure | 596 | VALENA LIFE/ALLURE электроустановочное оборудование | PL2 | 10 | ШТ | На складе | Сертифицировано | 2026-08-01 | 395.49 | 474.59 | 474.59 |  | 0.247 | 2.1176 | 198 | 93 | 115 | 3414970478351
754392 | VLN-a Алюминий Рамка 2-пост | Valena ALLURE.Рамка "Алюминий".2-постовая универсальная | Legrand | Valena Life/Allure | 596 | VALENA LIFE/ALLURE электроустановочное оборудование | PL2 | 5 | ШТ | На складе | Сертифицировано | 2026-08-01 | 751.43 | 901.72 | 901.72 |  | 0.221 | 1.835 | 224 | 128 | 64 | 3414970478382
754393 | VLN-a Алюминий Рамка 3-пост | Valena ALLURE.Рамка "Алюминий".3-постовая универсальная | Legrand | Valena Life/Allure | 596 | VALENA LIFE/ALLURE электроустановочное оборудование | PL2 | 5 | ШТ | На складе | Сертифицировано | 2026-08-01 | 1166.69 | 1400.03 | 1400.03 |  | 0.29 | 2.1444 | 292 | 108 | 68 | 3414970478405
754394 | VLN-a Алюминий Рамка 4-пост | Valena ALLURE.Рамка "Алюминий".4-постовая универсальная | Legrand | Valena Life/Allure | 596 | VALENA LIFE/ALLURE электроустановочное оборудование | PL2 | 1 | ШТ | На складе | Сертифицировано | 2026-08-01 | 2056.55 | 2467.86 | 2467.86 |  | 0.109 | 0.75042 | 379 | 99 | 20 | 3414970478429
754395 | VLN-a Алюминий Рамка 5-пост | Valena ALLURE.Рамка "Алюминий".5-постовая универсальная | Legrand | Valena Life/Allure | 596 | VALENA LIFE/ALLURE электроустановочное оборудование | PL2 | 1 | ШТ | На складе | Сертифицировано | 2026-08-01 | 3559.41 | 4271.29 | 4271.29 |  | 0.127 | 0.75042 | 379 | 99 | 20 | 3414970478443
754396 | VLN-a АЛЮ Рамка 5м | Valena ALLURE.Рамка "Алюминий" 5 модулей | Legrand | Valena Life/Allure | 596 | VALENA LIFE/ALLURE электроустановочное оборудование | PL2 | 1 | ШТ | Под заказ Т2 | Сертифицировано | 2026-08-01 | 1127.14 | 1352.57 | 1352.57 |  | 0.049 | 0.42687 | 170 | 93 | 27 | 3414970478467
754401 | VLN-a Матовый черный Рамка 1П | Valena ALLURE.Рамка "Матовый черный".1-постовая универсальная | Legrand | Valena Life/Allure | 596 | VALENA LIFE/ALLURE электроустановочное оборудование | PL2 | 10 | ШТ | На складе | Сертифицировано | 2026-08-01 | 487.05 | 584.46 | 584.46 |  | 0.261 | 2.1176 | 198 | 93 | 115 | 3414970478481
754402 | VLN-a Матовый черный Рамка 2П | Valena ALLURE.Рамка "Матовый черный".2-постовая универсальная | Legrand | Valena Life/Allure | 596 | VALENA LIFE/ALLURE электроустановочное оборудование | PL2 | 5 | ШТ | На складе | Сертифицировано | 2026-08-01 | 925.41 | 1110.49 | 1110.49 |  | 0.223 | 1.835 | 224 | 128 | 64 | 3414970478511
754403 | VLN-a Матовый черный Рамка 3П | Valena ALLURE.Рамка "Матовый черный".3-постовая универсальная | Legrand | Valena Life/Allure | 596 | VALENA LIFE/ALLURE электроустановочное оборудование | PL2 | 5 | ШТ | На складе | Сертифицировано | 2026-08-01 | 1436.82 | 1724.18 | 1724.18 |  | 0.297 | 2.1444 | 292 | 108 | 68 | 3414970478535
754404 | VLN-a Матовый черный Рамка 4П | Valena ALLURE.Рамка "Матовый черный".4-постовая универсальная | Legrand | Valena Life/Allure | 596 | VALENA LIFE/ALLURE электроустановочное оборудование | PL2 | 1 | ШТ | На складе | Сертифицировано | 2026-08-01 | 2532.69 | 3039.23 | 3039.23 |  | 0.11 | 0.75042 | 379 | 99 | 20 | 3414970478559
754405 | VLN-a Матовый черный Рамка 5П | Valena ALLURE.Рамка "Матовый черный".5-постовая универсальная | Legrand | Valena Life/Allure | 596 | VALENA LIFE/ALLURE электроустановочное оборудование | PL2 | 1 | ШТ | На складе | Сертифицировано | 2026-08-01 | 4383.5 | 5260.2 | 5260.2 |  | 0.127 | 0.75042 | 379 | 99 | 20 | 3414970478573
754406 | VLN-a МатЧерн Рамка 5м | Valena ALLURE.Рамка "Матовый черный" 5 модулей | Legrand | Valena Life/Allure | 596 | VALENA LIFE/ALLURE электроустановочное оборудование | PL2 | 1 | ШТ | Под заказ Т2 | Сертифицировано | 2026-08-01 | 1388.11 | 1665.73 | 1665.73 |  | 0.057 | 0.42687 | 170 | 93 | 27 | 3414970478597
754411 | VLN-a ЖЕМ Рамка 1-пост | Valena ALLURE.Рамка "Жемчуг".1-постовая универсальная | Legrand | Valena Life/Allure | 596 | VALENA LIFE/ALLURE электроустановочное оборудование | PL2 | 10 | ШТ | На складе | Сертифицировано | 2026-08-01 | 487.05 | 584.46 | 584.46 |  | 0.249 | 2.1176 | 198 | 93 | 115 | 3414970478610
754412 | VLN-a ЖЕМ Рамка 2-пост | Valena ALLURE.Рамка "Жемчуг".2-постовая универсальная | Legrand | Valena Life/Allure | 596 | VALENA LIFE/ALLURE электроустановочное оборудование | PL2 | 5 | ШТ | На складе | Сертифицировано | 2026-08-01 | 925.41 | 1110.49 | 1110.49 |  | 0.221 | 1.835 | 224 | 128 | 64 | 3414970478641
754413 | VLN-a ЖЕМ Рамка 3-пост | Valena ALLURE.Рамка "Жемчуг".3-постовая универсальная | Legrand | Valena Life/Allure | 596 | VALENA LIFE/ALLURE электроустановочное оборудование | PL2 | 5 | ШТ | На складе | Сертифицировано | 2026-08-01 | 1436.82 | 1724.18 | 1724.18 |  | 0.295 | 2.1444 | 292 | 108 | 68 | 3414970478665
754414 | VLN-a ЖЕМ Рамка 4-пост | Valena ALLURE.Рамка "Жемчуг".4-постовая универсальная | Legrand | Valena Life/Allure | 596 | VALENA LIFE/ALLURE электроустановочное оборудование | PL2 | 1 | ШТ | На складе | Сертифицировано | 2026-08-01 | 2532.69 | 3039.23 | 3039.23 |  | 0.109 | 0.75042 | 379 | 99 | 20 | 3414970478689
754415 | VLN-a ЖЕМ Рамка 5-пост | Valena ALLURE.Рамка "Жемчуг".5-постовая универсальная | Legrand | Valena Life/Allure | 596 | VALENA LIFE/ALLURE электроустановочное оборудование | PL2 | 1 | ШТ | На складе | Сертифицировано | 2026-08-01 | 4383.5 | 5260.2 | 5260.2 |  | 0.119 | 0.75042 | 379 | 99 | 20 | 3414970478702
754416 | VLN-a ЖЕМ Рамка 5м | Valena ALLURE.Рамка "Жемчуг" 5 модулей | Legrand | Valena Life/Allure | 596 | VALENA LIFE/ALLURE электроустановочное оборудование | PL2 | 1 | ШТ | Под заказ Т2 | Сертифицировано | 2026-08-01 | 1388.11 | 1665.73 | 1665.73 |  | 0.057 | 0.42687 | 170 | 93 | 27 | 3414970478726
754421 | VLN-a Зеркало Рамка 1-пост | Valena ALLURE.Рамка "Зеркало".1-постовая универсальная | Legrand | Valena Life/Allure | 596 | VALENA LIFE/ALLURE электроустановочное оборудование | PL2 | 1 | ШТ | Под заказ Т1 | Сертифицировано | 2026-08-01 | 3163.92 | 3796.7 | 3796.7 |  | 0.092 | 0.30912 | 115 | 14 | 192 | 3414970478740
754422 | VLN-a Зеркало Рамка 2-пост | Valena ALLURE.Рамка "Зеркало".2-постовая универсальная | Legrand | Valena Life/Allure | 596 | VALENA LIFE/ALLURE электроустановочное оборудование | PL2 | 1 | ШТ | Под заказ Т1 | Сертифицировано | 2026-08-01 | 6011.43 | 7213.72 | 7213.72 |  | 0.14 | 0.35742 | 115 | 14 | 222 | 3414970478764
754423 | VLN-a Зеркало Рамка 3-пост | Valena ALLURE.Рамка "Зеркало".3-постовая универсальная | Legrand | Valena Life/Allure | 596 | VALENA LIFE/ALLURE электроустановочное оборудование | PL2 | 1 | ШТ | Под заказ Т1 | Сертифицировано | 2026-08-01 | 9333.54 | 11200.25 | 11200.25 |  | 0.204 | 0.47173 | 115 | 14 | 293 | 3414970478788 |  | 11.01.22 - Изменение статуса на складе на "Под заказ Т1"
754424 | VLN-a Зеркало Рамка 4-пост | Valena ALLURE.Рамка "Зеркало".4-постовая универсальная | Legrand | Valena Life/Allure | 596 | VALENA LIFE/ALLURE электроустановочное оборудование | PL2 | 1 | ШТ | Под заказ Т2 | Сертифицировано | 2026-08-01 | 16452.34 | 19742.81 | 19742.81 |  | 0.252 | 0.58604 | 115 | 14 | 364 | 3414970478801
754425 | VLN-a Зеркало Рамка 5-пост | Valena ALLURE.Рамка "Зеркало".5-постовая универсальная | Legrand | Valena Life/Allure | 596 | VALENA LIFE/ALLURE электроустановочное оборудование | PL2 | 1 | ШТ | Под заказ Т2 | Сертифицировано | 2026-08-01 | 28475.21 | 34170.25 | 34170.25 |  | 0.301 | 0.70035 | 115 | 14 | 435 | 3414970478825
754431 | VLN-a Барокко нуар Рамка 1П | Valena ALLURE.Рамка "Барокко Нуар".1-постовая универсальная | Legrand | Valena Life/Allure | 596 | VALENA LIFE/ALLURE электроустановочное оборудование | PL2 | 1 | ШТ | Под заказ Т2 | Сертифицировано | 2026-08-01 | 2397.11 | 2876.53 | 2876.53 | Распродажа остатков на складе | 0.091 | 0.30912 | 115 | 14 | 192 | 3414970478849
754442 | VLN-a Барокко пурпур Рамка 2П | Valena ALLURE.Рамка "Барокко Пурпур".2-постовая универсальная | Legrand | Valena Life/Allure | 596 | VALENA LIFE/ALLURE электроустановочное оборудование | PL2 | 1 | ШТ | Под заказ Т2 | Сертифицировано | 2026-08-01 | 4554.51 | 5465.41 | 5465.41 | Распродажа остатков на складе | 0.166 | 0.35742 | 115 | 14 | 222 | 3414970478962
754443 | VLN-a Барокко пурпур Рамка 3П | Valena ALLURE.Рамка "Барокко Пурпур".3-постовая универсальная | Legrand | Valena Life/Allure | 596 | VALENA LIFE/ALLURE электроустановочное оборудование | PL2 | 1 | ШТ | Под заказ Т2 | Сертифицировано | 2026-08-01 | 7071.48 | 8485.78 | 8485.78 | Распродажа остатков на складе | 0.201 | 0.47173 | 115 | 14 | 293 | 3414970478986
754444 | VLN-a Барокко пурпур Рамка 4П | Valena ALLURE.Рамка "Барокко Пурпур".4-постовая универсальная | Legrand | Valena Life/Allure | 596 | VALENA LIFE/ALLURE электроустановочное оборудование | PL2 | 1 | ШТ | Под заказ Т2 | Сертифицировано | 2026-08-01 | 12464.97 | 14957.96 | 14957.96 | Распродажа остатков на складе | 0.249 | 0.58604 | 115 | 14 | 364 | 3414970479006
754451 | VLN-a Кожа Рамка 1-пост | Valena ALLURE.Рамка "Кожа".1-постовая универсальная | Legrand | Valena Life/Allure | 596 | VALENA LIFE/ALLURE электроустановочное оборудование | PL2 | 1 | ШТ | Под заказ Т1 | Сертифицировано | 2026-08-01 | 3163.92 | 3796.7 | 3796.7 |  | 0.089 | 0.30912 | 115 | 14 | 192 | 3414970479044
754452 | VLN-a Кожа Рамка 2-пост | Valena ALLURE.Рамка "Кожа".2-постовая универсальная | Legrand | Valena Life/Allure | 596 | VALENA LIFE/ALLURE электроустановочное оборудование | PL2 | 1 | ШТ | Под заказ Т2 | Сертифицировано | 2026-08-01 | 6011.43 | 7213.72 | 7213.72 |  | 0.166 | 0.35742 | 115 | 14 | 222 | 3414970479068 |  | 11.01.22 - Изменение статуса на складе на "Под заказ Т2"
754453 | VLN-a Кожа Рамка 3-пост | Valena ALLURE.Рамка "Кожа".3-постовая универсальная | Legrand | Valena Life/Allure | 596 | VALENA LIFE/ALLURE электроустановочное оборудование | PL2 | 1 | ШТ | Под заказ Т2 | Сертифицировано | 2026-08-01 | 9333.54 | 11200.25 | 11200.25 |  | 0.199 | 0.47173 | 115 | 14 | 293 | 3414970479082
754454 | VLN-a Кожа Рамка 4-пост | Valena ALLURE.Рамка "Кожа".4-постовая универсальная | Legrand | Valena Life/Allure | 596 | VALENA LIFE/ALLURE электроустановочное оборудование | PL2 | 1 | ШТ | Под заказ Т2 | Сертифицировано | 2026-08-01 | 16452.34 | 19742.81 | 19742.81 |  | 0.247 | 0.58604 | 115 | 14 | 364 | 3414970479105
754455 | VLN-a Кожа Рамка 5-пост | Valena ALLURE.Рамка "Кожа".5-постовая универсальная | Legrand | Valena Life/Allure | 596 | VALENA LIFE/ALLURE электроустановочное оборудование | PL2 | 1 | ШТ | Под заказ Т2 | Сертифицировано | 2026-08-01 | 28475.21 | 34170.25 | 34170.25 |  | 0.32 | 0.70035 | 115 | 14 | 435 | 3414970479129
754461 | VLN-a Орех Рамка 1-пост | Valena ALLURE.Рамка "Орех".1-постовая универсальная | Legrand | Valena Life/Allure | 596 | VALENA LIFE/ALLURE электроустановочное оборудование | PL2 | 1 | ШТ | На складе | Сертифицировано | 2026-08-01 | 2966.17 | 3559.4 | 3559.4 |  | 0.087 | 0.30912 | 115 | 14 | 192 | 3414970479143
754462 | VLN-a Орех Рамка 2-пост | Valena ALLURE.Рамка "Орех".2-постовая универсальная | Legrand | Valena Life/Allure | 596 | VALENA LIFE/ALLURE электроустановочное оборудование | PL2 | 1 | ШТ | Под заказ Т1 | Сертифицировано | 2026-08-01 | 5635.72 | 6762.86 | 6762.86 |  | 0.135 | 0.35742 | 115 | 14 | 222 | 3414970479167
754463 | VLN-a Орех Рамка 3-пост | Valena ALLURE.Рамка "Орех".3-постовая универсальная | Legrand | Valena Life/Allure | 596 | VALENA LIFE/ALLURE электроустановочное оборудование | PL2 | 1 | ШТ | Под заказ Т2 | Сертифицировано | 2026-08-01 | 8750.19 | 10500.23 | 10500.23 |  | 0.196 | 0.47173 | 115 | 14 | 293 | 3414970479181 |  | 11.01.22 - Изменение статуса на складе на "Под заказ Т2"
754464 | VLN-a Орех Рамка 4-пост | Valena ALLURE.Рамка "Орех".4-постовая универсальная | Legrand | Valena Life/Allure | 596 | VALENA LIFE/ALLURE электроустановочное оборудование | PL2 | 1 | ШТ | Под заказ Т2 | Сертифицировано | 2026-08-01 | 15424.07 | 18508.88 | 18508.88 |  | 0.246 | 0.58604 | 115 | 14 | 364 | 3414970479204
754465 | VLN-a Орех Рамка 5-пост | Valena ALLURE.Рамка "Орех".5-постовая универсальная | Legrand | Valena Life/Allure | 596 | VALENA LIFE/ALLURE электроустановочное оборудование | PL2 | 1 | ШТ | Под заказ Т2 | Сертифицировано | 2026-08-01 | 26695.5 | 32034.6 | 32034.6 |  | 0.298 | 0.70035 | 115 | 14 | 435 | 3414970479228
754474 | VLN-a Карбон Рамка 4-пост | Valena ALLURE.Рамка "Карбон".4-постовая универсальная | Legrand | Valena Life/Allure | 596 | VALENA LIFE/ALLURE электроустановочное оборудование | PL2 | 1 | ШТ | Под заказ Т2 | Сертифицировано | 2026-08-01 | 12464.97 | 14957.96 | 14957.96 | Распродажа остатков на складе | 0.27 | 0.58604 | 115 | 14 | 364 | 3414970479303
754475 | VLN-a Карбон Рамка 5-пост | Valena ALLURE.Рамка "Карбон".5-постовая универсальная | Legrand | Valena Life/Allure | 596 | VALENA LIFE/ALLURE электроустановочное оборудование | PL2 | 1 | ШТ | Под заказ Т2 | Сертифицировано | 2026-08-01 | 21573.99 | 25888.79 | 25888.79 | Распродажа остатков на складе | 0.32 | 0.70035 | 115 | 14 | 435 | 3414970479327
754493 | VLN-a Ит.фант. Рамка 3-пост | Valena ALLURE.Рамка "Итальянская фантазия".3-постовая универсальная | Legrand | Valena Life/Allure | 596 | VALENA LIFE/ALLURE электроустановочное оборудование | PL2 | 1 | ШТ | Под заказ Т2 | Сертифицировано | 2026-08-01 | 12122.53 | 14547.04 | 14547.04 | Распродажа остатков на складе | 0.148 | 0.47173 | 115 | 14 | 293 | 3414970479488
754494 | VLN-a Ит.фант. Рамка 4-пост | Valena ALLURE.Рамка "Итальянская фантазия".4-постовая универсальная | Legrand | Valena Life/Allure | 596 | VALENA LIFE/ALLURE электроустановочное оборудование | PL2 | 1 | ШТ | Под заказ Т2 | Сертифицировано | 2026-08-01 | 21368.53 | 25642.24 | 25642.24 | Распродажа остатков на складе | 0.183 | 0.58604 | 115 | 14 | 364 | 3414970479501
754495 | VLN-a Ит.фант. Рамка 5-пост | Valena ALLURE.Рамка "Итальянская фантазия".5-постовая универсальная | Legrand | Valena Life/Allure | 596 | VALENA LIFE/ALLURE электроустановочное оборудование | PL2 | 1 | ШТ | Под заказ Т2 | Сертифицировано | 2026-08-01 | 36983.99 | 44380.79 | 44380.79 | Распродажа остатков на складе | 0.32 | 0.70035 | 115 | 14 | 435 | 3414970479525
754702 | VLN-l АЛЮ Накладка радио выкл | Valena LIFE MyHome Play Zigbee. Лицевая панель для радиоприемного выключателя 1-канального с нейтралью.Алюминий | Legrand | Valena Life/Allure | 596 | VALENA LIFE/ALLURE электроустановочное оборудование | PL2 | 1 | ШТ | Под заказ Т2 | Сертифицировано | 2026-08-10 | 579.14 | 694.97 | 694.97 | Распродажа остатков на складе | 0.015 | 0.1421 | 70 | 58 | 35 | 3414970568151
754703 | VLN-а БЕЛ Накладка радио выкл | Valena ALLURE MyHome Play Zigbee. Лицевая панель для радиоприемного выключателя 1-канального с нейтралью.Белая | Legrand | Valena Life/Allure | 596 | VALENA LIFE/ALLURE электроустановочное оборудование | PL2 | 1 | ШТ | Под заказ Т2 | Сертифицировано | 2026-08-10 | 244.14 | 292.97 | 292.97 | Распродажа остатков на складе | 0.024 | 0.1421 | 70 | 58 | 35 | 3414970568182
754705 | VLN-a БЕЛ Роз HD15-Jack 3,5мм | Valena ALLURE.Розетка для аудио/видео устройств с разьемами HD15/гнездо Jack 3,5мм.С лицевой панелью.Белая | Legrand | Valena Life/Allure | 479 | Коннекторы аудио-видео Legrand | PL8 | 1 | ШТ | Под заказ Т2 | Сертифицировано | 2026-08-02 | 9777.41 | 11732.89 | 11732.89 | Будет удален | 0.115 | 0.53631 | 97 | 97 | 57 | 3414970475763 |  | 11.01.22 - Изменение статуса на складе на "Под заказ Т2"
754706 | VLN-a СЛК Роз HD15-Jack 3,5мм | Valena ALLURE.Розетка для аудио/видео устройств с разьемами HD15/гнездо Jack 3,5мм.С лицевой панелью.Слоновая кость | Legrand | Valena Life/Allure | 479 | Коннекторы аудио-видео Legrand | PL8 | 1 | ШТ | Под заказ Т2 | Сертифицировано | 2026-08-02 | 9777.41 | 11732.89 | 11732.89 | Будет удален | 0.115 | 0.53631 | 97 | 97 | 57 | 3414970475787 |  | 11.01.22 - Изменение статуса на складе на "Под заказ Т2"
754707 | VLN-a АЛЮ Роз HD15-Jack 3,5мм | Valena ALLURE.Розетка для аудио/видео устройств с разьемами HD15/гнездо Jack 3,5мм.С лицевой панелью.Алюминий | Legrand | Valena Life/Allure | 479 | Коннекторы аудио-видео Legrand | PL8 | 1 | ШТ | Под заказ Т2 | Сертифицировано | 2026-08-02 | 12710.63 | 15252.76 | 15252.76 | Будет удален | 0.115 | 0.53631 | 97 | 97 | 57 | 3414970475800 |  | 11.01.22 - Изменение статуса на складе на "Под заказ Т2"
754709 | VLN-l БЕЛ Накладка радио выкл | Valena LIFE MyHome Play Zigbee. Лицевая панель для радиоприемного выключателя 1-канального с нейтралью.Белая | Legrand | Valena Life/Allure | 596 | VALENA LIFE/ALLURE электроустановочное оборудование | PL2 | 1 | ШТ | На складе | Сертифицировано | 2026-08-10 | 304.54 | 365.45 | 365.45 | Распродажа остатков на складе | 0.013 | 0.1421 | 70 | 58 | 35 | 3414970568212
754710 | VLN-l БЕЛ Накл выкл.энергосбер | Valena LIFE.Лицевая панель для переключателя со встроенным датчиком движения.Белая | Legrand | Valena Life/Allure | 596 | VALENA LIFE/ALLURE электроустановочное оборудование | PL2 | 1 | ШТ | Под заказ Т2 | Сертифицировано | 2026-08-10 | 259.45 | 311.34 | 311.34 | Будет удален | 0.014 | 0.1421 | 70 | 58 | 35 | 3414970460059
754711 | VLN-l СЛК Накл выкл.энергосб. | Valena LIFE.Лицевая панель для переключателя со встроенным датчиком движения.Слоновая кость | Legrand | Valena Life/Allure | 596 | VALENA LIFE/ALLURE электроустановочное оборудование | PL2 | 1 | ШТ | Под заказ Т1 | Сертифицировано | 2026-08-10 | 259.45 | 311.34 | 311.34 | Будет удален | 0.014 | 0.147 | 70 | 60 | 35 | 3414970460073 |  | 11.01.22 - Изменение статуса на складе на "Под заказ Т1"
754712 | VLN-l АЛЮ Накл выкл.энергосбер | Valena LIFE.Лицевая панель для переключателя со встроенным датчиком движения.Алюминий | Legrand | Valena Life/Allure | 596 | VALENA LIFE/ALLURE электроустановочное оборудование | PL2 | 1 | ШТ | Под заказ Т2 | Сертифицировано | 2026-08-10 | 648.61 | 778.33 | 778.33 | Будет удален | 0.015 | 0.1421 | 70 | 58 | 35 | 3414970460035
754713 | VLN-l СЛК Накладка радио выкл | Valena LIFE MyHome Play Zigbee. Лицевая панель для радиоприемного выключателя 1-канального с нейтралью.Слоновая кость | Legrand | Valena Life/Allure | 596 | VALENA LIFE/ALLURE электроустановочное оборудование | PL2 | 1 | ШТ | На складе | Сертифицировано | 2026-08-10 | 244.14 | 292.97 | 292.97 | Распродажа остатков на складе | 0.015 | 0.1421 | 70 | 58 | 35 | 3414970568243
754715 | VLN-a БЕЛ Розетка HDMI | Valena ALLURE.Розетка для аудио/видео устройств HDMI Тип А.С лицевой панелью.Белая | Legrand | Valena Life/Allure | 479 | Коннекторы аудио-видео Legrand | PL8 | 1 | ШТ | На складе | Сертифицировано | 2026-08-02 | 6648.64 | 7978.37 | 7978.37 | Будет удален | 0.1 | 0.53631 | 97 | 97 | 57 | 3414970475824
754716 | VLN-a СЛК Розетка HDMI | Valena ALLURE.Розетка для аудио/видео устройств HDMI Тип А.С лицевой панелью.Слоновая кость | Legrand | Valena Life/Allure | 479 | Коннекторы аудио-видео Legrand | PL8 | 1 | ШТ | На складе | Сертифицировано | 2026-08-02 | 6648.64 | 7978.37 | 7978.37 | Будет удален | 0.102 | 0.53631 | 97 | 97 | 57 | 3414970475848
754717 | VLN-a АЛЮ Розетка HDMI | Valena ALLURE.Розетка для аудио/видео устройств HDMI Тип А.С лицевой панелью.Алюминий | Legrand | Valena Life/Allure | 479 | Коннекторы аудио-видео Legrand | PL8 | 1 | ШТ | На складе | Сертифицировано | 2026-08-02 | 8643.24 | 10371.89 | 10371.89 | Будет удален | 0.102 | 0.53631 | 97 | 97 | 57 | 3414970475862
754719 | VLN-а СЛК Накладка радио выкл | Valena ALLURE MyHome Play Zigbee. Лицевая панель для радиоприемного выключателя 1-канального с нейтралью.Слоновая кость | Legrand | Valena Life/Allure | 596 | VALENA LIFE/ALLURE электроустановочное оборудование | PL2 | 1 | ШТ | Под заказ Т2 | Сертифицировано | 2026-08-10 | 244.14 | 292.97 | 292.97 | Распродажа остатков на складе | 0.024 | 0.1421 | 70 | 58 | 35 | 3414970568274
754720 | VLN-l БЕЛ Накл Роз RCA | Valena LIFE.Лицевая панель для розетки RCA.Белая | Legrand | Valena Life/Allure | 596 | VALENA LIFE/ALLURE электроустановочное оборудование | PL2 | 1 | ШТ | Под заказ Т1 | Сертифицировано | 2026-08-10 | 221.31 | 265.57 | 265.57 |  | 0.014 | 0.1421 | 70 | 58 | 35 | 3414970475886 |  | 11.01.22 - Изменение статуса на складе на "Под заказ Т1"
754721 | VLN-l СЛК Накл Роз RCA | Valena LIFE.Лицевая панель для розетки RCA.Слоновая кость | Legrand | Valena Life/Allure | 596 | VALENA LIFE/ALLURE электроустановочное оборудование | PL2 | 1 | ШТ | Под заказ Т2 | Сертифицировано | 2026-08-10 | 221.31 | 265.57 | 265.57 |  | 0.014 | 0.1421 | 70 | 58 | 35 | 3414970475909
754722 | VLN-l АЛЮ Накл Роз RCA | Valena LIFE.Лицевая панель для розетки RCA.Алюминий | Legrand | Valena Life/Allure | 596 | VALENA LIFE/ALLURE электроустановочное оборудование | PL2 | 1 | ШТ | Под заказ Т2 | Сертифицировано | 2026-08-10 | 553.28 | 663.94 | 663.94 |  | 0.014 | 0.1421 | 70 | 58 | 35 | 3414970475923
754723 | VLN-а АЛЮ Накладка радио выкл | Valena ALLURE MyHome Play Zigbee. Лицевая панель для радиоприемного выключателя 1-канального с нейтралью.Алюминий | Legrand | Valena Life/Allure | 596 | VALENA LIFE/ALLURE электроустановочное оборудование | PL2 | 1 | ШТ | На складе | Сертифицировано | 2026-08-10 | 464.28 | 557.14 | 557.14 | Распродажа остатков на складе | 0.024 | 0.1421 | 70 | 58 | 35 | 3414970568304
754725 | VLN-a БЕЛ Накл Роз RCA | Valena ALLURE.Лицевая панель для розетки RCA.Белая | Legrand | Valena Life/Allure | 596 | VALENA LIFE/ALLURE электроустановочное оборудование | PL2 | 1 | ШТ | Под заказ Т2 | Сертифицировано | 2026-08-10 | 222.37 | 266.84 | 266.84 |  | 0.019 | 0.1421 | 70 | 58 | 35 | 3414970475947
754726 | VLN-a СЛК Накл Роз RCA | Valena ALLURE.Лицевая панель для розетки RCA.Слоновая кость | Legrand | Valena Life/Allure | 596 | VALENA LIFE/ALLURE электроустановочное оборудование | PL2 | 1 | ШТ | Под заказ Т2 | Сертифицировано | 2026-08-10 | 222.37 | 266.84 | 266.84 |  | 0.019 | 0.1421 | 70 | 58 | 35 | 3414970475961
754727 | VLN-a АЛЮ Накл Роз RCA | Valena ALLURE.Лицевая панель для розетки RCA.Алюминий | Legrand | Valena Life/Allure | 596 | VALENA LIFE/ALLURE электроустановочное оборудование | PL2 | 1 | ШТ | Под заказ Т2 | Сертифицировано | 2026-08-10 | 555.96 | 667.15 | 667.15 |  | 0.014 | 0.1421 | 70 | 58 | 35 | 3414970475985 |  | 11.01.22 - Изменение статуса на складе на "Под заказ Т2"
754728 | VLN-l СЛК Накл радио выкл.жал. | Valena LIFE MyHome Play Zigbee. Лицевая панель для радиоприемного выключателя,для приводов жалюзи/рольставень.Слоновая кость | Legrand | Valena Life/Allure | 596 | VALENA LIFE/ALLURE электроустановочное оборудование | PL2 | 1 | ШТ | Под заказ Т2 | Сертифицировано | 2026-08-10 | 457.22 | 548.66 | 548.66 | Распродажа остатков на складе | 0.016 | 0.1421 | 70 | 58 | 35 | 3414970568366
754729 | VLN-l АЛЮ Накл радио выкл.жал. | Valena LIFE MyHome Play Zigbee. Лицевая панель для радиоприемного выключателя,для приводов жалюзи/рольставень.Алюминий | Legrand | Valena Life/Allure | 596 | VALENA LIFE/ALLURE электроустановочное оборудование | PL2 | 1 | ШТ | Под заказ Т2 | Сертифицировано | 2026-08-10 | 702.77 | 843.32 | 843.32 | Распродажа остатков на складе | 0.016 | 0.147 | 70 | 60 | 35 | 3414970568397
754730 | VLN-l БЕЛ Накл вывода кабеля | Valena LIFE.Лицевая панель для вывода кабеля.Белая | Legrand | Valena Life/Allure | 596 | VALENA LIFE/ALLURE электроустановочное оборудование | PL2 | 5 | ШТ | На складе | Сертифицировано | 2026-08-10 | 74.12 | 88.94 | 88.94 |  | 0.058 | 0.72188 | 125 | 75 | 77 | 3414970457523
754731 | VLN-l СЛК Накл вывода кабеля | Valena LIFE.Лицевая панель для вывода кабеля.Слоновая кость | Legrand | Valena Life/Allure | 596 | VALENA LIFE/ALLURE электроустановочное оборудование | PL2 | 5 | ШТ | На складе | Сертифицировано | 2026-08-10 | 74.12 | 88.94 | 88.94 |  | 0.059 | 0.693 | 125 | 72 | 77 | 3414970457578
754732 | VLN-l АЛЮ Накл вывода кабеля | Valena LIFE.Лицевая панель для вывода кабеля.Алюминий | Legrand | Valena Life/Allure | 596 | VALENA LIFE/ALLURE электроустановочное оборудование | PL2 | 5 | ШТ | На складе | Сертифицировано | 2026-08-10 | 185.31 | 222.37 | 222.37 |  | 0.061 | 0.693 | 125 | 72 | 77 | 3414970457363
754733 | VLN-а БЕЛ Накл радио в.жалюзи | Valena ALLURE MyHome Play Zigbee. Лицевая панель для радиоприемного выключателя,для приводов жалюзи/рольставень.Белая | Legrand | Valena Life/Allure | 596 | VALENA LIFE/ALLURE электроустановочное оборудование | PL2 | 1 | ШТ | Под заказ Т2 | Сертифицировано | 2026-08-10 | 457.22 | 548.66 | 548.66 | Распродажа остатков на складе | 0.025 | 0.1421 | 70 | 58 | 35 | 3414970568427
754734 | VLN-а СЛК Накл радио в.жалюзи | Valena ALLURE MyHome Play Zigbee. Лицевая панель для радиоприемного выключателя,для приводов жалюзи/рольставень.Слоновая кость | Legrand | Valena Life/Allure | 596 | VALENA LIFE/ALLURE электроустановочное оборудование | PL2 | 1 | ШТ | Под заказ Т2 | Сертифицировано | 2026-08-10 | 457.22 | 548.66 | 548.66 | Распродажа остатков на складе | 0.025 | 0.1421 | 70 | 58 | 35 | 3414970568458
754735 | VLN-a БЕЛ Роз XLR 3-п гнездо | Valena ALLURE.Аудиорозетка с 3-контактным гнездом XLR.С лицевой панелью.Белая | Legrand | Valena Life/Allure | 479 | Коннекторы аудио-видео Legrand | PL8 | 1 | ШТ | Под заказ Т2 | Сертифицировано | 2026-08-02 | 9777.41 | 11732.89 | 11732.89 | Будет удален | 0.117 | 0.53631 | 97 | 97 | 57 | 3414970476005
754736 | VLN-a СЛК Роз XLR 3-п гнездо | Valena ALLURE.Аудиорозетка с 3-контактным гнездом XLR.С лицевой панелью.Слоновая кость | Legrand | Valena Life/Allure | 479 | Коннекторы аудио-видео Legrand | PL8 | 1 | ШТ | Под заказ Т2 | Сертифицировано | 2026-08-02 | 9777.41 | 11732.89 | 11732.89 | Будет удален | 0.117 | 0.53631 | 97 | 97 | 57 | 3414970476029
754737 | VLN-a АЛЮ Роз XLR 3-п гнездо | Valena ALLURE.Аудиорозетка с 3-контактным гнездом XLR.С лицевой панелью.Алюминий | Legrand | Valena Life/Allure | 479 | Коннекторы аудио-видео Legrand | PL8 | 1 | ШТ | Под заказ Т2 | Сертифицировано | 2026-08-02 | 12710.63 | 15252.76 | 15252.76 | Будет удален | 0.117 | 0.53631 | 97 | 97 | 57 | 3414970476043
754738 | VLN-а АЛЮ Накл радио в.жалюзи | Valena ALLURE MyHome Play Zigbee. Лицевая панель для радиоприемного выключателя,для приводов жалюзи/рольставень.Алюминий | Legrand | Valena Life/Allure | 596 | VALENA LIFE/ALLURE электроустановочное оборудование | PL2 | 1 | ШТ | Под заказ Т2 | Сертифицировано | 2026-08-10 | 702.77 | 843.32 | 843.32 | Распродажа остатков на складе | 0.025 | 0.1421 | 70 | 58 | 35 | 3414970568489
754740 | VLN-l БЕЛ Накладка радио димм | Valena LIFE MyHome Play Zigbee.Лицевая панель для светорегулятора-радиоприемника.Белая | Legrand | Valena Life/Allure | 596 | VALENA LIFE/ALLURE электроустановочное оборудование | PL2 | 1 | ШТ | На складе | Сертифицировано | 2026-08-10 | 405.01 | 486.01 | 486.01 | Распродажа остатков на складе | 0.016 | 0.1421 | 70 | 58 | 35 | 3414970568540
754742 | VLN-l АЛЮ Накладка радио димм | Valena LIFE MyHome Play Zigbee.Лицевая панель для светорегулятора-радиоприемника.Алюминий | Legrand | Valena Life/Allure | 596 | VALENA LIFE/ALLURE электроустановочное оборудование | PL2 | 1 | ШТ | Под заказ Т2 | Сертифицировано | 2026-08-10 | 846.71 | 1016.05 | 1016.05 | Распродажа остатков на складе | 0.016 | 0.1421 | 70 | 58 | 35 | 3414970568601
754743 | VLN-а БЕЛ Накл радио димм | Valena ALLURE MyHome Play Zigbee.Лицевая панель для светорегулятора-радиоприемника.Белая | Legrand | Valena Life/Allure | 596 | VALENA LIFE/ALLURE электроустановочное оборудование | PL2 | 1 | ШТ | Под заказ Т2 | Сертифицировано | 2026-08-10 | 405.01 | 486.01 | 486.01 | Распродажа остатков на складе | 0.025 | 0.1421 | 70 | 58 | 35 | 3414970568632
754744 | VLN-а СЛК Накл радио димм | Valena ALLURE MyHome Play Zigbee.Лицевая панель для светорегулятора-радиоприемника.Слоновая кость | Legrand | Valena Life/Allure | 596 | VALENA LIFE/ALLURE электроустановочное оборудование | PL2 | 1 | ШТ | Под заказ Т2 | Сертифицировано | 2026-08-10 | 405.01 | 486.01 | 486.01 | Распродажа остатков на складе | 0.025 | 0.1421 | 70 | 58 | 35 | 3414970568663
754745 | VLN-a БЕЛ Розет XLR 3-полюс | Valena ALLURE.Аудиорозетка с 3-контактной вилкой XLR.С лицевой панелью.Белая | Legrand | Valena Life/Allure | 479 | Коннекторы аудио-видео Legrand | PL8 | 1 | ШТ | Под заказ Т2 | Сертифицировано | 2026-08-02 | 9777.41 | 11732.89 | 11732.89 | Будет удален | 0.117 | 0.53631 | 97 | 97 | 57 | 3414970479549
754746 | VLN-a СЛК Розет XLR 3-полюс | Valena ALLURE.Аудиорозетка с 3-контактной вилкой XLR.С лицевой панелью.Слоновая кость | Legrand | Valena Life/Allure | 479 | Коннекторы аудио-видео Legrand | PL8 | 1 | ШТ | Под заказ Т2 | Сертифицировано | 2026-08-02 | 9777.41 | 11732.89 | 11732.89 | Будет удален | 0.117 | 0.53631 | 97 | 97 | 57 | 3414970476067
754747 | VLN-a АЛЮ Розет XLR 3-полюс | Valena ALLURE.Аудиорозетка с 3-контактной вилкой XLR.С лицевой панелью.Алюминий | Legrand | Valena Life/Allure | 479 | Коннекторы аудио-видео Legrand | PL8 | 1 | ШТ | Под заказ Т2 | Сертифицировано | 2026-08-02 | 12710.63 | 15252.76 | 15252.76 | Будет удален | 0.105 | 0.53631 | 97 | 97 | 57 | 3414970479563
754748 | VLN-а АЛЮ Накл радио димм | Valena ALLURE MyHome Play Zigbee.Лицевая панель для светорегулятора-радиоприемника.Алюминий | Legrand | Valena Life/Allure | 596 | VALENA LIFE/ALLURE электроустановочное оборудование | PL2 | 1 | ШТ | Под заказ Т2 | Сертифицировано | 2026-08-10 | 678.78 | 814.54 | 814.54 | Распродажа остатков на складе | 0.025 | 0.1421 | 70 | 58 | 35 | 3414970568694
754750 | VLN-l БЕЛ Накл Розетки USB | Valena LIFE.Лицевая панель розетки USB.Белая | Legrand | Valena Life/Allure | 596 | VALENA LIFE/ALLURE электроустановочное оборудование | PL2 | 1 | ШТ | Под заказ Т1 | Сертифицировано | 2026-08-10 | 185.31 | 222.37 | 222.37 |  | 0.015 | 0.1421 | 70 | 58 | 35 | 3414970464972
754752 | VLN-l АЛЮ Накл Розетки USB | Valena LIFE.Лицевая панель розетки USB.Алюминий | Legrand | Valena Life/Allure | 596 | VALENA LIFE/ALLURE электроустановочное оборудование | PL2 | 1 | ШТ | Под заказ Т2 | Сертифицировано | 2026-08-10 | 463.29 | 555.95 | 555.95 |  | 0.015 | 0.1421 | 70 | 58 | 35 | 3414970462190
754754 | VLN-а БЕЛ Накл беспр. Димм | Valena ALLURE MyHome Play Zigbee. Лицевая панель для радиоуправляющего устройства светорегуляторов.Белая | Legrand | Valena Life/Allure | 596 | VALENA LIFE/ALLURE электроустановочное оборудование | PL2 | 1 | ШТ | Под заказ Т2 | Сертифицировано | 2026-08-10 | 405.01 | 486.01 | 486.01 | Распродажа остатков на складе | 0.025 | 0.1421 | 70 | 58 | 35 | 3414970568816
754755 | VLN-a БЕЛ Накл Розетки USB | Valena ALLURE.Лицевая панель розетки USB.Белая | Legrand | Valena Life/Allure | 596 | VALENA LIFE/ALLURE электроустановочное оборудование | PL2 | 1 | ШТ | Под заказ Т1 | Сертифицировано | 2026-08-10 | 185.31 | 222.37 | 222.37 |  | 0.019 | 0.1421 | 70 | 58 | 35 | 3414970479587 |  | 11.01.22 - Изменение статуса на складе на "Под заказ Т1"
754757 | VLN-a АЛЮ Накл Розетки USB | Valena ALLURE.Лицевая панель розетки USB.Алюминий | Legrand | Valena Life/Allure | 596 | VALENA LIFE/ALLURE электроустановочное оборудование | PL2 | 1 | ШТ | Под заказ Т2 | Сертифицировано | 2026-08-10 | 463.29 | 555.95 | 555.95 |  | 0.014 | 0.1305 | 75 | 58 | 30 | 3414970479600
754758 | VLN-а АЛЮ Накл беспр. димм | Valena ALLURE MyHome Play Zigbee. Лицевая панель для радиоуправляющего устройства светорегуляторов.Алюминий | Legrand | Valena Life/Allure | 596 | VALENA LIFE/ALLURE электроустановочное оборудование | PL2 | 1 | ШТ | Под заказ Т2 | Сертифицировано | 2026-08-10 | 678.78 | 814.54 | 814.54 | Распродажа остатков на складе | 0.025 | 0.1421 | 70 | 58 | 35 | 3414970568878
754759 | VLN-l СЛК Накл беспр. выкл | Valena LIFE MyHome Play Zigbee. Лицевая панель для радиоуправляющего устройства 1-канального ON-OFF.Слоновая кость | Legrand | Valena Life/Allure | 596 | VALENA LIFE/ALLURE электроустановочное оборудование | PL2 | 1 | ШТ | На складе | Сертифицировано | 2026-08-10 | 670.25 | 804.3 | 804.3 | Будет удален | 0.015 | 0.1421 | 70 | 58 | 35 | 3414970568908
754760 | VLN-l БЕЛ Накл Розетки TV | Valena LIFE.Лицевая панель для розеток ТВ.Белая | Legrand | Valena Life/Allure | 596 | VALENA LIFE/ALLURE электроустановочное оборудование | PL2 | 10 | ШТ | На складе | Сертифицировано | 2026-08-10 | 111.19 | 133.43 | 133.43 |  | 0.08 | 0.693 | 125 | 72 | 77 | 3414970461803
754761 | VLN-l СЛК Накл Розетки TV | Valena LIFE.Лицевая панель для розеток ТВ.Слоновая кость | Legrand | Valena Life/Allure | 596 | VALENA LIFE/ALLURE электроустановочное оборудование | PL2 | 10 | ШТ | На складе | Сертифицировано | 2026-08-10 | 111.19 | 133.43 | 133.43 |  | 0.079 | 0.693 | 125 | 72 | 77 | 3414970461834
754762 | VLN-l АЛЮ Накл Розетки TV | Valena LIFE.Лицевая панель для розеток ТВ.Алюминий | Legrand | Valena Life/Allure | 596 | VALENA LIFE/ALLURE электроустановочное оборудование | PL2 | 5 | ШТ | На складе | Сертифицировано | 2026-08-10 | 277.98 | 333.58 | 333.58 |  | 0.04 | 0.32155 | 72 | 58 | 77 | 3414970461773
754763 | VLN-l АЛЮ Накл беспр. выкл | Valena LIFE MyHome Play Zigbee. Лицевая панель для радиоуправляющего устройства 1-канального ON-OFF.Алюминий | Legrand | Valena Life/Allure | 596 | VALENA LIFE/ALLURE электроустановочное оборудование | PL2 | 1 | ШТ | Под заказ Т2 | Сертифицировано | 2026-08-10 | 464.28 | 557.14 | 557.14 | Распродажа остатков на складе | 0.015 | 0.1421 | 70 | 58 | 35 | 3414970568939
754764 | VLN-а БЕЛ Накл беспр. выкл | Valena ALLURE MyHome Play Zigbee. Лицевая панель для радиоуправляющего устройства 1-канального ON-OFF.Белая | Legrand | Valena Life/Allure | 596 | VALENA LIFE/ALLURE электроустановочное оборудование | PL2 | 1 | ШТ | На складе | Сертифицировано | 2026-08-10 | 464.28 | 557.14 | 557.14 | Распродажа остатков на складе | 0.024 | 0.1421 | 70 | 58 | 35 | 3414970568960
754765 | VLN-a БЕЛ Накл Розетки TV | Valena ALLURE.Лицевая панель для розеток ТВ.Белая | Legrand | Valena Life/Allure | 596 | VALENA LIFE/ALLURE электроустановочное оборудование | PL2 | 5 | ШТ | На складе | Сертифицировано | 2026-08-10 | 111.19 | 133.43 | 133.43 |  | 0.038 | 0.32155 | 72 | 58 | 77 | 3414970479624
754766 | VLN-a СЛК Накл Розетки TV | Valena ALLURE.Лицевая панель для розеток ТВ.Слоновая кость | Legrand | Valena Life/Allure | 596 | VALENA LIFE/ALLURE электроустановочное оборудование | PL2 | 5 | ШТ | На складе | Сертифицировано | 2026-08-10 | 111.19 | 133.43 | 133.43 |  | 0.038 | 0.32155 | 72 | 58 | 77 | 3414970479655
754767 | VLN-a АЛЮ Накл Розетки TV | Valena ALLURE.Лицевая панель для розеток ТВ.Алюминий | Legrand | Valena Life/Allure | 596 | VALENA LIFE/ALLURE электроустановочное оборудование | PL2 | 5 | ШТ | На складе | Сертифицировано | 2026-08-10 | 277.98 | 333.58 | 333.58 |  | 0.039 | 0.32155 | 72 | 58 | 77 | 3414970479686
754768 | VLN-a АНТ Накл Розетки TV | Valena ALLURE.Лицевая панель для розеток ТВ.Антрацит | Legrand | Valena Life/Allure | 596 | VALENA LIFE/ALLURE электроустановочное оборудование | PL2 | 5 | ШТ | На складе | Сертифицировано | 2026-08-10 | 277.98 | 333.58 | 333.58 |  | 0.04 | 0.32155 | 72 | 58 | 77 | 3414970479716
754769 | VLN-a ЖЕМ Накл Розетки TV | Valena ALLURE.Лицевая панель для розеток ТВ.Жемчуг | Legrand | Valena Life/Allure | 596 | VALENA LIFE/ALLURE электроустановочное оборудование | PL2 | 5 | ШТ | На складе | Сертифицировано | 2026-08-10 | 277.98 | 333.58 | 333.58 |  | 0.1 | 0.32155 | 72 | 58 | 77 | 3414970479747
754770 | VLN-l БЕЛ Накл радио выкл 2к | Valena LIFE MyHome Play Zigbee. Лицевая панель для выключателя-радиоприемника 2-канального.Белая | Legrand | Valena Life/Allure | 596 | VALENA LIFE/ALLURE электроустановочное оборудование | PL2 | 1 | ШТ | На складе | Сертифицировано | 2026-08-10 | 410.66 | 492.79 | 492.79 | Распродажа остатков на складе | 0.016 | 0.1421 | 70 | 58 | 35 | 3414970568991
754772 | VLN-l АЛЮ Накл радио выкл 2к | Valena LIFE MyHome Play Zigbee. Лицевая панель для выключателя-радиоприемника 2-канального.Алюминий | Legrand | Valena Life/Allure | 596 | VALENA LIFE/ALLURE электроустановочное оборудование | PL2 | 1 | ШТ | Под заказ Т2 | Сертифицировано | 2026-08-10 | 684.43 | 821.32 | 821.32 | Распродажа остатков на складе | 0.015 | 0.1421 | 70 | 58 | 35 | 3414970569059
754773 | VLN-а СЛК Накл беспр. выкл | Valena ALLURE MyHome Play Zigbee. Лицевая панель для радиоуправляющего устройства 1-канального ON-OFF.Слоновая кость | Legrand | Valena Life/Allure | 596 | VALENA LIFE/ALLURE электроустановочное оборудование | PL2 | 1 | ШТ | Под заказ Т2 | Сертифицировано | 2026-08-10 | 464.28 | 557.14 | 557.14 | Распродажа остатков на складе | 0.024 | 0.1421 | 70 | 58 | 35 | 3414970569080
754774 | VLN-а АЛЮ Накл беспр. выкл | Valena ALLURE MyHome Play Zigbee. Лицевая панель для радиоуправляющего устройства 1-канального ON-OFF.Алюминий | Legrand | Valena Life/Allure | 596 | VALENA LIFE/ALLURE электроустановочное оборудование | PL2 | 1 | ШТ | На складе | Сертифицировано | 2026-08-10 | 464.28 | 557.14 | 557.14 | Распродажа остатков на складе | 0.024 | 0.1421 | 70 | 58 | 35 | 3414970569110
754776 | VLN-а СЛК Накл радио выкл 2к | Valena ALLURE MyHome Play Zigbee. Лицевая панель для выключателя-радиоприемника 2-канального.Слоновая кость | Legrand | Valena Life/Allure | 596 | VALENA LIFE/ALLURE электроустановочное оборудование | PL2 | 1 | ШТ | Под заказ Т2 | Сертифицировано | 2026-08-10 | 410.66 | 492.79 | 492.79 | Распродажа остатков на складе | 0.025 | 0.1421 | 70 | 58 | 35 | 3414970569172
754777 | VLN-а АЛЮ Накл радио выкл 2к | Valena ALLURE MyHome Play Zigbee. Лицевая панель для выключателя-радиоприемника 2-канального.Алюминий | Legrand | Valena Life/Allure | 596 | VALENA LIFE/ALLURE электроустановочное оборудование | PL2 | 1 | ШТ | Под заказ Т2 | Сертифицировано | 2026-08-10 | 684.43 | 821.32 | 821.32 | Распродажа остатков на складе | 0.025 | 0.1421 | 70 | 58 | 35 | 3414970569202
754778 | VLN-l БЕЛ Накл беспр. выкл 2к | Valena LIFE MyHome Play Zigbee. Лицевая панель для радиоуправляющего устройства 2-канального ON-OFF.Белая | Legrand | Valena Life/Allure | 596 | VALENA LIFE/ALLURE электроустановочное оборудование | PL2 | 1 | ШТ | На складе | Сертифицировано | 2026-08-10 | 410.66 | 492.79 | 492.79 | Распродажа остатков на складе | 0.013 | 0.1421 | 70 | 58 | 35 | 3414970569233
754779 | VLN-l СЛК Накл беспр. выкл 2к | Valena LIFE MyHome Play Zigbee. Лицевая панель для радиоуправляющего устройства 2-канального ON-OFF.Слоновая кость | Legrand | Valena Life/Allure | 596 | VALENA LIFE/ALLURE электроустановочное оборудование | PL2 | 1 | ШТ | Под заказ Т2 | Сертифицировано | 2026-08-10 | 592.83 | 711.4 | 711.4 | Будет удален | 0.015 | 0.1421 | 70 | 58 | 35 | 3414970569264
754780 | VLN-l БЕЛ Накл.Розетки TV-R | Valena LIFE.Лицевая панель розетки TV-R.Белая | Legrand | Valena Life/Allure | 596 | VALENA LIFE/ALLURE электроустановочное оборудование | PL2 | 1 | ШТ | Под заказ Т2 | Сертифицировано | 2026-08-10 | 148.25 | 177.9 | 177.9 | Будет удален | 0.014 | 0.1421 | 70 | 58 | 35 | 3414970461889
754781 | VLN-l СЛК Накл.Розетки TV-R | Valena LIFE.Лицевая панель розетки TV-R.Слоновая кость | Legrand | Valena Life/Allure | 596 | VALENA LIFE/ALLURE электроустановочное оборудование | PL2 | 1 | ШТ | Под заказ Т2 | Сертифицировано | 2026-08-10 | 148.25 | 177.9 | 177.9 | Будет удален | 0.013 | 0.1421 | 70 | 58 | 35 | 3414970461902
754782 | VLN-l АЛЮ Накл.Розетки TV-R | Valena LIFE.Лицевая панель розетки TV-R.Алюминий | Legrand | Valena Life/Allure | 596 | VALENA LIFE/ALLURE электроустановочное оборудование | PL2 | 1 | ШТ | Под заказ Т2 | Сертифицировано | 2026-08-10 | 370.63 | 444.76 | 444.76 | Будет удален | 0.019 | 0.1421 | 70 | 58 | 35 | 3414970461865
754783 | VLN-l АЛЮ Накл беспр. выкл 2к | Valena LIFE MyHome Play Zigbee. Лицевая панель для радиоуправляющего устройства 2-канального ON-OFF.Алюминий | Legrand | Valena Life/Allure | 596 | VALENA LIFE/ALLURE электроустановочное оборудование | PL2 | 1 | ШТ | Под заказ Т2 | Сертифицировано | 2026-08-10 | 684.43 | 821.32 | 821.32 | Распродажа остатков на складе | 0.015 | 0.1421 | 70 | 58 | 35 | 3414970569295
754784 | VLN-а БЕЛ Накл беспр. выкл 2к | Valena ALLURE MyHome Play Zigbee. Лицевая панель для радиоуправляющего устройства 2-канального ON-OFF.Белая | Legrand | Valena Life/Allure | 596 | VALENA LIFE/ALLURE электроустановочное оборудование | PL2 | 1 | ШТ | На складе | Сертифицировано | 2026-08-10 | 410.66 | 492.79 | 492.79 | Распродажа остатков на складе | 0.025 | 0.1421 | 70 | 58 | 35 | 3414970569325
754785 | VLN-а БЕЛ Накл.Розетки TV-R | Valena ALLURE.Лицевая панель розетки TV-R.Белая | Legrand | Valena Life/Allure | 596 | VALENA LIFE/ALLURE электроустановочное оборудование | PL2 | 1 | ШТ | Под заказ Т2 | Сертифицировано | 2026-08-10 | 148.25 | 177.9 | 177.9 | Будет удален | 0.019 | 0.1421 | 70 | 58 | 35 | 3414970479778
754786 | VLN-а СЛК Накл.Розетки TV-R | Valena ALLURE.Лицевая панель розетки TV-R.Слоновая кость | Legrand | Valena Life/Allure | 596 | VALENA LIFE/ALLURE электроустановочное оборудование | PL2 | 1 | ШТ | Под заказ Т2 | Сертифицировано | 2026-08-10 | 148.25 | 177.9 | 177.9 | Будет удален | 0.013 | 0.1421 | 70 | 58 | 35 | 3414970479792
754787 | VLN-а АЛЮ Накл.Розетки TV-R | Valena ALLURE.Лицевая панель розетки TV-R.Алюминий | Legrand | Valena Life/Allure | 596 | VALENA LIFE/ALLURE электроустановочное оборудование | PL2 | 1 | ШТ | Под заказ Т2 | Сертифицировано | 2026-08-10 | 370.63 | 444.76 | 444.76 | Будет удален | 0.019 | 0.1421 | 70 | 58 | 35 | 3414970479815 |  | 11.01.22 - Изменение статуса на складе на "Под заказ Т2"
754788 | VLN-а АНТ Накл.Розетки TV-R | Valena ALLURE.Лицевая панель розетки TV-R.Антрацит | Legrand | Valena Life/Allure | 596 | VALENA LIFE/ALLURE электроустановочное оборудование | PL2 | 1 | ШТ | Под заказ Т2 | Сертифицировано | 2026-08-10 | 370.63 | 444.76 | 444.76 | Будет удален | 0.019 | 0.1421 | 70 | 58 | 35 | 3414970479839
754789 | VLN-а ЖЕМ Накл.Розетки TV-R | Valena ALLURE.Лицевая панель розетки TV-R.Жемчуг | Legrand | Valena Life/Allure | 596 | VALENA LIFE/ALLURE электроустановочное оборудование | PL2 | 1 | ШТ | Под заказ Т2 | Сертифицировано | 2026-08-10 | 370.63 | 444.76 | 444.76 | Будет удален | 0.019 | 0.1421 | 70 | 58 | 35 | 3414970479853
754793 | VLN-а СЛК Накл беспр. выкл 2к | Valena ALLURE MyHome Play Zigbee. Лицевая панель для радиоуправляющего устройства 2-канального ON-OFF.Слоновая кость | Legrand | Valena Life/Allure | 596 | VALENA LIFE/ALLURE электроустановочное оборудование | PL2 | 1 | ШТ | Под заказ Т2 | Сертифицировано | 2026-08-10 | 410.66 | 492.79 | 492.79 | Распродажа остатков на складе | 0.025 | 0.1421 | 70 | 58 | 35 | 3414970569356
754794 | VLN-а АЛЮ Накл беспр. выкл 2к | Valena ALLURE MyHome Play Zigbee. Лицевая панель для радиоуправляющего устройства 2-канального ON-OFF.Алюминий | Legrand | Valena Life/Allure | 596 | VALENA LIFE/ALLURE электроустановочное оборудование | PL2 | 1 | ШТ | Под заказ Т2 | Сертифицировано | 2026-08-10 | 684.43 | 821.32 | 821.32 | Распродажа остатков на складе | 0.025 | 0.1421 | 70 | 58 | 35 | 3414970569387
754813 | VLN-l АЛЮ Накл бпр.выкл.сц 4х | Valena LIFE MyHome Play Zigbee. Лицевая панель для 4-сценарного радиоуправляющего устройства.Алюминий | Legrand | Valena Life/Allure | 596 | VALENA LIFE/ALLURE электроустановочное оборудование | PL2 | 1 | ШТ | Под заказ Т2 | Сертифицировано | 2026-08-10 | 702.77 | 843.32 | 843.32 | Распродажа остатков на складе | 0.016 | 0.1421 | 70 | 58 | 35 | 3414970569479
754814 | VLN-а БЕЛ Накл бпр.выкл.сц 4х | Valena ALLURE MyHome Play Zigbee. Лицевая панель для 4-сценарного радиоуправляющего устройства.Белая | Legrand | Valena Life/Allure | 596 | VALENA LIFE/ALLURE электроустановочное оборудование | PL2 | 1 | ШТ | Под заказ Т2 | Сертифицировано | 2026-08-10 | 457.22 | 548.66 | 548.66 | Распродажа остатков на складе | 0.025 | 0.1421 | 70 | 58 | 35 | 3414970569509
754819 | VLN-а СЛК Накл бпр.выкл.сц 4х | Valena ALLURE MyHome Play Zigbee. Лицевая панель для 4-сценарного радиоуправляющего устройства.Слоновая кость | Legrand | Valena Life/Allure | 596 | VALENA LIFE/ALLURE электроустановочное оборудование | PL2 | 1 | ШТ | Под заказ Т2 | Сертифицировано | 2026-08-10 | 457.22 | 548.66 | 548.66 | Распродажа остатков на складе | 0.025 | 0.1421 | 70 | 58 | 35 | 3414970569530
754820 | VLN-l БЕЛ Накл Роз TV-SAT | Valena LIFE.Лицевая панель для розеток TV-SAT.Белая | Legrand | Valena Life/Allure | 596 | VALENA LIFE/ALLURE электроустановочное оборудование | PL2 | 5 | ШТ | На складе | Сертифицировано | 2026-08-10 | 111.19 | 133.43 | 133.43 |  | 0.037 | 0.32155 | 72 | 58 | 77 | 3414970462152
754821 | VLN-l СЛК Накл Роз TV-SAT | Valena LIFE.Лицевая панель для розеток TV-SAT.Слоновая кость | Legrand | Valena Life/Allure | 596 | VALENA LIFE/ALLURE электроустановочное оборудование | PL2 | 5 | ШТ | На складе | Сертифицировано | 2026-08-10 | 111.19 | 133.43 | 133.43 |  | 0.04 | 0.32155 | 72 | 58 | 77 | 3414970462176
754822 | VLN-l АЛЮ Накл Роз TV-SAT | Valena LIFE.Лицевая панель для розеток TV-SAT.Алюминий | Legrand | Valena Life/Allure | 596 | VALENA LIFE/ALLURE электроустановочное оборудование | PL2 | 5 | ШТ | На складе | Сертифицировано | 2026-08-10 | 277.98 | 333.58 | 333.58 |  | 0.041 | 0.32155 | 72 | 58 | 77 | 3414970462138
754823 | VLN-а АЛЮ Накл бпр.выкл.сц 4х | Valena ALLURE MyHome Play Zigbee. Лицевая панель для 4-сценарного радиоуправляющего устройства.Алюминий | Legrand | Valena Life/Allure | 596 | VALENA LIFE/ALLURE электроустановочное оборудование | PL2 | 1 | ШТ | Под заказ Т2 | Сертифицировано | 2026-08-10 | 702.77 | 843.32 | 843.32 | Распродажа остатков на складе | 0.025 | 0.1421 | 70 | 58 | 35 | 3414970569561
754824 | VLN-l БЕЛ Накл беспр.выкл.жал | Valena LIFE MyHome Play Zigbee. Лицевая панель для радиоуправляющего устройства управления жалюзи/рольставень.Белая | Legrand | Valena Life/Allure | 596 | VALENA LIFE/ALLURE электроустановочное оборудование | PL2 | 1 | ШТ | Под заказ Т2 | Сертифицировано | 2026-08-10 | 570.34 | 684.41 | 684.41 | Распродажа остатков на складе | 0.013 | 0.1421 | 70 | 58 | 35 | 3414970569592
754825 | VLN-a БЕЛ Накл Роз TV-SAT | Valena ALLURE.Лицевая панель для розеток TV-SAT.Белая | Legrand | Valena Life/Allure | 596 | VALENA LIFE/ALLURE электроустановочное оборудование | PL2 | 1 | ШТ | На складе | Сертифицировано | 2026-08-10 | 111.19 | 133.43 | 133.43 |  | 0.014 | 0.1421 | 70 | 58 | 35 | 3414970480200
754826 | VLN-a СЛК Накл Роз TV-SAT | Valena ALLURE.Лицевая панель для розеток TV-SAT.Слоновая кость | Legrand | Valena Life/Allure | 596 | VALENA LIFE/ALLURE электроустановочное оборудование | PL2 | 1 | ШТ | На складе | Сертифицировано | 2026-08-10 | 111.19 | 133.43 | 133.43 |  | 0.013 | 0.1421 | 70 | 58 | 35 | 3414970480224
754827 | VLN-a АЛЮ Накл Роз TV-SAT | Valena ALLURE.Лицевая панель для розеток TV-SAT.Алюминий | Legrand | Valena Life/Allure | 596 | VALENA LIFE/ALLURE электроустановочное оборудование | PL2 | 1 | ШТ | На складе | Сертифицировано | 2026-08-10 | 277.98 | 333.58 | 333.58 |  | 0.014 | 0.1421 | 70 | 58 | 35 | 3414970480248
754828 | VLN-a АНТ Накл Роз TV-SAT | Valena ALLURE.Лицевая панель для розеток TV-SAT.Антрацит | Legrand | Valena Life/Allure | 596 | VALENA LIFE/ALLURE электроустановочное оборудование | PL2 | 1 | ШТ | На складе | Сертифицировано | 2026-08-10 | 277.98 | 333.58 | 333.58 |  | 0.014 | 0.1421 | 70 | 58 | 35 | 3414970480262
754829 | VLN-a ЖЕМ Накл Роз TV-SAT | Valena ALLURE.Лицевая панель для розеток TV-SAT.Жемчуг | Legrand | Valena Life/Allure | 596 | VALENA LIFE/ALLURE электроустановочное оборудование | PL2 | 1 | ШТ | На складе | Сертифицировано | 2026-08-10 | 277.98 | 333.58 | 333.58 |  | 0.013 | 0.1421 | 70 | 58 | 35 | 3414970480286
754830 | VLN-l БЕЛ Накл Роз TV+RJ45 | Valena LIFE.Лицевая панель розетки TV-RJ45.Белая | Legrand | Valena Life/Allure | 596 | VALENA LIFE/ALLURE электроустановочное оборудование | PL2 | 5 | ШТ | На складе | Сертифицировано | 2026-08-10 | 111.19 | 133.43 | 133.43 |  | 0.039 | 0.32155 | 72 | 58 | 77 | 3414970461711
754831 | VLN-l СЛК Накл Роз TV+RJ45 | Valena LIFE.Лицевая панель розетки TV-RJ45.Слоновая кость | Legrand | Valena Life/Allure | 596 | VALENA LIFE/ALLURE электроустановочное оборудование | PL2 | 5 | ШТ | На складе | Сертифицировано | 2026-08-10 | 111.19 | 133.43 | 133.43 |  | 0.04 | 0.32155 | 72 | 58 | 77 | 3414970461742
754832 | VLN-l АЛЮ Накл Роз TV+RJ45 | Valena LIFE.Лицевая панель розетки TV-RJ45.Алюминий | Legrand | Valena Life/Allure | 596 | VALENA LIFE/ALLURE электроустановочное оборудование | PL2 | 5 | ШТ | На складе | Сертифицировано | 2026-08-10 | 277.98 | 333.58 | 333.58 |  | 0.04 | 0.32155 | 72 | 58 | 77 | 3414970461698
754834 | VLN-l АЛЮ Накл беспр.выкл.жал | Valena LIFE MyHome Play Zigbee. Лицевая панель для радиоуправляющего устройства управления жалюзи/рольставень.Алюминий | Legrand | Valena Life/Allure | 596 | VALENA LIFE/ALLURE электроустановочное оборудование | PL2 | 1 | ШТ | Под заказ Т2 | Сертифицировано | 2026-08-10 | 702.77 | 843.32 | 843.32 | Распродажа остатков на складе | 0.015 | 0.1421 | 70 | 58 | 35 | 3414970569653
754835 | VLN-a БЕЛ Накл Роз TV+RJ45 | Valena ALLURE.Лицевая панель розетки TV-RJ45.Белая | Legrand | Valena Life/Allure | 596 | VALENA LIFE/ALLURE электроустановочное оборудование | PL2 | 1 | ШТ | На складе | Сертифицировано | 2026-08-10 | 111.19 | 133.43 | 133.43 |  | 0.018 | 0.1421 | 70 | 58 | 35 | 3414970480309
754836 | VLN-a СЛК Накл Роз TV+RJ45 | Valena ALLURE.Лицевая панель розетки TV-RJ45.Слоновая кость | Legrand | Valena Life/Allure | 596 | VALENA LIFE/ALLURE электроустановочное оборудование | PL2 | 1 | ШТ | На складе | Сертифицировано | 2026-08-10 | 111.19 | 133.43 | 133.43 |  | 0.013 | 0.147 | 70 | 60 | 35 | 3414970480323
754837 | VLN-a АЛЮ Накл Роз TV+RJ45 | Valena ALLURE.Лицевая панель розетки TV-RJ45.Алюминий | Legrand | Valena Life/Allure | 596 | VALENA LIFE/ALLURE электроустановочное оборудование | PL2 | 1 | ШТ | На складе | Не подлежит сертификации | 2022-12-31 | 277.98 | 333.58 | 333.58 |  | 0.013 | 0.1421 | 70 | 58 | 35 | 3414970480347
754838 | VLN-a АНТ Накл Роз TV+RJ45 | Valena ALLURE.Лицевая панель розетки TV-RJ45.Антрацит | Legrand | Valena Life/Allure | 596 | VALENA LIFE/ALLURE электроустановочное оборудование | PL2 | 1 | ШТ | На складе | Сертифицировано | 2026-08-10 | 277.98 | 333.58 | 333.58 |  | 0.018 | 0.1421 | 70 | 58 | 35 | 3414970480361
754839 | VLN-a ЖЕМ Накл Роз TV+RJ45 | Valena ALLURE.Лицевая панель розетки TV-RJ45.Жемчуг | Legrand | Valena Life/Allure | 596 | VALENA LIFE/ALLURE электроустановочное оборудование | PL2 | 1 | ШТ | На складе | Сертифицировано | 2026-08-10 | 277.98 | 333.58 | 333.58 |  | 0.013 | 0.1421 | 70 | 58 | 35 | 3414970480385
754840 | VLN-l БЕЛ Накл Розет 2К+З крыш | Valena LIFE.Лицевая панель розетки 2К+З c крышкой.Белая | Legrand | Valena Life/Allure | 596 | VALENA LIFE/ALLURE электроустановочное оборудование | PL2 | 1 | ШТ | На складе | Сертифицировано | 2026-08-10 | 222.37 | 266.84 | 266.84 |  | 0.067 | 0.1421 | 70 | 58 | 35 | 3414970458018
754841 | VLN-l СЛК Накл Розет 2К+З крыш | Valena LIFE.Лицевая панель розетки 2К+З с крышкой.Слоновая кость | Legrand | Valena Life/Allure | 596 | VALENA LIFE/ALLURE электроустановочное оборудование | PL2 | 1 | ШТ | На складе | Сертифицировано | 2026-08-10 | 222.37 | 266.84 | 266.84 |  | 0.027 | 0.1421 | 70 | 58 | 35 | 3414970508997
754842 | VLN-l АЛЮ Накл Розет 2К+З крыш | Valena LIFE.Лицевая панель розетки 2К+З с крышкой.Алюминий | Legrand | Valena Life/Allure | 596 | VALENA LIFE/ALLURE электроустановочное оборудование | PL2 | 1 | ШТ | На складе | Сертифицировано | 2026-08-10 | 555.96 | 667.15 | 667.15 |  | 0.026 | 0.1421 | 70 | 58 | 35 | 3414970458094
754843 | VLN-а БЕЛ Накл беспр.выкл.жал | Valena ALLURE MyHome Play Zigbee. Лицевая панель для радиоуправляющего устройства управления жалюзи/рольставень.Белая | Legrand | Valena Life/Allure | 596 | VALENA LIFE/ALLURE электроустановочное оборудование | PL2 | 1 | ШТ | На складе | Сертифицировано | 2026-08-10 | 457.22 | 548.66 | 548.66 | Распродажа остатков на складе | 0.025 | 0.1421 | 70 | 58 | 35 | 3414970569684
754844 | VLN-а СЛК Накл беспр.выкл.жал | Valena ALLURE MyHome Play Zigbee. Лицевая панель для радиоуправляющего устройства управления жалюзи/рольставень.Слоновая кость | Legrand | Valena Life/Allure | 596 | VALENA LIFE/ALLURE электроустановочное оборудование | PL2 | 1 | ШТ | Под заказ Т2 | Сертифицировано | 2026-08-10 | 457.22 | 548.66 | 548.66 | Распродажа остатков на складе | 0.025 | 0.1421 | 70 | 58 | 35 | 3414970569714
754845 | VLN-a БЕЛ Накл Розет 2К+З крыш | Valena ALLURE.Лицевая панель розетки 2К+З с крышкой.Белая | Legrand | Valena Life/Allure | 596 | VALENA LIFE/ALLURE электроустановочное оборудование | PL2 | 5 | ШТ | На складе | Сертифицировано | 2026-08-10 | 222.37 | 266.84 | 266.84 |  | 0.151 | 0.88704 | 160 | 72 | 77 | 3414970508867
754846 | VLN-a СЛК Накл Розет 2К+З крыш | Valena ALLURE.Лицевая панель розетки 2К+З с крышкой.Слоновая кость | Legrand | Valena Life/Allure | 596 | VALENA LIFE/ALLURE электроустановочное оборудование | PL2 | 5 | ШТ | На складе | Сертифицировано | 2026-08-10 | 222.37 | 266.84 | 266.84 |  | 0.105 | 0.88704 | 160 | 72 | 77 | 3414970508959
754847 | VLN-a АЛЮ Накл Розет 2К+З крыш | Valena ALLURE.Лицевая панель розетки 2К+З с крышкой.Алюминий | Legrand | Valena Life/Allure | 596 | VALENA LIFE/ALLURE электроустановочное оборудование | PL2 | 5 | ШТ | На складе | Сертифицировано | 2026-08-10 | 555.96 | 667.15 | 667.15 |  | 0.108 | 0.88704 | 160 | 72 | 77 | 3414970509109
754848 | VLN-a АНТ Накл Роз 2К+З крыш | Valena ALLURE.Лицевая панель розетки 2К+З с крышкой.Антрацит | Legrand | Valena Life/Allure | 596 | VALENA LIFE/ALLURE электроустановочное оборудование | PL2 | 5 | ШТ | На складе | Сертифицировано | 2026-08-10 | 555.96 | 667.15 | 667.15 |  | 0.11 | 0.88704 | 160 | 72 | 77 | 3414970509161
754849 | VLN-a ЖЕМ Накл Роз 2К+З крыш | Valena ALLURE.Лицевая панель розетки 2К+З с крышкой.Жемчуг | Legrand | Valena Life/Allure | 596 | VALENA LIFE/ALLURE электроустановочное оборудование | PL2 | 5 | ШТ | На складе | Сертифицировано | 2026-08-10 | 555.96 | 667.15 | 667.15 |  | 0.108 | 0.88704 | 160 | 72 | 77 | 3414970509239
754850 | VLN-l БЕЛ Накл Роз. 2К+З индик | Valena LIFE.Лицевая панель розетки 2К+З c линзой для подсветки/индикации.Белая | Legrand | Valena Life/Allure | 596 | VALENA LIFE/ALLURE электроустановочное оборудование | PL2 | 1 | ШТ | Под заказ Т2 | Сертифицировано | 2026-08-10 | 185.31 | 222.37 | 222.37 |  | 0.018 | 0.1421 | 70 | 58 | 35 | 3414970458032
754851 | VLN-l СЛК Накл Роз. 2К+З индик | Valena LIFE.Лицевая панель розетки 2К+З с линзой для подсветки/индикации.Слоновая кость | Legrand | Valena Life/Allure | 596 | VALENA LIFE/ALLURE электроустановочное оборудование | PL2 | 1 | ШТ | Под заказ Т2 | Сертифицировано | 2026-08-10 | 185.31 | 222.37 | 222.37 |  | 0.018 | 0.1421 | 70 | 58 | 35 | 3414970509031
754852 | VLN-l АЛЮ Накл Роз. 2К+З индик | Valena LIFE.Лицевая панель розетки 2К+З с линзой для подсветки/индикации.Алюминий | Legrand | Valena Life/Allure | 596 | VALENA LIFE/ALLURE электроустановочное оборудование | PL2 | 1 | ШТ | Под заказ Т2 | Сертифицировано | 2026-08-10 | 463.29 | 555.95 | 555.95 |  | 0.019 | 0.1421 | 70 | 58 | 35 | 3414970458117
754853 | VLN-а АЛЮ Накл беспр.выкл.жал | Valena ALLURE MyHome Play Zigbee. Лицевая панель для радиоуправляющего устройства управления жалюзи/рольставень.Алюминий | Legrand | Valena Life/Allure | 596 | VALENA LIFE/ALLURE электроустановочное оборудование | PL2 | 1 | ШТ | Под заказ Т2 | Сертифицировано | 2026-08-10 | 702.77 | 843.32 | 843.32 | Распродажа остатков на складе | 0.025 | 0.1421 | 70 | 58 | 35 | 3414970569745
754854 | VLN-l БЕЛ Нкл интерф.радио/SCS | Valena LIFE MyHome. Лицевая панель интерфейса SCS/радио.Белая | Legrand | Автоматизация Legrand | 217 | Управляющие устройства для освещения и жалюзи MYHOME (LEGRAND) | PL3 | 1 | ШТ | Под заказ Т2 | Сертифицировано | 2026-08-25 | 382.8 | 459.36 | 459.36 |  | 0.02 | 0.1421 | 70 | 58 | 35 | 3414970569776 |  | 11.01.22 - Изменение статуса на складе на "Под заказ Т2"
754855 | VLN-a БЕЛ Накл Роз. 2К+З индик | Valena ALLURE.Лицевая панель розетки 2К+З с линзой для подсветки/индикации.Белая | Legrand | Valena Life/Allure | 596 | VALENA LIFE/ALLURE электроустановочное оборудование | PL2 | 1 | ШТ | Под заказ Т2 | Сертифицировано | 2026-08-10 | 185.31 | 222.37 | 222.37 |  | 0.024 | 0.1421 | 70 | 58 | 35 | 3414970508881
754856 | VLN-a СЛК Накл Роз. 2К+З индик | Valena ALLURE.Лицевая панель розетки 2К+З с линзой для подсветки/индикации.Слоновая кость | Legrand | Valena Life/Allure | 596 | VALENA LIFE/ALLURE электроустановочное оборудование | PL2 | 1 | ШТ | Под заказ Т2 | Сертифицировано | 2026-08-10 | 185.31 | 222.37 | 222.37 |  | 0.024 | 0.1421 | 70 | 58 | 35 | 3414970508973
754857 | VLN-a АЛЮ Накл Роз. 2К+З индик | Valena ALLURE.Лицевая панель розетки 2К+З с линзой для подсветки/индикации.Алюминий | Legrand | Valena Life/Allure | 596 | VALENA LIFE/ALLURE электроустановочное оборудование | PL2 | 1 | ШТ | Под заказ Т2 | Сертифицировано | 2026-08-10 | 463.29 | 555.95 | 555.95 |  | 0.019 | 0.1421 | 70 | 58 | 35 | 3414970509123
754858 | VLN-a АНТ Накл Роз.2К+З индик | Valena ALLURE.Лицевая панель розетки 2К+З с линзой для подсветки/индикации.Антрацит | Legrand | Valena Life/Allure | 596 | VALENA LIFE/ALLURE электроустановочное оборудование | PL2 | 1 | ШТ | Под заказ Т2 | Сертифицировано | 2026-08-10 | 463.29 | 555.95 | 555.95 |  | 0.024 | 0.1421 | 70 | 58 | 35 | 3414970509185
754859 | VLN-a ЖЕМ Накл Роз.2К+З индик | Valena ALLURE.Лицевая панель розетки 2К+З с линзой для подсветки/индикации.Жемчуг | Legrand | Valena Life/Allure | 596 | VALENA LIFE/ALLURE электроустановочное оборудование | PL2 | 1 | ШТ | Под заказ Т2 | Сертифицировано | 2026-08-10 | 463.29 | 555.95 | 555.95 |  | 0.024 | 0.1421 | 70 | 58 | 35 | 3414970509253
754863 | VLN-l СЛК Нкл интерф.радио/SCS | Valena LIFE MyHome. Лицевая панель интерфейса SCS/радио.Слоновая кость | Legrand | Автоматизация Legrand | 217 | Управляющие устройства для освещения и жалюзи MYHOME (LEGRAND) | PL3 | 1 | ШТ | Под заказ Т2 | Сертифицировано | 2026-08-25 | 382.8 | 459.36 | 459.36 |  | 0.02 | 0.1421 | 70 | 58 | 35 | 3414970569806 |  | 11.01.22 - Изменение статуса на складе на "Под заказ Т2"
754864 | VLN-l АЛЮ Нкл интерф.радио/SCS | Valena LIFE MyHome. Лицевая панель интерфейса SCS/радио. Алюминий | Legrand | Автоматизация Legrand | 217 | Управляющие устройства для освещения и жалюзи MYHOME (LEGRAND) | PL3 | 1 | ШТ | Под заказ Т2 | Сертифицировано | 2026-08-25 | 497.65 | 597.18 | 597.18 |  | 0.02 | 0.1421 | 70 | 58 | 35 | 3414970569837 |  | 11.01.22 - Изменение статуса на складе на "Под заказ Т2"
754873 | VLN-а БЕЛ Нкл интерф.радио/SCS | Valena ALLURE MyHome. Лицевая панель интерфейса SCS/радио.Белая | Legrand | Автоматизация Legrand | 217 | Управляющие устройства для освещения и жалюзи MYHOME (LEGRAND) | PL3 | 1 | ШТ | Под заказ Т2 | Сертифицировано | 2026-08-25 | 382.8 | 459.36 | 459.36 |  | 0.019 | 0.1421 | 70 | 58 | 35 | 3414970569868 |  | 11.01.22 - Изменение статуса на складе на "Под заказ Т2"
754874 | VLN-а СЛК Нкл интерф.радио/SCS | Valena ALLURE MyHome. Лицевая панель интерфейса SCS/радио.Слоновая кость | Legrand | Автоматизация Legrand | 217 | Управляющие устройства для освещения и жалюзи MYHOME (LEGRAND) | PL3 | 1 | ШТ | Под заказ Т2 | Сертифицировано | 2026-08-25 | 382.8 | 459.36 | 459.36 |  | 0.019 | 0.1421 | 70 | 58 | 35 | 3414970569899 |  | 11.01.22 - Изменение статуса на складе на "Под заказ Т2"
754880 | VLN-l БЕЛ Накл диммера повор | Valena LIFE.Лицевая панель для светорегулятора с поворотной ручкой.Белая | Legrand | Valena Life/Allure | 596 | VALENA LIFE/ALLURE электроустановочное оборудование | PL2 | 1 | ШТ | На складе | Сертифицировано | 2026-08-10 | 370.63 | 444.76 | 444.76 |  | 0.018 | 0.1421 | 70 | 58 | 35 | 3414970462312
754881 | VLN-l СЛК Накл диммера повор | Valena LIFE.Лицевая панель для светорегулятора с поворотной ручкой.Слоновая кость | Legrand | Valena Life/Allure | 596 | VALENA LIFE/ALLURE электроустановочное оборудование | PL2 | 1 | ШТ | На складе | Сертифицировано | 2026-08-10 | 370.63 | 444.76 | 444.76 |  | 0.017 | 0.1421 | 70 | 58 | 35 | 3414970462336
754882 | VLN-l АЛЮ Накл диммера повор | Valena LIFE.Лицевая панель для светорегулятора с поворотной ручкой.Алюминий | Legrand | Valena Life/Allure | 596 | VALENA LIFE/ALLURE электроустановочное оборудование | PL2 | 1 | ШТ | На складе | Сертифицировано | 2026-08-10 | 926.58 | 1111.9 | 1111.9 |  | 0.019 | 0.1421 | 70 | 58 | 35 | 3414970462299
754883 | VLN-а АЛЮ Нкл интерф.радио/SCS | Valena ALLURE MyHome. Лицевая панель интерфейса SCS/радио. Алюминий | Legrand | Автоматизация Legrand | 217 | Управляющие устройства для освещения и жалюзи MYHOME (LEGRAND) | PL3 | 1 | ШТ | Под заказ Т2 | Сертифицировано | 2026-08-25 | 497.65 | 597.18 | 597.18 |  | 0.019 | 0.1421 | 70 | 58 | 35 | 3414970569929 |  | 11.01.22 - Изменение статуса на складе на "Под заказ Т2"
754884 | VLN-l БЕЛ Накл д.движения PIR | Valena LIFE.Лицевая панель датчика движения,без ручного управления.Белая | Legrand | Valena Life/Allure | 217 | Управляющие устройства для освещения и жалюзи MYHOME (LEGRAND) | PL3 | 1 | ШТ | На складе | Сертифицировано | 2026-08-02 | 715.63 | 858.76 | 858.76 |  | 0.013 | 0.1421 | 70 | 58 | 35 | 3414970569950
754890 | VLN-l БЕЛ Накл диммера кноп | Valena LIFE.Лицевая панель для кнопочного светорегулятора.Белая | Legrand | Valena Life/Allure | 596 | VALENA LIFE/ALLURE электроустановочное оборудование | PL2 | 1 | ШТ | На складе | Сертифицировано | 2026-08-10 | 222.37 | 266.84 | 266.84 |  | 0.016 | 0.1421 | 70 | 58 | 35 | 3414970462237
754891 | VLN-l СЛК Накл диммера кноп | Valena LIFE.Лицевая панель для кнопочного светорегулятора.Слоновая кость | Legrand | Valena Life/Allure | 596 | VALENA LIFE/ALLURE электроустановочное оборудование | PL2 | 1 | ШТ | На складе | Сертифицировано | 2026-08-10 | 222.37 | 266.84 | 266.84 |  | 0.015 | 0.1421 | 70 | 58 | 35 | 3414970462268
754892 | VLN-l АЛЮ Накл диммера кноп | Valena LIFE.Лицевая панель для кнопочного светорегулятора.Алюминий | Legrand | Valena Life/Allure | 596 | VALENA LIFE/ALLURE электроустановочное оборудование | PL2 | 1 | ШТ | На складе | Сертифицировано | 2026-08-10 | 555.96 | 667.15 | 667.15 |  | 0.015 | 0.1421 | 70 | 58 | 35 | 3414970462213
754893 | VLN-l СЛК Накл д.движения PIR | Valena LIFE.Лицевая панель датчика движения,без ручного управления.Слоновая кость | Legrand | Valena Life/Allure | 217 | Управляющие устройства для освещения и жалюзи MYHOME (LEGRAND) | PL3 | 1 | ШТ | На складе | Сертифицировано | 2026-08-02 | 715.63 | 858.76 | 858.76 |  | 0.014 | 0.1421 | 70 | 58 | 35 | 3414970569981
754894 | VLN-l АЛЮ Накл д.движения PIR | Valena LIFE.Лицевая панель датчика движения,без ручного управления.Алюминий | Legrand | Valena Life/Allure | 217 | Управляющие устройства для освещения и жалюзи MYHOME (LEGRAND) | PL3 | 1 | ШТ | На складе | Сертифицировано | 2026-08-02 | 1789.09 | 2146.91 | 2146.91 |  | 0.013 | 0.1421 | 70 | 58 | 35 | 3414970570017
754903 | VLN-а БЕЛ Накл д.движ MH PIR | Valena ALLURE MyHome.Лицевая панель для датчика движения MyHome.Белая | Legrand | Автоматизация Legrand | 217 | Управляющие устройства для освещения и жалюзи MYHOME (LEGRAND) | PL3 | 1 | ШТ | Под заказ Т2 | Сертифицировано | 2026-08-02 | 603.9 | 724.68 | 724.68 |  | 0.066 | 0.1421 | 70 | 58 | 35 | 3414970570048 |  | 11.01.22 - Изменение статуса на складе на "Под заказ Т2"
754904 | VLN-а СЛК Накл д.движ MH PIR | Valena ALLURE MyHome.Лицевая панель для датчика движения MyHome.Слоновая кость | Legrand | Автоматизация Legrand | 217 | Управляющие устройства для освещения и жалюзи MYHOME (LEGRAND) | PL3 | 1 | ШТ | Под заказ Т2 | Сертифицировано | 2026-08-02 | 603.9 | 724.68 | 724.68 |  | 0.066 | 0.1421 | 70 | 58 | 35 | 3414970570079
754910 | VLN-l БЕЛ Суппорт д/смартфона | Valena LIFE.Подставка для смартфона.С лицевой панелью.Белая | Legrand | Valena Life/Allure | 596 | VALENA LIFE/ALLURE электроустановочное оборудование | PL2 | 1 | ШТ | Под заказ Т2 | Не подлежит сертификации | 2022-12-31 | 2223.8 | 2668.56 | 2668.56 |  | 0.051 | 0.53631 | 97 | 97 | 57 | 3414970480736
754911 | VLN-l СЛК Суппорт д/смартфона | Valena LIFE.Подставка для смартфона.С лицевой панелью.Слоновая кость | Legrand | Valena Life/Allure | 596 | VALENA LIFE/ALLURE электроустановочное оборудование | PL2 | 1 | ШТ | Под заказ Т2 | Не подлежит сертификации | 2022-12-31 | 2223.8 | 2668.56 | 2668.56 |  | 0.051 | 0.53631 | 97 | 97 | 57 | 3414970480750
754913 | VLN-а АЛЮ Накл д.движ MH PIR | Valena ALLURE MyHome.Лицевая панель для датчика движения MyHome.Алюминий | Legrand | Автоматизация Legrand | 217 | Управляющие устройства для освещения и жалюзи MYHOME (LEGRAND) | PL3 | 1 | ШТ | Под заказ Т2 | Сертифицировано | 2026-08-02 | 2415.64 | 2898.77 | 2898.77 |  | 0.066 | 0.1421 | 70 | 58 | 35 | 3414970570109 |  | 11.01.22 - Изменение статуса на складе на "Под заказ Т2"
754920 | VLN-l БЕЛ Накл д.движ.PIR-US | Valena LIFE MyHome.Лицевая панель для датчика присутствия.Белая | Legrand | Автоматизация Legrand | 217 | Управляющие устройства для освещения и жалюзи MYHOME (LEGRAND) | PL3 | 1 | ШТ | Под заказ Т2 | Сертифицировано | 2026-08-02 | 616.79 | 740.15 | 740.15 |  | 0.015 | 0.1421 | 70 | 58 | 35 | 3414970570130 |  | 11.01.22 - Изменение статуса на складе на "Под заказ Т2"
754921 | VLN-l СЛК Накл д.движ.PIR-US | Valena LIFE MyHome.Лицевая панель для датчика присутствия.Слоновая кость | Legrand | Автоматизация Legrand | 217 | Управляющие устройства для освещения и жалюзи MYHOME (LEGRAND) | PL3 | 1 | ШТ | Под заказ Т2 | Сертифицировано | 2026-08-02 | 616.79 | 740.15 | 740.15 |  | 0.01 | 0.1421 | 70 | 58 | 35 | 3414970570161 |  | 11.01.22 - Изменение статуса на складе на "Под заказ Т2"
754922 | VLN-l АЛЮ Накл д.движ.PIR-US | Valena LIFE MyHome.Лицевая панель для датчика присутствия.Алюминий | Legrand | Автоматизация Legrand | 217 | Управляющие устройства для освещения и жалюзи MYHOME (LEGRAND) | PL3 | 1 | ШТ | Под заказ Т2 | Сертифицировано | 2026-08-02 | 771.38 | 925.66 | 925.66 |  | 0.02 | 0.1421 | 70 | 58 | 35 | 3414970570192 |  | 11.01.22 - Изменение статуса на складе на "Под заказ Т2"
754925 | VLN-а БЕЛ Накл д.движ.PIR-US | Valena ALLURE MyHome.Лицевая панель для датчика присутствия.Белая | Legrand | Автоматизация Legrand | 217 | Управляющие устройства для освещения и жалюзи MYHOME (LEGRAND) | PL3 | 1 | ШТ | Под заказ Т2 | Сертифицировано | 2026-08-02 | 616.79 | 740.15 | 740.15 |  | 0.02 | 0.1421 | 70 | 58 | 35 | 3414970570222 |  | 11.01.22 - Изменение статуса на складе на "Под заказ Т2"
754926 | VLN-а СЛК Накл д.движ.PIR-US | Valena ALLURE MyHome.Лицевая панель для датчика присутствия.Слоновая кость | Legrand | Автоматизация Legrand | 217 | Управляющие устройства для освещения и жалюзи MYHOME (LEGRAND) | PL3 | 1 | ШТ | Под заказ Т2 | Сертифицировано | 2026-08-02 | 616.79 | 740.15 | 740.15 |  | 0.02 | 0.1421 | 70 | 58 | 35 | 3414970570253 |  | 11.01.22 - Изменение статуса на складе на "Под заказ Т2"
754927 | VLN-а АЛЮ Накл д.движ.PIR-US | Valena ALLURE MyHome.Лицевая панель для датчика присутствия.Алюминий | Legrand | Автоматизация Legrand | 217 | Управляющие устройства для освещения и жалюзи MYHOME (LEGRAND) | PL3 | 1 | ШТ | Под заказ Т2 | Сертифицировано | 2026-08-02 | 771.38 | 925.66 | 925.66 |  | 0.02 | 0.1421 | 70 | 58 | 35 | 3414970570284 |  | 11.01.22 - Изменение статуса на складе на "Под заказ Т2"
754930 | VLN-l БЕЛ Накл DND-MUR 2М | Valena LIFE MyHome.Лицевая панель двойная для механизмов BUS/SCS.С символами "Не беспокоить" и "Убрать номер".2 модуля.Белая | Legrand | Автоматизация Legrand | 217 | Управляющие устройства для освещения и жалюзи MYHOME (LEGRAND) | PL3 | 1 | ШТ | Под заказ Т2 | Сертифицировано | 2026-08-25 | 860.17 | 1032.2 | 1032.2 |  | 0.021 | 0.1421 | 70 | 58 | 35 | 3414970570314 |  | 11.01.22 - Изменение статуса на складе на "Под заказ Т2"
754931 | VLN-l СЛК Накл DND-MUR 2М | Valena LIFE MyHome.Лицевая панель двойная для механизмов BUS/SCS.С символами "Не беспокоить" и "Убрать номер".2 модуля.Слоновая кость | Legrand | Автоматизация Legrand | 217 | Управляющие устройства для освещения и жалюзи MYHOME (LEGRAND) | PL3 | 1 | ШТ | Под заказ Т2 | Сертифицировано | 2026-08-25 | 860.17 | 1032.2 | 1032.2 |  | 0.016 | 0.1421 | 70 | 58 | 35 | 3414970570345 |  | 11.01.22 - Изменение статуса на складе на "Под заказ Т2"
754932 | VLN-l АЛЮ Накл DND-MUR 2М | Valena LIFE MyHome.Лицевая панель двойная для механизмов BUS/SCS.С символами "Не беспокоить" и "Убрать номер".2 модуля.Алюминий | Legrand | Автоматизация Legrand | 217 | Управляющие устройства для освещения и жалюзи MYHOME (LEGRAND) | PL3 | 1 | ШТ | Под заказ Т2 | Сертифицировано | 2026-08-25 | 884.55 | 1061.46 | 1061.46 |  | 0.013 | 0.1421 | 70 | 58 | 35 | 3414970570376 |  | 11.01.22 - Изменение статуса на складе на "Под заказ Т2"
754933 | VLN-а БЕЛ Накл DND-MUR 2М | Valena ALLURE MyHome.Лицевая панель двойная для механизмов BUS/SCS.С символами "Не беспокоить" и "Убрать номер".2 модуля.Белая | Legrand | Автоматизация Legrand | 217 | Управляющие устройства для освещения и жалюзи MYHOME (LEGRAND) | PL3 | 1 | ШТ | Под заказ Т2 | Сертифицировано | 2026-08-25 | 860.17 | 1032.2 | 1032.2 |  | 0.026 | 0.1421 | 70 | 58 | 35 | 3414970570406 |  | 11.01.22 - Изменение статуса на складе на "Под заказ Т2"
754934 | VLN-а СЛК Накл DND-MUR 2М | Valena ALLURE MyHome.Лицевая панель двойная для механизмов BUS/SCS.С символами "Не беспокоить" и "Убрать номер".2 модуля.Слоновая кость | Legrand | Автоматизация Legrand | 217 | Управляющие устройства для освещения и жалюзи MYHOME (LEGRAND) | PL3 | 1 | ШТ | Под заказ Т2 | Сертифицировано | 2026-08-25 | 860.17 | 1032.2 | 1032.2 |  | 0.026 | 0.1421 | 70 | 58 | 35 | 3414970570437 |  | 11.01.22 - Изменение статуса на складе на "Под заказ Т2"
754940 | VLN-l БЕЛ Накл DND 2М | Valena LIFE MyHome.Лицевая панель для механизмов BUS/SCS.С символом "Не беспокоить".2 модуля.Белая | Legrand | Автоматизация Legrand | 217 | Управляющие устройства для освещения и жалюзи MYHOME (LEGRAND) | PL3 | 1 | ШТ | Под заказ Т2 | Сертифицировано | 2026-08-25 | 860.17 | 1032.2 | 1032.2 |  | 0.015 | 0.1421 | 70 | 58 | 35 | 3414970570468 |  | 11.01.22 - Изменение статуса на складе на "Под заказ Т2"
754941 | VLN-l СЛК Накл DND 2М | Valena LIFE MyHome.Лицевая панель для механизмов BUS/SCS.С символом "Не беспокоить".2 модуля.Слоновая кость | Legrand | Автоматизация Legrand | 217 | Управляющие устройства для освещения и жалюзи MYHOME (LEGRAND) | PL3 | 1 | ШТ | Под заказ Т2 | Сертифицировано | 2026-08-25 | 860.17 | 1032.2 | 1032.2 |  | 0.02 | 0.1421 | 70 | 58 | 35 | 3414970570499 |  | 11.01.22 - Изменение статуса на складе на "Под заказ Т2"
754942 | VLN-l АЛЮ Накл DND 2М | Valena LIFE MyHome.Лицевая панель для механизмов BUS/SCS.С символом "Не беспокоить".2 модуля.Алюминий | Legrand | Автоматизация Legrand | 217 | Управляющие устройства для освещения и жалюзи MYHOME (LEGRAND) | PL3 | 1 | ШТ | Под заказ Т2 | Сертифицировано | 2026-08-25 | 884.55 | 1061.46 | 1061.46 |  | 0.02 | 0.1421 | 70 | 58 | 35 | 3414970570529 |  | 11.01.22 - Изменение статуса на складе на "Под заказ Т2"
754945 | VLN-а БЕЛ Накл DND 2М | Valena ALLURE MyHome.Лицевая панель для механизмов BUS/SCS.С символом "Не беспокоить".2 модуля.Белая | Legrand | Автоматизация Legrand | 217 | Управляющие устройства для освещения и жалюзи MYHOME (LEGRAND) | PL3 | 1 | ШТ | Под заказ Т2 | Сертифицировано | 2026-08-25 | 860.17 | 1032.2 | 1032.2 |  | 0.025 | 0.1421 | 70 | 58 | 35 | 3414970570550 |  | 11.01.22 - Изменение статуса на складе на "Под заказ Т2"
754946 | VLN-а СЛК Накл DND 2М | Valena ALLURE MyHome.Лицевая панель для механизмов BUS/SCS.С символом "Не беспокоить".2 модуля.Слоновая кость | Legrand | Автоматизация Legrand | 217 | Управляющие устройства для освещения и жалюзи MYHOME (LEGRAND) | PL3 | 1 | ШТ | Под заказ Т2 | Сертифицировано | 2026-08-25 | 860.17 | 1032.2 | 1032.2 |  | 0.025 | 0.1421 | 70 | 58 | 35 | 3414970570581
754947 | VLN-а АЛЮ Накл DND 2М | Valena ALLURE MyHome.Лицевая панель для механизмов BUS/SCS.С символом "Не беспокоить".2 модуля.Алюминий | Legrand | Автоматизация Legrand | 217 | Управляющие устройства для освещения и жалюзи MYHOME (LEGRAND) | PL3 | 1 | ШТ | Под заказ Т2 | Сертифицировано | 2026-08-25 | 884.55 | 1061.46 | 1061.46 |  | 0.025 | 0.1421 | 70 | 58 | 35 | 3414970570611 |  | 11.01.22 - Изменение статуса на складе на "Под заказ Т2"
754948 | VLN-а АЛЮ Накл DND-MUR 2М | Valena ALLURE MyHome.Лицевая панель двойная для механизмов BUS/SCS.С символами "Не беспокоить" и "Убрать номер".2 модуля.Алюминий | Legrand | Автоматизация Legrand | 217 | Управляющие устройства для освещения и жалюзи MYHOME (LEGRAND) | PL3 | 1 | ШТ | Под заказ Т2 | Сертифицировано | 2026-08-25 | 884.55 | 1061.46 | 1061.46 |  | 0.026 | 0.1421 | 70 | 58 | 35 | 3414970570642 |  | 11.01.22 - Изменение статуса на складе на "Под заказ Т2"
754950 | VLN-l БЕЛ Накл.Роз 2х2К+З | Valena LIFE.Лицевая панель для двойной силовой розетки 2х2К+З.Белая | Legrand | Valena Life/Allure | 596 | VALENA LIFE/ALLURE электроустановочное оборудование | PL2 | 5 | ШТ | На складе | Сертифицировано | 2026-08-10 | 148.25 | 177.9 | 177.9 |  | 0.14 | 1.386 | 250 | 72 | 77 | 3414970456205
754951 | VLN-l СЛК Накл.Роз 2х2К+З | Valena LIFE.Лицевая панель для двойной силовой розетки 2х2К+З.Слоновая кость | Legrand | Valena Life/Allure | 596 | VALENA LIFE/ALLURE электроустановочное оборудование | PL2 | 5 | ШТ | На складе | Сертифицировано | 2026-08-10 | 148.25 | 177.9 | 177.9 |  | 0.14 | 1.1642 | 210 | 72 | 77 | 3414970456236
754952 | VLN-l АЛЮ Накл.Роз 2х2К+З | Valena LIFE.Лицевая панель для двойной силовой розетки 2х2К+З.Алюминий | Legrand | Valena Life/Allure | 596 | VALENA LIFE/ALLURE электроустановочное оборудование | PL2 | 5 | ШТ | На складе | Сертифицировано | 2026-08-10 | 370.63 | 444.76 | 444.76 |  | 0.139 | 1.386 | 250 | 72 | 77 | 3414970456267
754955 | VLN-a БЕЛ Накл.Роз 2х2К+З | Valena ALLURE.Лицевая панель для двойной силовой розетки 2х2К+З.Белая | Legrand | Valena Life/Allure | 596 | VALENA LIFE/ALLURE электроустановочное оборудование | PL2 | 1 | ШТ | На складе | Сертифицировано | 2026-08-10 | 148.25 | 177.9 | 177.9 |  | 0.069 | 0.79307 | 146 | 97 | 56 | 3414970480941
754956 | VLN-a СЛК Накл.Роз 2х2К+З | Valena ALLURE.Лицевая панель для двойной силовой розетки 2х2К+З.Слоновая кость | Legrand | Valena Life/Allure | 596 | VALENA LIFE/ALLURE электроустановочное оборудование | PL2 | 1 | ШТ | На складе | Сертифицировано | 2026-08-10 | 148.25 | 177.9 | 177.9 |  | 0.068 | 0.79307 | 146 | 97 | 56 | 3414970480965
754957 | VLN-a АЛЮ Накл.Роз 2х2К+З | Valena ALLURE.Лицевая панель для двойной силовой розетки 2х2К+З.Алюминий | Legrand | Valena Life/Allure | 596 | VALENA LIFE/ALLURE электроустановочное оборудование | PL2 | 1 | ШТ | На складе | Сертифицировано | 2026-08-10 | 370.63 | 444.76 | 444.76 |  | 0.068 | 0.79307 | 146 | 97 | 56 | 3414970480989
754958 | VLN-a АНТ Накл.Роз 2х2К+З | Valena ALLURE.Лицевая панель для двойной силовой розетки 2х2К+З.Антрацит | Legrand | Valena Life/Allure | 596 | VALENA LIFE/ALLURE электроустановочное оборудование | PL2 | 1 | ШТ | На складе | Сертифицировано | 2026-08-10 | 370.63 | 444.76 | 444.76 |  | 0.069 | 0.79307 | 146 | 97 | 56 | 3414970481009
754959 | VLN-a ЖЕМ Накл.Роз 2х2К+З | Valena ALLURE.Лицевая панель для двойной силовой розетки 2х2К+З.Жемчуг | Legrand | Valena Life/Allure | 596 | VALENA LIFE/ALLURE электроустановочное оборудование | PL2 | 1 | ШТ | На складе | Сертифицировано | 2026-08-10 | 370.63 | 444.76 | 444.76 |  | 0.058 | 0.79307 | 146 | 97 | 56 | 3414970481023
754965 | Vln-a БЕЛ Зарядка USB A-C | Valena ALLURE.Зарядное устройство с двумя USB-разьемами тип А-тип С 240В/5В 3000мА.С лицевой панелью.Цвет Белый | Legrand | Valena Life/Allure | 596 | VALENA LIFE/ALLURE электроустановочное оборудование | PL2 | 1 | ШТ | На складе | Сертифицировано | 2023-06-24 | 3609.42 | 4331.3 | 4331.3 |  | 0.125 | 0.53631 | 97 | 97 | 57 | 3414971253377
754966 | Vln-a СЛК Зарядка USB A-C | Valena ALLURE.Зарядное устройство с двумя USB-разьемами тип А-тип С 240В/5В 3000мА.С лицевой панелью.Цвет Слоновая кость | Legrand | Valena Life/Allure | 596 | VALENA LIFE/ALLURE электроустановочное оборудование | PL2 | 1 | ШТ | На складе | Сертифицировано | 2023-06-24 | 3609.42 | 4331.3 | 4331.3 |  | 0.125 | 0.53631 | 97 | 97 | 57 | 3414971253391
754967 | Vln-a АЛЮ Зарядка USB A-C | Valena ALLURE.Зарядное устройство с двумя USB-разьемами тип А-тип С 240В/5В 3000мА.С лицевой панелью.Цвет Алюминий | Legrand | Valena Life/Allure | 596 | VALENA LIFE/ALLURE электроустановочное оборудование | PL2 | 1 | ШТ | На складе | Сертифицировано | 2023-06-24 | 4692.25 | 5630.7 | 5630.7 |  | 0.129 | 0.53631 | 97 | 97 | 57 | 3414971253414
754968 | Vln-a АНТ Зарядка USB A-C | Valena ALLURE.Зарядное устройство с двумя USB-разьемами тип А-тип С 240В/5В 3000мА.С лицевой панелью.Цвет Антрацит | Legrand | Valena Life/Allure | 596 | VALENA LIFE/ALLURE электроустановочное оборудование | PL2 | 1 | ШТ | Под заказ Т2 | Сертифицировано | 2023-06-24 | 4692.25 | 5630.7 | 5630.7 |  | 0.125 | 0.53631 | 97 | 97 | 57 | 3414971504936 |  | 11.01.22 - Изменение статуса на складе на "Под заказ Т2"
754969 | Vln-a ЖЕМ Зарядка USB A-C | Valena ALLURE.Зарядное устройство с двумя USB-разьемами тип А-тип С 240В/5В 3000мА.С лицевой панелью.Цвет Жемчуг | Legrand | Valena Life/Allure | 596 | VALENA LIFE/ALLURE электроустановочное оборудование | PL2 | 1 | ШТ | Под заказ Т2 | Сертифицировано | 2023-06-24 | 4692.25 | 5630.7 | 5630.7 |  | 0.125 | 0.53631 | 97 | 97 | 57 | 3414971504950 |  | 11.01.22 - Изменение статуса на складе на "Под заказ Т2"
754970 | VLN-l БЕЛ Накл Роз 2К | Valena LIFE. Лицевая панель силовой розетки 2К. Белая | Legrand | Valena Life/Allure | 596 | VALENA LIFE/ALLURE электроустановочное оборудование | PL2 | 10 | ШТ | На складе | Сертифицировано | 2026-08-10 | 74.12 | 88.94 | 88.94 |  | 0.124 | 1.1642 | 210 | 72 | 77 | 3414970457769
754971 | VLN-l СЛК Накл Роз 2К | Valena LIFE. Лицевая панель силовой розетки 2К. Слоновая кость | Legrand | Valena Life/Allure | 596 | VALENA LIFE/ALLURE электроустановочное оборудование | PL2 | 10 | ШТ | На складе | Сертифицировано | 2026-08-10 | 74.12 | 88.94 | 88.94 |  | 0.123 | 1.1642 | 210 | 72 | 77 | 3414970457790
754972 | VLN-l АЛЮ Накл Роз 2К | Valena LIFE. Лицевая панель силовой розетки 2К. Алюминий | Legrand | Valena Life/Allure | 596 | VALENA LIFE/ALLURE электроустановочное оборудование | PL2 | 5 | ШТ | На складе | Сертифицировано | 2026-08-10 | 185.31 | 222.37 | 222.37 |  | 0.073 | 0.693 | 125 | 72 | 77 | 3414970457820
754975 | VLN-a БЕЛ Накл Роз 2К | Valena ALLURE.Лицевая панель силовой розетки 2К. Белая | Legrand | Valena Life/Allure | 596 | VALENA LIFE/ALLURE электроустановочное оборудование | PL2 | 5 | ШТ | На складе | Сертифицировано | 2026-08-10 | 74.12 | 88.94 | 88.94 |  | 0.068 | 0.693 | 125 | 72 | 77 | 3414970508812
754976 | VLN-a СЛК Накл Роз 2К | Valena ALLURE. Лицевая панель силовой розетки 2К. Слоновая кость | Legrand | Valena Life/Allure | 596 | VALENA LIFE/ALLURE электроустановочное оборудование | PL2 | 5 | ШТ | На складе | Сертифицировано | 2026-08-10 | 74.12 | 88.94 | 88.94 |  | 0.068 | 0.693 | 125 | 72 | 77 | 3414970508904
754977 | VLN-a АЛЮ Накл Роз 2К | Valena ALLURE. Лицевая панель силовой розетки 2К. Алюминий | Legrand | Valena Life/Allure | 596 | VALENA LIFE/ALLURE электроустановочное оборудование | PL2 | 5 | ШТ | На складе | Сертифицировано | 2026-08-10 | 185.31 | 222.37 | 222.37 |  | 0.067 | 0.693 | 125 | 72 | 77 | 3414970481146
754978 | VLN-a АНТ Накл Роз 2К | Valena ALLURE. Лицевая панель силовой розетки 2К. Антрацит | Legrand | Valena Life/Allure | 596 | VALENA LIFE/ALLURE электроустановочное оборудование | PL2 | 5 | ШТ | На складе | Сертифицировано | 2026-08-10 | 185.31 | 222.37 | 222.37 |  | 0.069 | 0.693 | 125 | 72 | 77 | 3414970481160
754979 | VLN-a ЖЕМ Накл Роз 2К | Valena ALLURE. Лицевая панель силовой розетки 2К. Жемчуг | Legrand | Valena Life/Allure | 596 | VALENA LIFE/ALLURE электроустановочное оборудование | PL2 | 5 | ШТ | На складе | Сертифицировано | 2026-08-10 | 185.31 | 222.37 | 222.37 |  | 0.096 | 0.693 | 125 | 72 | 77 | 3414970481184
754980 | VLN-a КРСН Розетка 2К+З с/штор | Valena ALLURE.Силовая розетка 2К+З 16А 250В с защитными шторками.Безвинтовые зажимы.С лицевой панелью.Красная | Legrand | Valena Life/Allure | 596 | VALENA LIFE/ALLURE электроустановочное оборудование | PL2 | 1 | ШТ | На складе | Сертифицировано | 2024-12-22 | 537.6 | 645.12 | 645.12 | Будет удален | 0.098 | 0.53631 | 97 | 97 | 57 | 3414970510679
754981 | VLN-a ОРНЖ Розет 2К+З с/штор | Valena ALLURE.Силовая розетка 2К+З 16А 250В с защитными шторками.Безвинтовые зажимы.С лицевой панелью.Оранжевая | Legrand | Valena Life/Allure | 596 | VALENA LIFE/ALLURE электроустановочное оборудование | PL2 | 1 | ШТ | Под заказ Т2 | Сертифицировано | 2024-12-22 | 537.6 | 645.12 | 645.12 | Будет удален | 0.112 | 0.53631 | 97 | 97 | 57 | 3414970481207
754982 | VLN-a ЗЕЛ Розетка 2К+З с/штор | Valena ALLURE.Силовая розетка 2К+З 16А 250В с защитными шторками.Безвинтовые зажимы.С лицевой панелью.Зеленая. | Legrand | Valena Life/Allure | 596 | VALENA LIFE/ALLURE электроустановочное оборудование | PL2 | 1 | ШТ | Под заказ Т2 | Сертифицировано | 2024-12-22 | 698.87 | 838.64 | 838.64 | Будет удален | 0.112 | 0.53631 | 97 | 97 | 57 | 3414970481221
754995 | VLN-a Бел Роз 2хUSB зарядка | Valena ALLURE.Зарядное устройство с двумя USB-разьемами 240В/5В 1500мА.С лицевой панелью.Белое | Legrand | Valena Life/Allure | 596 | VALENA LIFE/ALLURE электроустановочное оборудование | PL2 | 1 | ШТ | На складе | Сертифицировано | 2024-04-25 | 3046.37 | 3655.64 | 3655.64 |  | 0.125 | 0.53631 | 97 | 97 | 57 | 3414970509611
754996 | VLN-a СЛК Роз 2хUSB зарядка | Valena ALLURE.Зарядное устройство с двумя USB-разьемами 240В/5В 1500мА.С лицевой панелью.Слоновая кость | Legrand | Valena Life/Allure | 596 | VALENA LIFE/ALLURE электроустановочное оборудование | PL2 | 1 | ШТ | На складе | Сертифицировано | 2024-04-25 | 3046.37 | 3655.64 | 3655.64 |  | 0.125 | 0.53631 | 97 | 97 | 57 | 3414970481337
754997 | VLN-a АЛЮ Роз 2хUSB зарядка | Valena ALLURE.Зарядное устройство с двумя USB-разьемами 240В/5В 1500мА.С лицевой панелью.Алюминий | Legrand | Valena Life/Allure | 596 | VALENA LIFE/ALLURE электроустановочное оборудование | PL2 | 1 | ШТ | На складе | Сертифицировано | 2024-04-25 | 3960.27 | 4752.32 | 4752.32 |  | 0.124 | 0.53631 | 97 | 97 | 57 | 3414970509635
754998 | VLN-a АНТ Роз 2хUSB зарядка | Valena ALLURE.Зарядное устройство с двумя USB-разьемами 240В/5В 1500мА.С лицевой панелью.Антрацит | Legrand | Valena Life/Allure | 596 | VALENA LIFE/ALLURE электроустановочное оборудование | PL2 | 1 | ШТ | На складе | Сертифицировано | 2024-04-25 | 3960.27 | 4752.32 | 4752.32 |  | 0.123 | 0.53631 | 97 | 97 | 57 | 3414970481351
754999 | VLN-a ЖЕМ Роз 2хUSB зарядка | Valena ALLURE.Зарядное устройство с двумя USB-разьемами 240В/5В 1500мА.С лицевой панелью.Жемчуг | Legrand | Valena Life/Allure | 596 | VALENA LIFE/ALLURE электроустановочное оборудование | PL2 | 1 | ШТ | На складе | Сертифицировано | 2024-04-25 | 3960.27 | 4752.32 | 4752.32 |  | 0.123 | 0.53631 | 97 | 97 | 57 | 3414970481375
755000 | VLN-l БЕЛ Клав Выкл | Valena LIFE.Лицевая панель для выключателей одноклавишных.Белая | Legrand | Valena Life/Allure | 596 | VALENA LIFE/ALLURE электроустановочное оборудование | PL2 | 10 | ШТ | На складе | Сертифицировано | 2026-08-25 | 74.12 | 88.94 | 88.94 |  | 0.085 | 0.693 | 125 | 72 | 77 | 3414970460790
755001 | VLN-l СЛК Клав Выкл | Valena LIFE.Лицевая панель для выключателей одноклавишных.Слоновая кость | Legrand | Valena Life/Allure | 596 | VALENA LIFE/ALLURE электроустановочное оборудование | PL2 | 10 | ШТ | На складе | Сертифицировано | 2026-08-25 | 74.12 | 88.94 | 88.94 |  | 0.085 | 0.693 | 125 | 72 | 77 | 3414970460912
755002 | VLN-l АЛЮ Клав Выкл | Valena LIFE.Лицевая панель для выключателей одноклавишных.Алюминий | Legrand | Valena Life/Allure | 596 | VALENA LIFE/ALLURE электроустановочное оборудование | PL2 | 10 | ШТ | На складе | Сертифицировано | 2026-08-25 | 185.31 | 222.37 | 222.37 |  | 0.085 | 0.693 | 125 | 72 | 77 | 3414970460769
755005 | VLN-a БЕЛ Клав Выкл | Valena ALLURE.Лицевая панель для выключателей одноклавишных.Белая | Legrand | Valena Life/Allure | 596 | VALENA LIFE/ALLURE электроустановочное оборудование | PL2 | 10 | ШТ | На складе | Сертифицировано | 2026-08-25 | 74.12 | 88.94 | 88.94 |  | 0.169 | 0.693 | 125 | 72 | 77 | 3414970481399
755006 | VLN-a СЛК Клав Выкл | Valena ALLURE.Лицевая панель для выключателей одноклавишных.Слоновая кость | Legrand | Valena Life/Allure | 596 | VALENA LIFE/ALLURE электроустановочное оборудование | PL2 | 10 | ШТ | На складе | Сертифицировано | 2026-08-25 | 74.12 | 88.94 | 88.94 |  | 0.12 | 0.693 | 125 | 72 | 77 | 3414970481429
755007 | VLN-a АЛЮ Клав Выкл | Valena ALLURE.Лицевая панель для выключателей одноклавишных.Алюминий | Legrand | Valena Life/Allure | 596 | VALENA LIFE/ALLURE электроустановочное оборудование | PL2 | 10 | ШТ | На складе | Сертифицировано | 2026-08-25 | 185.31 | 222.37 | 222.37 |  | 0.12 | 0.693 | 125 | 72 | 77 | 3414970481450
755008 | VLN-a АНТ Клав Выкл | Valena ALLURE.Лицевая панель для выключателей одноклавишных.Антрацит | Legrand | Valena Life/Allure | 596 | VALENA LIFE/ALLURE электроустановочное оборудование | PL2 | 10 | ШТ | На складе | Сертифицировано | 2026-08-25 | 185.31 | 222.37 | 222.37 |  | 0.122 | 0.693 | 125 | 72 | 77 | 3414970481481
755009 | VLN-a ЖЕМ Клав Выкл | Valena ALLURE.Лицевая панель для выключателей одноклавишных.Жемчуг | Legrand | Valena Life/Allure | 596 | VALENA LIFE/ALLURE электроустановочное оборудование | PL2 | 5 | ШТ | На складе | Сертифицировано | 2026-08-25 | 185.31 | 222.37 | 222.37 |  | 0.06 | 0.32155 | 72 | 58 | 77 | 3414970481511
755010 | VLN-l БЕЛ Клав "звонок" | Valena LIFE.Лицевая панель для кнопочного выключателя, с символом "звонок".Белая | Legrand | Valena Life/Allure | 596 | VALENA LIFE/ALLURE электроустановочное оборудование | PL2 | 1 | ШТ | Под заказ Т1 | Сертифицировано | 2026-08-25 | 111.19 | 133.43 | 133.43 |  | 0.014 | 0.1421 | 70 | 58 | 35 | 3414970461476 |  | 11.01.22 - Изменение статуса на складе на "Под заказ Т1"
755011 | VLN-l СЛК Клав "звонок" | Valena LIFE.Лицевая панель для кнопочного выключателя, с символом "звонок".Слоновая кость | Legrand | Valena Life/Allure | 596 | VALENA LIFE/ALLURE электроустановочное оборудование | PL2 | 1 | ШТ | Под заказ Т2 | Сертифицировано | 2026-08-25 | 111.19 | 133.43 | 133.43 |  | 0.014 | 0.1421 | 70 | 58 | 35 | 3414970461490
755012 | VLN-l АЛЮ Клав "звонок" | Valena LIFE.Лицевая панель для кнопочного выключателя, с символом "звонок".Алюминий | Legrand | Valena Life/Allure | 596 | VALENA LIFE/ALLURE электроустановочное оборудование | PL2 | 1 | ШТ | Под заказ Т2 | Сертифицировано | 2026-08-25 | 277.98 | 333.58 | 333.58 |  | 0.014 | 0.1421 | 70 | 58 | 35 | 3414970461452
755013 | VLN-a СтальП Клав Выкл | Valena ALLURE.Лицевая панель для выключателей одноклавишных.Полированная сталь | Legrand | Valena Life/Allure | 596 | VALENA LIFE/ALLURE электроустановочное оборудование | PL2 | 1 | ШТ | На складе | Сертифицировано | 2026-08-25 | 1265.44 | 1518.53 | 1518.53 | Распродажа остатков на складе | 0.044 | 0.1421 | 70 | 58 | 35 | 3414970554413
755015 | VLN-a БЕЛ Клав "звонок" | Valena ALLURE.Лицевая панель для кнопочного выключателя, с символом "звонок".Белая | Legrand | Valena Life/Allure | 596 | VALENA LIFE/ALLURE электроустановочное оборудование | PL2 | 1 | ШТ | Под заказ Т2 | Сертифицировано | 2026-08-25 | 111.19 | 133.43 | 133.43 |  | 0.026 | 0.1421 | 70 | 58 | 35 | 3414970481535 |  | 11.01.22 - Изменение статуса на складе на "Под заказ Т2"
755016 | VLN-a СЛК Клав подсв "звонок" | Valena ALLURE.Лицевая панель для кнопочного выключателя, с символом "звонок".Слоновая кость | Legrand | Valena Life/Allure | 596 | VALENA LIFE/ALLURE электроустановочное оборудование | PL2 | 1 | ШТ | Под заказ Т2 | Сертифицировано | 2026-08-25 | 111.19 | 133.43 | 133.43 |  | 0.018 | 0.1421 | 70 | 58 | 35 | 3414970481559
755017 | VLN-a АЛЮ Клав с подсв звонок | Valena ALLURE.Лицевая панель для кнопочного выключателя, с символом "звонок".Алюминий | Legrand | Valena Life/Allure | 596 | VALENA LIFE/ALLURE электроустановочное оборудование | PL2 | 1 | ШТ | Под заказ Т2 | Сертифицировано | 2026-08-25 | 277.98 | 333.58 | 333.58 |  | 0.016 | 0.1421 | 70 | 58 | 35 | 3414970481573
755018 | VLN-a АНТ Клав с подсв звонок | Valena ALLURE.Лицевая панель для кнопочного выключателя, с символом "звонок".Антрацит | Legrand | Valena Life/Allure | 596 | VALENA LIFE/ALLURE электроустановочное оборудование | PL2 | 1 | ШТ | Под заказ Т2 | Сертифицировано | 2026-08-25 | 277.98 | 333.58 | 333.58 |  | 0.018 | 0.1421 | 70 | 58 | 35 | 3414970481597
755019 | VLN-a ЖЕМ Клав "звонок" | Valena ALLURE.Лицевая панель для кнопочного выключателя, с символом "звонок".Жемчуг | Legrand | Valena Life/Allure | 596 | VALENA LIFE/ALLURE электроустановочное оборудование | PL2 | 1 | ШТ | Под заказ Т2 | Сертифицировано | 2026-08-25 | 277.98 | 333.58 | 333.58 |  | 0.017 | 0.1421 | 70 | 58 | 35 | 3414970481610
755020 | VLN-l БЕЛ Клав Выкл 2-клавишн. | Valena LIFE.Лицевая панель для двухклавишного выключателя.Белая | Legrand | Valena Life/Allure | 596 | VALENA LIFE/ALLURE электроустановочное оборудование | PL2 | 10 | ШТ | На складе | Сертифицировано | 2026-08-25 | 148.25 | 177.9 | 177.9 |  | 0.151 | 0.693 | 125 | 72 | 77 | 3414970460851
755021 | VLN-l СЛК Клав Выкл 2-клавишн. | Valena LIFE.Лицевая панель для двухклавишного выключателя.Слоновая кость | Legrand | Valena Life/Allure | 596 | VALENA LIFE/ALLURE электроустановочное оборудование | PL2 | 10 | ШТ | На складе | Сертифицировано | 2026-08-25 | 148.25 | 177.9 | 177.9 |  | 0.087 | 0.693 | 125 | 72 | 77 | 3414970460882
755022 | VLN-l АЛЮ Клав Выкл 2-клавишн. | Valena LIFE.Лицевая панель для двухклавишного выключателя.Алюминий | Legrand | Valena Life/Allure | 596 | VALENA LIFE/ALLURE электроустановочное оборудование | PL2 | 5 | ШТ | На складе | Сертифицировано | 2026-08-25 | 370.63 | 444.76 | 444.76 |  | 0.049 | 0.32155 | 72 | 58 | 77 | 3414970460820
755023 | VLN-a СтальП Клав выкл.2-кл | Valena ALLURE.Лицевая панель для двухклавишного выключателя.Полированная сталь | Legrand | Valena Life/Allure | 596 | VALENA LIFE/ALLURE электроустановочное оборудование | PL2 | 1 | ШТ | На складе | Сертифицировано | 2026-08-25 | 2530.87 | 3037.04 | 3037.04 | Распродажа остатков на складе | 0.046 | 0.1421 | 70 | 58 | 35 | 3414970617934
755025 | VLN-a БЕЛ Клав Выкл 2-клавишн. | Valena ALLURE.Лицевая панель для двухклавишного выключателя.Белая | Legrand | Valena Life/Allure | 596 | VALENA LIFE/ALLURE электроустановочное оборудование | PL2 | 10 | ШТ | На складе | Сертифицировано | 2026-08-25 | 148.25 | 177.9 | 177.9 |  | 0.118 | 0.53107 | 97 | 73 | 75 | 3414970481634
755026 | VLN-a СЛК Клав Выкл 2-клавишн. | Valena ALLURE.Лицевая панель для двухклавишного выключателя.Слоновая кость | Legrand | Valena Life/Allure | 596 | VALENA LIFE/ALLURE электроустановочное оборудование | PL2 | 10 | ШТ | На складе | Сертифицировано | 2026-08-25 | 148.25 | 177.9 | 177.9 |  | 0.119 | 0.53107 | 97 | 73 | 75 | 3414970481665
755027 | VLN-a АЛЮ Клав Выкл 2-клавишн. | Valena ALLURE.Лицевая панель для двухклавишного выключателя.Алюминий | Legrand | Valena Life/Allure | 596 | VALENA LIFE/ALLURE электроустановочное оборудование | PL2 | 5 | ШТ | На складе | Сертифицировано | 2026-08-25 | 370.63 | 444.76 | 444.76 |  | 0.063 | 0.32155 | 72 | 58 | 77 | 3414970481696
755028 | VLN-a АНТ Клав Выкл 2-кл. | Valena ALLURE.Лицевая панель для двухклавишного выключателя.Антрацит | Legrand | Valena Life/Allure | 596 | VALENA LIFE/ALLURE электроустановочное оборудование | PL2 | 5 | ШТ | На складе | Сертифицировано | 2026-08-25 | 370.63 | 444.76 | 444.76 |  | 0.064 | 0.32155 | 72 | 58 | 77 | 3414970481719
755029 | VLN-a ЖЕМ Клав Выкл 2-клав. | Valena ALLURE.Лицевая панель для двухклавишного выключателя.Жемчуг | Legrand | Valena Life/Allure | 596 | VALENA LIFE/ALLURE электроустановочное оборудование | PL2 | 5 | ШТ | На складе | Сертифицировано | 2026-08-25 | 370.63 | 444.76 | 444.76 |  | 0.066 | 0.32155 | 72 | 58 | 77 | 3414970481733
755030 | VLN-l БЕЛ Клав Выкл 3-клавишн. | Valena LIFE.Лицевая панель для выключателя трехклавишного.Белая | Legrand | Valena Life/Allure | 596 | VALENA LIFE/ALLURE электроустановочное оборудование | PL2 | 5 | ШТ | На складе | Сертифицировано | 2026-08-25 | 222.37 | 266.84 | 266.84 |  | 0.054 | 0.32155 | 72 | 58 | 77 | 3414970461230
755031 | VLN-l СЛК Клав Выкл 3-клавишн. | Valena LIFE.Лицевая панель для выключателя трехклавишного.Слоновая кость | Legrand | Valena Life/Allure | 596 | VALENA LIFE/ALLURE электроустановочное оборудование | PL2 | 5 | ШТ | На складе | Сертифицировано | 2026-08-25 | 222.37 | 266.84 | 266.84 |  | 0.055 | 0.32155 | 72 | 58 | 77 | 3414970461254
755032 | VLN-l АЛЮ Клав Выкл 3-клавишн. | Valena LIFE.Лицевая панель для выключателя трехклавишного.Алюминий | Legrand | Valena Life/Allure | 596 | VALENA LIFE/ALLURE электроустановочное оборудование | PL2 | 5 | ШТ | На складе | Сертифицировано | 2026-08-25 | 555.96 | 667.15 | 667.15 |  | 0.052 | 0.32155 | 72 | 58 | 77 | 3414970461216
755035 | VLN-a БЕЛ Клав Выкл 3-клавишн. | Valena ALLURE.Лицевая панель для выключателя трехклавишного.Белая | Legrand | Valena Life/Allure | 596 | VALENA LIFE/ALLURE электроустановочное оборудование | PL2 | 5 | ШТ | На складе | Сертифицировано | 2026-08-25 | 222.37 | 266.84 | 266.84 |  | 0.071 | 0.32155 | 72 | 58 | 77 | 3414970481757
755036 | VLN-a СЛК Клав Выкл 3-клавишн. | Valena ALLURE.Лицевая панель для выключателя трехклавишного.Слоновая кость | Legrand | Valena Life/Allure | 596 | VALENA LIFE/ALLURE электроустановочное оборудование | PL2 | 5 | ШТ | На складе | Сертифицировано | 2026-08-25 | 222.37 | 266.84 | 266.84 |  | 0.071 | 0.32155 | 72 | 58 | 77 | 3414970481771
755037 | VLN-a АЛЮ Клав Выкл 3-клавишн. | Valena ALLURE.Лицевая панель для выключателя трехклавишного.Алюминий | Legrand | Valena Life/Allure | 596 | VALENA LIFE/ALLURE электроустановочное оборудование | PL2 | 1 | ШТ | На складе | Сертифицировано | 2026-08-25 | 555.96 | 667.15 | 667.15 |  | 0.016 | 0.1421 | 70 | 58 | 35 | 3414970481795
755038 | VLN-a АНТ Клав Выкл 3-клав. | Valena ALLURE.Лицевая панель для выключателя трехклавишного.Антрацит | Legrand | Valena Life/Allure | 596 | VALENA LIFE/ALLURE электроустановочное оборудование | PL2 | 1 | ШТ | На складе | Не подлежит сертификации | 2022-12-31 | 555.96 | 667.15 | 667.15 |  | 0.02 | 0.1421 | 70 | 58 | 35 | 3414970481818
755039 | VLN-a ЖЕМ Клав Выкл 3-клав. | Valena ALLURE.Лицевая панель для выключателя трехклавишного.Жемчуг | Legrand | Valena Life/Allure | 596 | VALENA LIFE/ALLURE электроустановочное оборудование | PL2 | 1 | ШТ | На складе | Сертифицировано | 2026-08-25 | 555.96 | 667.15 | 667.15 |  | 0.023 | 0.1421 | 70 | 58 | 35 | 3414970481832
755050 | VLN-l БЕЛ Клав с подсв звонок | Valena LIFE.Лицевая панель для кнопочного выключателя, с символом "звонок",c линзой для подсветки.Белая | Legrand | Valena Life/Allure | 596 | VALENA LIFE/ALLURE электроустановочное оборудование | PL2 | 1 | ШТ | Под заказ Т2 | Сертифицировано | 2026-08-25 | 296.51 | 355.81 | 355.81 |  | 0.02 | 0.1421 | 70 | 58 | 35 | 3414970461537
755051 | VLN-l СЛК Клав с подсв звонок | Valena LIFE.Лицевая панель для кнопочного выключателя, с символом "звонок",c линзой для подсветки.Слоновая кость | Legrand | Valena Life/Allure | 596 | VALENA LIFE/ALLURE электроустановочное оборудование | PL2 | 1 | ШТ | Под заказ Т2 | Сертифицировано | 2026-08-25 | 296.51 | 355.81 | 355.81 |  | 0.02 | 0.1421 | 70 | 58 | 35 | 3414970461551
755052 | VLN-l АЛЮ Клав с подсв звонок | Valena LIFE.Лицевая панель для кнопочного выключателя, с символом "звонок",c линзой для подсветки.Алюминий | Legrand | Valena Life/Allure | 596 | VALENA LIFE/ALLURE электроустановочное оборудование | PL2 | 1 | ШТ | Под заказ Т2 | Сертифицировано | 2026-08-25 | 741.27 | 889.52 | 889.52 |  | 0.015 | 0.1421 | 70 | 58 | 35 | 3414970461513
755055 | VLN-a БЕЛ Накл.каб.вывода | Valena ALLURE.Лицевая панель для вывода кабеля.Белая | Legrand | Valena Life/Allure | 596 | VALENA LIFE/ALLURE электроустановочное оборудование | PL2 | 5 | ШТ | На складе | Сертифицировано | 2026-08-10 | 74.12 | 88.94 | 88.94 |  | 0.065 | 0.88704 | 160 | 72 | 77 | 3414970481955
755056 | VLN-a СЛК Накл.каб.вывода | Valena ALLURE.Лицевая панель для вывода кабеля.Слоновая кость | Legrand | Valena Life/Allure | 596 | VALENA LIFE/ALLURE электроустановочное оборудование | PL2 | 5 | ШТ | На складе | Сертифицировано | 2026-08-10 | 74.12 | 88.94 | 88.94 |  | 0.066 | 0.924 | 160 | 75 | 77 | 3414970481979
755057 | VLN-a АЛЮ Накл.каб.вывода | Valena ALLURE.Лицевая панель для вывода кабеля.Алюминий | Legrand | Valena Life/Allure | 596 | VALENA LIFE/ALLURE электроустановочное оборудование | PL2 | 5 | ШТ | На складе | Сертифицировано | 2026-08-10 | 185.31 | 222.37 | 222.37 |  | 0.067 | 0.88704 | 160 | 72 | 77 | 3414970481993
755060 | VLN-l БЕЛ Накл 2М | Valena LIFE MyHome.Лицевая панель для механизмов BUS/SCS.Без маркировки.2 модуля.Белая | Legrand | Автоматизация Legrand | 217 | Управляющие устройства для освещения и жалюзи MYHOME (LEGRAND) | PL3 | 1 | ШТ | Под заказ Т2 | Сертифицировано | 2026-08-25 | 672.87 | 807.44 | 807.44 |  | 0.015 | 0.1421 | 70 | 58 | 35 | 3414970570673
755061 | VLN-l СЛК Накл 2М | Valena LIFE MyHome.Лицевая панель для механизмов BUS/SCS.Без маркировки.2 модуля.Слоновая кость | Legrand | Автоматизация Legrand | 217 | Управляющие устройства для освещения и жалюзи MYHOME (LEGRAND) | PL3 | 1 | ШТ | Под заказ Т2 | Сертифицировано | 2026-08-25 | 672.87 | 807.44 | 807.44 |  | 0.01 | 0.1421 | 70 | 58 | 35 | 3414970570703
755062 | VLN-l АЛЮ Накл 2М | Valena LIFE MyHome.Лицевая панель для механизмов BUS/SCS.Без маркировки.2 модуля.Алюминий | Legrand | Автоматизация Legrand | 217 | Управляющие устройства для освещения и жалюзи MYHOME (LEGRAND) | PL3 | 1 | ШТ | Под заказ Т2 | Сертифицировано | 2026-08-25 | 878.86 | 1054.63 | 1054.63 |  | 0.01 | 0.1421 | 70 | 58 | 35 | 3414970570734 |  | 11.01.22 - Изменение статуса на складе на "Под заказ Т2"
755070 | VLN-l БЕЛ Клав перекл. промеж | Valena LIFE.Лицевая панель для переключателя промежуточного.Белая | Legrand | Valena Life/Allure | 596 | VALENA LIFE/ALLURE электроустановочное оборудование | PL2 | 5 | ШТ | На складе | Сертифицировано | 2026-08-25 | 45.92 | 55.1 | 55.1 | Распродажа остатков на складе | 0.05 | 0.32155 | 72 | 58 | 77 | 3414970461094
755071 | VLN-l СЛК Клав перекл. промеж | Valena LIFE.Лицевая панель для переключателя промежуточного.Слоновая кость | Legrand | Valena Life/Allure | 596 | VALENA LIFE/ALLURE электроустановочное оборудование | PL2 | 5 | ШТ | На складе | Сертифицировано | 2026-08-25 | 45.92 | 55.1 | 55.1 | Распродажа остатков на складе | 0.05 | 0.32155 | 72 | 58 | 77 | 3414970461124
755072 | VLN-l АЛЮ Клав перекл. промеж | Valena LIFE.Лицевая панель для переключателя промежуточного.Алюминий | Legrand | Valena Life/Allure | 596 | VALENA LIFE/ALLURE электроустановочное оборудование | PL2 | 5 | ШТ | На складе | Сертифицировано | 2026-08-25 | 114.79 | 137.75 | 137.75 | Распродажа остатков на складе | 0.047 | 0.32155 | 72 | 58 | 77 | 3414970461063
755075 | VLN-a БЕЛ Клав перекл. промеж | Valena ALLURE.Лицевая панель для переключателя промежуточного.Белая | Legrand | Valena Life/Allure | 596 | VALENA LIFE/ALLURE электроустановочное оборудование | PL2 | 5 | ШТ | На складе | Сертифицировано | 2026-08-25 | 45.92 | 55.1 | 55.1 | Распродажа остатков на складе | 0.06 | 0.32155 | 72 | 58 | 77 | 3414970482112
755076 | VLN-a СЛК Клав перекл. промеж | Valena ALLURE.Лицевая панель для переключателя промежуточного.Слоновая кость | Legrand | Valena Life/Allure | 596 | VALENA LIFE/ALLURE электроустановочное оборудование | PL2 | 5 | ШТ | На складе | Сертифицировано | 2026-08-25 | 45.92 | 55.1 | 55.1 | Распродажа остатков на складе | 0.059 | 0.32155 | 72 | 58 | 77 | 3414970482136
755077 | VLN-a АЛЮ Клав перекл. промеж | Valena ALLURE.Лицевая панель для переключателя промежуточного.Алюминий | Legrand | Valena Life/Allure | 596 | VALENA LIFE/ALLURE электроустановочное оборудование | PL2 | 5 | ШТ | На складе | Сертифицировано | 2026-08-25 | 114.79 | 137.75 | 137.75 | Распродажа остатков на складе | 0.059 | 0.32155 | 72 | 58 | 77 | 3414970482150
755078 | VLN-a АНТ Клав перекл. промеж | Valena ALLURE.Лицевая панель для переключателя промежуточного.Антрацит | Legrand | Valena Life/Allure | 596 | VALENA LIFE/ALLURE электроустановочное оборудование | PL2 | 5 | ШТ | На складе | Сертифицировано | 2026-08-25 | 114.79 | 137.75 | 137.75 | Распродажа остатков на складе | 0.06 | 0.32155 | 72 | 58 | 77 | 3414970482174
755079 | VLN-a ЖЕМ Клав перекл. промеж | Valena ALLURE.Лицевая панель для переключателя промежуточного.Жемчуг | Legrand | Valena Life/Allure | 596 | VALENA LIFE/ALLURE электроустановочное оборудование | PL2 | 5 | ШТ | На складе | Сертифицировано | 2026-08-25 | 114.79 | 137.75 | 137.75 | Распродажа остатков на складе | 0.06 | 0.32155 | 72 | 58 | 77 | 3414970482198
755080 | VLN-l БЕЛ Накл On-Off-Gen 2М | Valena LIFE MyHome.Лицевая панель для механизмов BUS/SCS.С символом "GEN-On-Off".2 модуля.Белая | Legrand | Автоматизация Legrand | 217 | Управляющие устройства для освещения и жалюзи MYHOME (LEGRAND) | PL3 | 5 | ШТ | Под заказ Т2 | Сертифицировано | 2026-08-25 | 753.25 | 903.9 | 903.9 | [6 empty] | 3414970570765 |  | 11.01.22 - Изменение статуса на складе на "Под заказ Т2"
755081 | VLN-l СЛК Накл On-Off-Gen 2М | Valena LIFE MyHome.Лицевая панель для механизмов BUS/SCS.С символом "GEN-On-Off".2 модуля.Слоновая кость | Legrand | Автоматизация Legrand | 217 | Управляющие устройства для освещения и жалюзи MYHOME (LEGRAND) | PL3 | 1 | ШТ | Под заказ Т2 | Сертифицировано | 2026-08-25 | 753.25 | 903.9 | 903.9 |  | 0.01 | 0.1421 | 70 | 58 | 35 | 3414970570796 |  | 11.01.22 - Изменение статуса на складе на "Под заказ Т2"
755082 | VLN-l АЛЮ Накл On-Off-Gen 2М | Valena LIFE MyHome.Лицевая панель для механизмов BUS/SCS.С символом "GEN-On-Off".2 модуля.Алюминий | Legrand | Автоматизация Legrand | 217 | Управляющие устройства для освещения и жалюзи MYHOME (LEGRAND) | PL3 | 1 | ШТ | Под заказ Т2 | Сертифицировано | 2026-08-25 | 988.59 | 1186.31 | 1186.31 |  | 0.01 | 0.1421 | 70 | 58 | 35 | 3414970570826 |  | 11.01.22 - Изменение статуса на складе на "Под заказ Т2"
755085 | VLN-a БЕЛ Накл.выкл.с индик | Valena ALLURE.Лицевая панель для выключателя одноклавишного с подсветкой/индикацией.Белая | Legrand | Valena Life/Allure | 596 | VALENA LIFE/ALLURE электроустановочное оборудование | PL2 | 5 | ШТ | На складе | Сертифицировано | 2026-08-25 | 96.36 | 115.63 | 115.63 |  | 0.061 | 0.32155 | 72 | 58 | 77 | 3414970482211
755086 | VLN-a СЛК Накл.выкл.с индик | Valena ALLURE.Лицевая панель для выключателя одноклавишного с подсветкой/индикацией.Слоновая кость | Legrand | Valena Life/Allure | 596 | VALENA LIFE/ALLURE электроустановочное оборудование | PL2 | 5 | ШТ | На складе | Сертифицировано | 2026-08-25 | 96.36 | 115.63 | 115.63 |  | 0.062 | 0.32155 | 72 | 58 | 77 | 3414970482235
755087 | VLN-a АЛЮ Накл.выкл.с индик | Valena ALLURE.Лицевая панель для выключателя одноклавишного с подсветкой/индикацией.Алюминий | Legrand | Valena Life/Allure | 596 | VALENA LIFE/ALLURE электроустановочное оборудование | PL2 | 5 | ШТ | На складе | Сертифицировано | 2026-08-25 | 240.92 | 289.1 | 289.1 |  | 0.062 | 0.32155 | 72 | 58 | 77 | 3414970482259
755088 | VLN-a АНТ Накл.выкл.с индик | Valena ALLURE.Лицевая панель для выключателя одноклавишного с подсветкой/индикацией.Антрацит | Legrand | Valena Life/Allure | 596 | VALENA LIFE/ALLURE электроустановочное оборудование | PL2 | 5 | ШТ | На складе | Сертифицировано | 2026-08-25 | 240.92 | 289.1 | 289.1 |  | 0.05 | 0.32155 | 72 | 58 | 77 | 3414970482273
755089 | VLN-a ЖЕМ Накл.выкл.с индик | Valena ALLURE.Лицевая панель для выключателя одноклавишного с подсветкой/индикацией.Жемчуг | Legrand | Valena Life/Allure | 596 | VALENA LIFE/ALLURE электроустановочное оборудование | PL2 | 5 | ШТ | На складе | Сертифицировано | 2026-08-25 | 240.92 | 289.1 | 289.1 |  | 0.062 | 0.32155 | 72 | 58 | 77 | 3414970482297
755090 | VLN-a БЕЛ Н.кноп.с пдсв звон | Valena ALLURE.Лицевая панель для кнопочного выключателя, с символом "звонок",c линзой для подсветки.Белая | Legrand | Valena Life/Allure | 596 | VALENA LIFE/ALLURE электроустановочное оборудование | PL2 | 1 | ШТ | Под заказ Т2 | Сертифицировано | 2026-08-25 | 296.51 | 355.81 | 355.81 |  | 0.027 | 0.1421 | 70 | 58 | 35 | 3414970720436
755091 | VLN-a СЛК Н.кноп.с пдсв звон | Valena ALLURE.Лицевая панель для кнопочного выключателя, с символом "звонок",c линзой для подсветки.Слоновая кость | Legrand | Valena Life/Allure | 596 | VALENA LIFE/ALLURE электроустановочное оборудование | PL2 | 1 | ШТ | Под заказ Т2 | Сертифицировано | 2026-08-25 | 296.51 | 355.81 | 355.81 |  | 0.027 | 0.1421 | 70 | 58 | 35 | 3414970720450
755092 | VLN-a АЛЮ Н.кноп.с пдсв звон | Valena ALLURE.Лицевая панель для кнопочного выключателя, с символом "звонок",c линзой для подсветки.Алюминий | Legrand | Valena Life/Allure | 596 | VALENA LIFE/ALLURE электроустановочное оборудование | PL2 | 1 | ШТ | Под заказ Т2 | Сертифицировано | 2026-08-25 | 741.27 | 889.52 | 889.52 |  | 0.027 | 0.1421 | 70 | 58 | 35 | 3414970720474 |  | 11.01.22 - Изменение статуса на складе на "Под заказ Т2"
755093 | VLN-a АНТ Н.кноп.с пдсв звон | Valena ALLURE.Лицевая панель для кнопочного выключателя, с символом "звонок",c линзой для подсветки.Антрацит | Legrand | Valena Life/Allure | 596 | VALENA LIFE/ALLURE электроустановочное оборудование | PL2 | 1 | ШТ | Под заказ Т2 | Сертифицировано | 2026-08-25 | 741.27 | 889.52 | 889.52 |  | 0.027 | 0.1421 | 70 | 58 | 35 | 3414970720498 |  | 11.01.22 - Изменение статуса на складе на "Под заказ Т2"
755094 | VLN-a ЖЕМ Н.кноп.с пдсв звон | Valena ALLURE.Лицевая панель для кнопочного выключателя, с символом "звонок",c линзой для подсветки.Жемчуг | Legrand | Valena Life/Allure | 596 | VALENA LIFE/ALLURE электроустановочное оборудование | PL2 | 1 | ШТ | Под заказ Т2 | Сертифицировано | 2026-08-25 | 741.27 | 889.52 | 889.52 |  | 0.027 | 0.1421 | 70 | 58 | 35 | 3414970720511 |  | 11.01.22 - Изменение статуса на складе на "Под заказ Т2"
755100 | VLN-l БЕЛ Клав выкл. с подсвет | Valena LIFE.Лицевая панель для выключателя одноклавишного с подсветкой/индикацией .Белая | Legrand | Valena Life/Allure | 596 | VALENA LIFE/ALLURE электроустановочное оборудование | PL2 | 10 | ШТ | На складе | Сертифицировано | 2026-08-25 | 96.36 | 115.63 | 115.63 |  | 0.094 | 0.693 | 125 | 72 | 77 | 3414970460233
755101 | VLN-l СЛК Клав выкл. с подсвет | Valena LIFE.Лицевая панель для выключателя одноклавишного с подсветкой/индикацией.Слоновая кость | Legrand | Valena Life/Allure | 596 | VALENA LIFE/ALLURE электроустановочное оборудование | PL2 | 10 | ШТ | На складе | Сертифицировано | 2026-08-25 | 96.36 | 115.63 | 115.63 |  | 0.092 | 0.693 | 125 | 72 | 77 | 3414970460257
755102 | VLN-l АЛЮ Клав выкл. с подсвет | Valena LIFE.Лицевая панель для выключателя одноклавишного с подсветкой/индикацией.Алюминий | Legrand | Valena Life/Allure | 596 | VALENA LIFE/ALLURE электроустановочное оборудование | PL2 | 5 | ШТ | На складе | Сертифицировано | 2026-08-25 | 240.92 | 289.1 | 289.1 |  | 0.047 | 0.32155 | 72 | 58 | 77 | 3414970460219
755110 | VLN-l 3цв Клав подсв.д/текста | Valena LIFE.Лицевая панель для кнопочного выключателя с держателем маркировки,с подсветкой.Прозрачная,с 3 вставками (белая,сл.кость,алюминий) в комплекте | Legrand | Valena Life/Allure | 596 | VALENA LIFE/ALLURE электроустановочное оборудование | PL2 | 1 | ШТ | Под заказ Т2 | Не подлежит сертификации | 2022-12-31 | 667.14 | 800.57 | 800.57 |  | 0.023 | 0.1421 | 70 | 58 | 35 | 3414970462442
755113 | VLN-a Черная сталь Клав Выкл | Valena ALLURE.Лицевая панель для выключателей одноклавишных.Черная сталь | Legrand | Valena Life/Allure | 596 | VALENA LIFE/ALLURE электроустановочное оборудование | PL2 | 1 | ШТ | На складе | Сертифицировано | 2026-08-25 | 1265.44 | 1518.53 | 1518.53 | Распродажа остатков на складе | 0.042 | 0.1421 | 70 | 58 | 35 | 3414970554437
755114 | Vln-a Модуль б/пр зарядки Qi | Valena Allure.Беспроводное зарядное устройство Qi 1А с дополнительным разьемом USB A 5В 2,4А. | Legrand | Valena Life/Allure | 596 | VALENA LIFE/ALLURE электроустановочное оборудование | PL2 | 1 | ШТ | На складе | Сертифицировано | 2023-10-11 | 9137.24 | 10964.69 | 10964.69 |  | 0.286 | 1.5163 | 180 | 104 | 81 | 3414970865045
755115 | VLN-a 3цв Клав подсв. д/текста | Valena ALLURE.Лицевая панель для кнопочного выключателя с держателем маркировки,с подсветкой.Прозрачная,с 3 вставками (белая,сл.кость,алюминий) в комплекте | Legrand | Valena Life/Allure | 596 | VALENA LIFE/ALLURE электроустановочное оборудование | PL2 | 1 | ШТ | Под заказ Т2 | Сертифицировано | 2026-08-25 | 667.14 | 800.57 | 800.57 |  | 0.023 | 0.1421 | 70 | 58 | 35 | 3414970482457
755120 | VLN-l БЕЛ Клав Выкл 2-полюсн. | Valena LIFE.Лицевая панель для выключателя двухполюсного.Белая | Legrand | Valena Life/Allure | 596 | VALENA LIFE/ALLURE электроустановочное оборудование | PL2 | 5 | ШТ | Под заказ Т1 | Сертифицировано | 2026-08-25 | 74.12 | 88.94 | 88.94 |  | 0.051 | 0.32155 | 72 | 58 | 77 | 3414970460462 |  | 11.01.22 - Изменение статуса на складе на "Под заказ Т1"
755121 | VLN-l СЛК Клав Выкл 2-полюсн. | Valena LIFE.Лицевая панель для выключателя двухполюсного.Слоновая кость | Legrand | Valena Life/Allure | 596 | VALENA LIFE/ALLURE электроустановочное оборудование | PL2 | 5 | ШТ | Под заказ Т2 | Сертифицировано | 2026-08-25 | 74.12 | 88.94 | 88.94 |  | 0.052 | 0.32155 | 72 | 58 | 77 | 3414970460554
755122 | VLN-l АЛЮ Клав Выкл 2-полюсн. | Valena LIFE.Лицевая панель для выключателя двухполюсного.Алюминий | Legrand | Valena Life/Allure | 596 | VALENA LIFE/ALLURE электроустановочное оборудование | PL2 | 5 | ШТ | Под заказ Т2 | Сертифицировано | 2026-08-25 | 185.31 | 222.37 | 222.37 |  | 0.051 | 0.32155 | 72 | 58 | 77 | 3414970460431 |  | 11.01.22 - Изменение статуса на складе на "Под заказ Т2"
755123 | VLN-a Черная сталь Клав Выкл.2-кл | Valena ALLURE.Лицевая панель для двухклавишного выключателя.Черная сталь | Legrand | Valena Life/Allure | 596 | VALENA LIFE/ALLURE электроустановочное оборудование | PL2 | 1 | ШТ | На складе | Сертифицировано | 2026-08-25 | 2530.87 | 3037.04 | 3037.04 | Распродажа остатков на складе | 0.045 | 0.1421 | 70 | 58 | 35 | 3414970617958
755125 | VLN-a БЕЛ Клав Выкл 2-полюсн. | Valena ALLURE.Лицевая панель для выключателя двухполюсного.Белая | Legrand | Valena Life/Allure | 596 | VALENA LIFE/ALLURE электроустановочное оборудование | PL2 | 1 | ШТ | Под заказ Т2 | Сертифицировано | 2026-08-25 | 74.12 | 88.94 | 88.94 |  | 0.016 | 0.1421 | 70 | 58 | 35 | 3414970482471
755126 | VLN-a СЛК Клав Выкл 2-полюсн. | Valena ALLURE.Лицевая панель для выключателя двухполюсного.Слоновая кость | Legrand | Valena Life/Allure | 596 | VALENA LIFE/ALLURE электроустановочное оборудование | PL2 | 1 | ШТ | Под заказ Т2 | Сертифицировано | 2026-08-25 | 74.12 | 88.94 | 88.94 |  | 0.016 | 0.1421 | 70 | 58 | 35 | 3414970482495
755127 | VLN-a АЛЮ Клав Выкл 2-полюсн. | Valena ALLURE.Лицевая панель для выключателя двухполюсного.Алюминий | Legrand | Valena Life/Allure | 596 | VALENA LIFE/ALLURE электроустановочное оборудование | PL2 | 1 | ШТ | Под заказ Т2 | Сертифицировано | 2026-08-25 | 185.31 | 222.37 | 222.37 |  | 0.016 | 0.1421 | 70 | 58 | 35 | 3414970482518
755128 | VLN-a АНТ Клав Выкл 2-полюсн. | Valena ALLURE.Лицевая панель для выключателя двухполюсного.Антрацит | Legrand | Valena Life/Allure | 596 | VALENA LIFE/ALLURE электроустановочное оборудование | PL2 | 1 | ШТ | Под заказ Т2 | Сертифицировано | 2026-08-25 | 185.31 | 222.37 | 222.37 |  | 0.016 | 0.1421 | 70 | 58 | 35 | 3414970482532
755129 | VLN-a ЖЕМ Клав Выкл 2-полюсн. | Valena ALLURE.Лицевая панель для выключателя двухполюсного.Жемчуг | Legrand | Valena Life/Allure | 596 | VALENA LIFE/ALLURE электроустановочное оборудование | PL2 | 1 | ШТ | Под заказ Т2 | Сертифицировано | 2026-08-25 | 185.31 | 222.37 | 222.37 |  | 0.016 | 0.1421 | 70 | 58 | 35 | 3414970482556
755140 | VLN-l БЕЛ Клав Выкл для жалюзи | Valena LIFE.Лицевая панель для выключателя жалюзи и рольставней.Белая | Legrand | Valena Life/Allure | 596 | VALENA LIFE/ALLURE электроустановочное оборудование | PL2 | 1 | ШТ | На складе | Сертифицировано | 2026-08-25 | 222.37 | 266.84 | 266.84 |  | 0.014 | 0.1421 | 70 | 58 | 35 | 3414970462381
755141 | VLN-l СЛК Клав Выкл для жалюзи | Valena LIFE.Лицевая панель для выключателя жалюзи и рольставней.Слоновая кость | Legrand | Valena Life/Allure | 596 | VALENA LIFE/ALLURE электроустановочное оборудование | PL2 | 1 | ШТ | На складе | Сертифицировано | 2026-08-25 | 222.37 | 266.84 | 266.84 |  | 0.016 | 0.1421 | 70 | 58 | 35 | 3414970462411
755142 | VLN-l АЛЮ Клав Выкл для жалюзи | Valena LIFE.Лицевая панель для выключателя жалюзи и рольставней.Алюминий | Legrand | Valena Life/Allure | 596 | VALENA LIFE/ALLURE электроустановочное оборудование | PL2 | 1 | ШТ | На складе | Сертифицировано | 2026-08-25 | 555.96 | 667.15 | 667.15 |  | 0.014 | 0.1421 | 70 | 58 | 35 | 3414970462350
755145 | VLN-a БЕЛ Клав Выкл для жалюзи | Valena ALLURE.Лицевая панель для выключателя жалюзи и рольставней.Белая | Legrand | Valena Life/Allure | 596 | VALENA LIFE/ALLURE электроустановочное оборудование | PL2 | 1 | ШТ | На складе | Сертифицировано | 2026-08-25 | 222.37 | 266.84 | 266.84 |  | 0.018 | 0.1421 | 70 | 58 | 35 | 3414970482679
755146 | VLN-a СЛК Клав Выкл для жалюзи | Valena ALLURE.Лицевая панель для выключателя жалюзи и рольставней.Слоновая кость | Legrand | Valena Life/Allure | 596 | VALENA LIFE/ALLURE электроустановочное оборудование | PL2 | 1 | ШТ | На складе | Сертифицировано | 2026-08-25 | 222.37 | 266.84 | 266.84 |  | 0.018 | 0.1421 | 70 | 58 | 35 | 3414970482693
755147 | VLN-a АЛЮ Клав Выкл для жалюзи | Valena ALLURE.Лицевая панель для выключателя жалюзи и рольставней.Алюминий | Legrand | Valena Life/Allure | 596 | VALENA LIFE/ALLURE электроустановочное оборудование | PL2 | 1 | ШТ | На складе | Сертифицировано | 2026-08-25 | 555.96 | 667.15 | 667.15 |  | 0.017 | 0.1421 | 70 | 58 | 35 | 3414970482716
755148 | VLN-a АНТ Клав Выкл для жалюзи | Valena ALLURE.Лицевая панель для выключателя жалюзи и рольставней.Антрацит | Legrand | Valena Life/Allure | 596 | VALENA LIFE/ALLURE электроустановочное оборудование | PL2 | 1 | ШТ | На складе | Сертифицировано | 2026-08-25 | 555.96 | 667.15 | 667.15 |  | 0.018 | 0.1421 | 70 | 58 | 35 | 3414970482730
755149 | VLN-a ЖЕМ Клав Выкл для жалюзи | Valena ALLURE.Лицевая панель для выключателя жалюзи и рольставней.Жемчуг | Legrand | Valena Life/Allure | 596 | VALENA LIFE/ALLURE электроустановочное оборудование | PL2 | 1 | ШТ | На складе | Сертифицировано | 2026-08-25 | 555.96 | 667.15 | 667.15 |  | 0.018 | 0.1421 | 70 | 58 | 35 | 3414970482754
755160 | VLN-l БЕЛ Клав Выкл карточного | Valena LIFE/ALLURE.Лицевая панель для выключателя электронного с ключом-картой.Белая | Legrand | Valena Life/Allure | 596 | VALENA LIFE/ALLURE электроустановочное оборудование | PL2 | 1 | ШТ | На складе | Сертифицировано | 2026-08-25 | 393.61 | 472.33 | 472.33 |  | 0.02 | 0.1421 | 70 | 58 | 35 | 3414970460394
755161 | VLN-l СЛК Клав Выкл карточного | Valena LIFE/ALLURE.Лицевая панель для выключателя электронного с ключом-картой.Слоновая кость | Legrand | Valena Life/Allure | 596 | VALENA LIFE/ALLURE электроустановочное оборудование | PL2 | 1 | ШТ | На складе | Сертифицировано | 2026-08-25 | 393.61 | 472.33 | 472.33 |  | 0.019 | 0.1421 | 70 | 58 | 35 | 3414970460417
755162 | VLN-l АЛЮ Клав Выкл карточного | Valena LIFE/ALLURE.Лицевая панель для выключателя электронного с ключом-картой.Алюминий | Legrand | Valena Life/Allure | 596 | VALENA LIFE/ALLURE электроустановочное оборудование | PL2 | 1 | ШТ | На складе | Сертифицировано | 2026-08-25 | 984.03 | 1180.84 | 1180.84 |  | 0.019 | 0.1421 | 70 | 58 | 35 | 3414970460370
755165 | VLN-a БЕЛ Роз HDMI с разьемом | Valena ALLURE. Розетка HDMI с предварительно подключенным разьемом. С лицевой панелью. Цвет Белый | Legrand | Valena Life/Allure | 479 | Коннекторы аудио-видео Legrand | PL8 | 1 | ШТ | На складе | Сертифицировано | 2026-08-02 | 7313.5 | 8776.2 | 8776.2 |  | 0.106 | 0.6768 | 100 | 94 | 72 | 3414971064737
755166 | VLN-a СЛК Роз HDMI с разьемом | Valena ALLURE. Розетка HDMI с предварительно подключенным разьемом. С лицевой панелью. Цвет Слоновая кость | Legrand | Valena Life/Allure | 479 | Коннекторы аудио-видео Legrand | PL8 | 1 | ШТ | На складе | Сертифицировано | 2026-08-02 | 7313.5 | 8776.2 | 8776.2 |  | 0.107 | 0.6768 | 100 | 94 | 72 | 3414971064751
755167 | VLN-a АЛЮ Роз HDMI с разьемом | Valena ALLURE. Розетка HDMI с предварительно подключенным разьемом. С лицевой панелью. Цвет Алюминий | Legrand | Valena Life/Allure | 479 | Коннекторы аудио-видео Legrand | PL8 | 1 | ШТ | На складе | Сертифицировано | 2026-08-02 | 9507.55 | 11409.06 | 11409.06 |  | 0.105 | 0.6768 | 100 | 94 | 72 | 3414971064775
755168 | VLN-a АНТ Клав Выкл карточ | Valena ALLURE.Лицевая панель для выключателя электронного с ключом-картой.Антрацит | Legrand | Valena Life/Allure | 596 | VALENA LIFE/ALLURE электроустановочное оборудование | PL2 | 1 | ШТ | На складе | Сертифицировано | 2026-08-25 | 984.03 | 1180.84 | 1180.84 |  | 0.026 | 0.1421 | 70 | 58 | 35 | 3414970482938
755169 | VLN-a ЖЕМ Клав Выкл карточн | Valena ALLURE.Лицевая панель для выключателя электронного с ключом-картой.Жемчуг | Legrand | Valena Life/Allure | 596 | VALENA LIFE/ALLURE электроустановочное оборудование | PL2 | 1 | ШТ | На складе | Сертифицировано | 2026-08-25 | 984.03 | 1180.84 | 1180.84 |  | 0.026 | 0.1421 | 70 | 58 | 35 | 3414970482952
755170 | VLN-l БЕЛ Накл On-Off 2М | Valena LIFE MyHome.Лицевая панель для механизмов BUS/SCS.С символом "On-Off".2 модуля.Белая | Legrand | Автоматизация Legrand | 217 | Управляющие устройства для освещения и жалюзи MYHOME (LEGRAND) | PL3 | 1 | ШТ | Под заказ Т2 | Сертифицировано | 2026-08-25 | 787.5 | 945 | 945 |  | 0.016 | 0.1421 | 70 | 58 | 35 | 3414970570857 |  | 11.01.22 - Изменение статуса на складе на "Под заказ Т2"
755171 | VLN-l СЛК Накл On-Off 2М | Valena LIFE MyHome.Лицевая панель для механизмов BUS/SCS.С символом "On-Off".2 модуля.Слоновая кость | Legrand | Автоматизация Legrand | 217 | Управляющие устройства для освещения и жалюзи MYHOME (LEGRAND) | PL3 | 1 | ШТ | Под заказ Т2 | Сертифицировано | 2026-08-25 | 787.5 | 945 | 945 |  | 0.01 | 0.1421 | 70 | 58 | 35 | 3414970570888 |  | 11.01.22 - Изменение статуса на складе на "Под заказ Т2"
755172 | VLN-l АЛЮ Накл On-Off 2М | Valena LIFE MyHome.Лицевая панель для механизмов BUS/SCS.С символом "On-Off".2 модуля.Алюминий | Legrand | Автоматизация Legrand | 217 | Управляющие устройства для освещения и жалюзи MYHOME (LEGRAND) | PL3 | 1 | ШТ | Под заказ Т2 | Сертифицировано | 2026-08-25 | 988.59 | 1186.31 | 1186.31 |  | 0.01 | 0.1421 | 70 | 58 | 35 | 3414970570918 |  | 11.01.22 - Изменение статуса на складе на "Под заказ Т2"
755175 | VLN-a БЕЛ Перекл скор.вент | Valena ALLURE.Выключатель вентилятора 4-позиционный.С лицевой панелью.Винтовые зажимы.Белый | Legrand | Valena Life/Allure | 596 | VALENA LIFE/ALLURE электроустановочное оборудование | PL2 | 1 | ШТ | Под заказ Т2 | Сертифицировано | 2024-10-21 | 5127.6 | 6153.12 | 6153.12 |  | 0.159 | 0.6768 | 100 | 94 | 72 | 3414970482976
755176 | VLN-a СЛК Перекл скор.вент | Valena ALLURE.Выключатель вентилятора 4-позиционный.С лицевой панелью.Винтовые зажимы.Слоновая кость | Legrand | Valena Life/Allure | 596 | VALENA LIFE/ALLURE электроустановочное оборудование | PL2 | 1 | ШТ | Под заказ Т2 | Сертифицировано | 2024-10-21 | 5127.6 | 6153.12 | 6153.12 |  | 0.159 | 0.6768 | 100 | 94 | 72 | 3414970482990
755177 | VLN-a АЛЮ Перекл скор.вент | Valena ALLURE.Выключатель вентилятора 4-позиционный.С лицевой панелью.Винтовые зажимы.Алюминий | Legrand | Valena Life/Allure | 596 | VALENA LIFE/ALLURE электроустановочное оборудование | PL2 | 1 | ШТ | Под заказ Т2 | Сертифицировано | 2024-10-21 | 12819.01 | 15382.81 | 15382.81 |  | 0.159 | 0.6768 | 100 | 94 | 72 | 3414970483010
755178 | VLN-a АНТ Перекл скор.вент | Valena ALLURE.Выключатель вентилятора 4-позиционный.С лицевой панелью.Винтовые зажимы.Антрацит | Legrand | Valena Life/Allure | 596 | VALENA LIFE/ALLURE электроустановочное оборудование | PL2 | 1 | ШТ | Под заказ Т2 | Сертифицировано | 2024-10-21 | 12819.01 | 15382.81 | 15382.81 |  | 0.159 | 0.6768 | 100 | 94 | 72 | 3414970483034
755179 | VLN-a ЖЕМ Перекл скор.вент | Valena ALLURE.Выключатель вентилятора 4-позиционный.С лицевой панелью.Винтовые зажимы.Жемчуг | Legrand | Valena Life/Allure | 596 | VALENA LIFE/ALLURE электроустановочное оборудование | PL2 | 1 | ШТ | Под заказ Т2 | Сертифицировано | 2024-10-21 | 12819.01 | 15382.81 | 15382.81 |  | 0.159 | 0.6768 | 100 | 94 | 72 | 3414970483058 |  | 11.01.22 - Изменение статуса на складе на "Под заказ Т2"
755180 | VLN-l БЕЛ Заглушка | Valena LIFE.Заглушка с суппортом.С лицевой панелью.Белая | Legrand | Valena Life/Allure | 596 | VALENA LIFE/ALLURE электроустановочное оборудование | PL2 | 1 | ШТ | На складе | Сертифицировано | 2026-08-01 | 444.76 | 533.71 | 533.71 |  | 0.074 | 0.53631 | 97 | 97 | 57 | 3414970455468
755181 | VLN-l СЛК Заглушка | Valena LIFE.Заглушка с суппортом.С лицевой панелью.Слоновая кость | Legrand | Valena Life/Allure | 596 | VALENA LIFE/ALLURE электроустановочное оборудование | PL2 | 1 | ШТ | На складе | Сертифицировано | 2026-08-01 | 444.76 | 533.71 | 533.71 |  | 0.075 | 0.53631 | 97 | 97 | 57 | 3414970455482
755182 | VLN-l АЛЮ Заглушка | Valena LIFE.Заглушка с суппортом.С лицевой панелью.Алюминий | Legrand | Valena Life/Allure | 596 | VALENA LIFE/ALLURE электроустановочное оборудование | PL2 | 1 | ШТ | На складе | Сертифицировано | 2026-08-01 | 1111.9 | 1334.28 | 1334.28 |  | 0.071 | 0.53631 | 97 | 97 | 57 | 3414970455505
755185 | VLN-a БЕЛ Заглушка | Valena ALLURE.Заглушка с суппортом.С лицевой панелью.Белая | Legrand | Valena Life/Allure | 596 | VALENA LIFE/ALLURE электроустановочное оборудование | PL2 | 1 | ШТ | На складе | Сертифицировано | 2026-08-01 | 444.76 | 533.71 | 533.71 |  | 0.07 | 0.53631 | 97 | 97 | 57 | 3414970483072
755186 | VLN-a СЛК Заглушка | Valena ALLURE.Заглушка с суппортом.С лицевой панелью.Слоновая кость | Legrand | Valena Life/Allure | 596 | VALENA LIFE/ALLURE электроустановочное оборудование | PL2 | 1 | ШТ | На складе | Сертифицировано | 2026-08-01 | 444.76 | 533.71 | 533.71 |  | 0.071 | 0.53631 | 97 | 97 | 57 | 3414970483096
755187 | VLN-a АЛЮ Заглушка | Valena ALLURE.Заглушка с суппортом.С лицевой панелью.Алюминий | Legrand | Valena Life/Allure | 596 | VALENA LIFE/ALLURE электроустановочное оборудование | PL2 | 1 | ШТ | На складе | Сертифицировано | 2026-08-01 | 1111.9 | 1334.28 | 1334.28 |  | 0.071 | 0.53631 | 97 | 97 | 57 | 3414970483119
755200 | VLN-l БЕЛ Накл Роз 2К+З | Valena LIFE.Лицевая панель розетки 2К+З.Белая | Legrand | Valena Life/Allure | 596 | VALENA LIFE/ALLURE электроустановочное оборудование | PL2 | 10 | ШТ | На складе | Сертифицировано | 2026-08-10 | 74.12 | 88.94 | 88.94 |  | 0.139 | 1.1642 | 210 | 72 | 77 | 3414970457707
755201 | VLN-l СЛК Накл Роз 2К+З | Valena LIFE.Лицевая панель розетки 2К+З.Слоновая кость | Legrand | Valena Life/Allure | 596 | VALENA LIFE/ALLURE электроустановочное оборудование | PL2 | 10 | ШТ | На складе | Сертифицировано | 2026-08-10 | 74.12 | 88.94 | 88.94 |  | 0.139 | 1.1642 | 210 | 72 | 77 | 3414970457738
755202 | VLN-l АЛЮ Накл Роз 2К+З | Valena LIFE.Лицевая панель розетки 2К+З.Алюминий | Legrand | Valena Life/Allure | 596 | VALENA LIFE/ALLURE электроустановочное оборудование | PL2 | 10 | ШТ | На складе | Сертифицировано | 2026-08-10 | 185.31 | 222.37 | 222.37 |  | 0.137 | 1.1642 | 210 | 72 | 77 | 3414970457677
755204 | VLN-a БЕЛ Роз 2К+З с/штор IP44 | Valena ALLURE IP44.Розетка силовая 2К+З, с защитными шторками и откидной крышкой.Белая | Legrand | Valena Life/Allure | 596 | VALENA LIFE/ALLURE электроустановочное оборудование | PL2 | 5 | ШТ | На складе | Сертифицировано | 2024-12-22 | 528.76 | 634.51 | 634.51 |  | 0.462 | 1.8878 | 228 | 90 | 92 | 3414970510655
755205 | VLN-a БЕЛ Накл Роз 2К+З | Valena ALLURE.Лицевая панель розетки 2К+З.Белая | Legrand | Valena Life/Allure | 596 | VALENA LIFE/ALLURE электроустановочное оборудование | PL2 | 10 | ШТ | На складе | Сертифицировано | 2026-08-10 | 74.12 | 88.94 | 88.94 |  | 0.129 | 1.1642 | 210 | 72 | 77 | 3414970508836
755206 | VLN-a СЛК Накл Роз 2К+З | Valena ALLURE.Лицевая панель розетки 2К+З.Слоновая кость | Legrand | Valena Life/Allure | 596 | VALENA LIFE/ALLURE электроустановочное оборудование | PL2 | 10 | ШТ | На складе | Сертифицировано | 2026-08-10 | 74.12 | 88.94 | 88.94 |  | 0.129 | 1.1642 | 210 | 72 | 77 | 3414970508928
755207 | VLN-a АЛЮ Накл Роз 2К+З | Valena ALLURE.Лицевая панель розетки 2К+З.Алюминий | Legrand | Valena Life/Allure | 596 | VALENA LIFE/ALLURE электроустановочное оборудование | PL2 | 10 | ШТ | На складе | Сертифицировано | 2026-08-10 | 185.31 | 222.37 | 222.37 |  | 0.129 | 1.1642 | 210 | 72 | 77 | 3414970509079
755208 | VLN-a АНТ Накл Роз 2К+З | Valena ALLURE.Лицевая панель розетки 2К+З.Антрацит | Legrand | Valena Life/Allure | 596 | VALENA LIFE/ALLURE электроустановочное оборудование | PL2 | 10 | ШТ | На складе | Сертифицировано | 2026-08-10 | 185.31 | 222.37 | 222.37 |  | 0.13 | 1.1642 | 210 | 72 | 77 | 3414970509147
755209 | VLN-a ЖЕМ Накл Роз 2К+З | Valena ALLURE.Лицевая панель розетки 2К+З.Жемчуг | Legrand | Valena Life/Allure | 596 | VALENA LIFE/ALLURE электроустановочное оборудование | PL2 | 5 | ШТ | На складе | Сертифицировано | 2026-08-10 | 185.31 | 222.37 | 222.37 |  | 0.073 | 0.693 | 125 | 72 | 77 | 3414970509208
755210 | VLN-l БЕЛ Клав выкл осв/вент | Valena LIFE.Лицевая панель для выключателя с выдержкой времени 2-канального.Белая | Legrand | Valena Life/Allure | 596 | VALENA LIFE/ALLURE электроустановочное оборудование | PL2 | 1 | ШТ | На складе | Сертифицировано | 2026-08-10 | 185.31 | 222.37 | 222.37 |  | 0.015 | 0.1421 | 70 | 58 | 35 | 3414970541109
755211 | VLN-l СЛК Клав выкл. осв/вент | Valena LIFE.Лицевая панель для выключателя с выдержкой времени 2-канального.Слоновая кость | Legrand | Valena Life/Allure | 596 | VALENA LIFE/ALLURE электроустановочное оборудование | PL2 | 1 | ШТ | На складе | Сертифицировано | 2026-08-10 | 185.31 | 222.37 | 222.37 |  | 0.016 | 0.1421 | 70 | 58 | 35 | 3414970541123
755212 | VLN-l АЛЮ Клав выкл. осв/вент | Valena LIFE.Лицевая панель для выключателя с выдержкой времени 2-канального.Алюминий | Legrand | Valena Life/Allure | 596 | VALENA LIFE/ALLURE электроустановочное оборудование | PL2 | 1 | ШТ | Под заказ Т2 | Сертифицировано | 2026-08-10 | 463.29 | 555.95 | 555.95 |  | 0.015 | 0.1421 | 70 | 58 | 35 | 3414970541147
755215 | VLN-a БЕЛ Клав выкл.осв/вент | Valena ALLURE.Лицевая панель для выключателя с выдержкой времени 2-канального.Белая | Legrand | Valena Life/Allure | 596 | VALENA LIFE/ALLURE электроустановочное оборудование | PL2 | 1 | ШТ | На складе | Сертифицировано | 2026-08-10 | 185.31 | 222.37 | 222.37 |  | 0.018 | 0.1421 | 70 | 58 | 35 | 3414970483218
755216 | VLN-a СЛК Клав выкл.осв/вент | Valena ALLURE.Лицевая панель для выключателя с выдержкой времени 2-канального.Слоновая кость | Legrand | Valena Life/Allure | 596 | VALENA LIFE/ALLURE электроустановочное оборудование | PL2 | 1 | ШТ | На складе | Сертифицировано | 2026-08-10 | 185.31 | 222.37 | 222.37 |  | 0.024 | 0.1421 | 70 | 58 | 35 | 3414970483232
755217 | VLN-a АЛЮ Клав выкл. осв/вент | Valena ALLURE.Лицевая панель для выключателя с выдержкой времени 2-канального.Алюминий | Legrand | Valena Life/Allure | 596 | VALENA LIFE/ALLURE электроустановочное оборудование | PL2 | 1 | ШТ | Под заказ Т2 | Сертифицировано | 2026-08-10 | 463.29 | 555.95 | 555.95 |  | 0.024 | 0.1421 | 70 | 58 | 35 | 3414970483256
755218 | VLN-a АНТ Клав выкл осв/вент | Valena ALLURE.Лицевая панель для выключателя с выдержкой времени 2-канального.Антрацит | Legrand | Valena Life/Allure | 596 | VALENA LIFE/ALLURE электроустановочное оборудование | PL2 | 1 | ШТ | Под заказ Т2 | Сертифицировано | 2026-08-10 | 463.29 | 555.95 | 555.95 |  | 0.024 | 0.1421 | 70 | 58 | 35 | 3414970541161
755219 | VLN-a ЖЕМ Накл.выкл.осв/вент | Valena ALLURE.Лицевая панель для выключателя с выдержкой времени 2-канального.Жемчуг | Legrand | Valena Life/Allure | 596 | VALENA LIFE/ALLURE электроустановочное оборудование | PL2 | 1 | ШТ | Под заказ Т2 | Сертифицировано | 2026-08-10 | 463.29 | 555.95 | 555.95 |  | 0.024 | 0.1421 | 70 | 58 | 35 | 3414970483270
755220 | VLN-l БЕЛ Клав выкл.2-кл.подсв | Valena LIFE.Лицевая панель для выключателя двухклавишного с подсветкой .Белая | Legrand | Valena Life/Allure | 596 | VALENA LIFE/ALLURE электроустановочное оборудование | PL2 | 5 | ШТ | На складе | Сертифицировано | 2026-08-25 | 222.37 | 266.84 | 266.84 |  | 0.051 | 0.32155 | 72 | 58 | 77 | 3414970460967
755221 | VLN-l СЛК Клав выкл.2-кл.подсв | Valena LIFE.Лицевая панель для выключателя двухклавишного с подсветкой.Слоновая кость | Legrand | Valena Life/Allure | 596 | VALENA LIFE/ALLURE электроустановочное оборудование | PL2 | 5 | ШТ | На складе | Сертифицировано | 2026-08-25 | 222.37 | 266.84 | 266.84 |  | 0.051 | 0.32155 | 72 | 58 | 77 | 3414970460981
755222 | VLN-l АЛЮ Клав выкл.2-кл.подсв | Valena LIFE.Лицевая панель для выключателя двухклавишного с подсветкой.Алюминий | Legrand | Valena Life/Allure | 596 | VALENA LIFE/ALLURE электроустановочное оборудование | PL2 | 5 | ШТ | На складе | Сертифицировано | 2026-08-25 | 555.96 | 667.15 | 667.15 |  | 0.05 | 0.32155 | 72 | 58 | 77 | 3414970460943
755225 | VLN-а БЕЛ Клав выкл.2-кл.подсв | Valena ALLURE.Лицевая панель для выключателя двухклавишного с подсветкой .Белая | Legrand | Valena Life/Allure | 596 | VALENA LIFE/ALLURE электроустановочное оборудование | PL2 | 5 | ШТ | На складе | Сертифицировано | 2026-08-25 | 222.37 | 266.84 | 266.84 |  | 0.065 | 0.32155 | 72 | 58 | 77 | 3414970483294
755226 | VLN-а СЛК Клав выкл.2-кл.подсв | Valena ALLURE.Лицевая панель для выключателя двухклавишного с подсветкой.Слоновая кость | Legrand | Valena Life/Allure | 596 | VALENA LIFE/ALLURE электроустановочное оборудование | PL2 | 5 | ШТ | На складе | Сертифицировано | 2026-08-25 | 222.37 | 266.84 | 266.84 |  | 0.065 | 0.32155 | 72 | 58 | 77 | 3414970483317
755227 | VLN-а АЛЮ Клав выкл.2-кл.подсв | Valena ALLURE.Лицевая панель для выключателя двухклавишного с подсветкой.Алюминий | Legrand | Valena Life/Allure | 596 | VALENA LIFE/ALLURE электроустановочное оборудование | PL2 | 5 | ШТ | На складе | Сертифицировано | 2026-08-25 | 555.96 | 667.15 | 667.15 |  | 0.092 | 0.32155 | 72 | 58 | 77 | 3414970483331
755228 | VLN-а АНТ Клав выкл.2-кл.подсв | Valena ALLURE.Лицевая панель для выключателя двухклавишного с подсветкой.Антрацит | Legrand | Valena Life/Allure | 596 | VALENA LIFE/ALLURE электроустановочное оборудование | PL2 | 5 | ШТ | На складе | Сертифицировано | 2026-08-25 | 555.96 | 667.15 | 667.15 |  | 0.092 | 0.32155 | 72 | 58 | 77 | 3414970483355
755229 | VLN-а ЖЕМ Клав выкл.2-кл.подсв | Valena ALLURE.Лицевая панель для выключателя двухклавишного с подсветкой.Жемчуг | Legrand | Valena Life/Allure | 596 | VALENA LIFE/ALLURE электроустановочное оборудование | PL2 | 5 | ШТ | На складе | Сертифицировано | 2026-08-25 | 555.96 | 667.15 | 667.15 |  | 0.092 | 0.32155 | 72 | 58 | 77 | 3414970483379
755230 | VLN-l БЕЛ Накл Light 2М | Valena LIFE MyHome.Лицевая панель для механизмов BUS/SCS.С символом "Освещение".2 модуля.Белая | Legrand | Автоматизация Legrand | 217 | Управляющие устройства для освещения и жалюзи MYHOME (LEGRAND) | PL3 | 1 | ШТ | Под заказ Т2 | Сертифицировано | 2026-08-25 | 753.25 | 903.9 | 903.9 |  | 0.014 | 0.1421 | 70 | 58 | 35 | 3414970570949 |  | 11.01.22 - Изменение статуса на складе на "Под заказ Т2"
755231 | VLN-l СЛК Накл Light 2М | Valena LIFE MyHome.Лицевая панель для механизмов BUS/SCS.С символом "Освещение".2 модуля.Слоновая кость | Legrand | Автоматизация Legrand | 217 | Управляющие устройства для освещения и жалюзи MYHOME (LEGRAND) | PL3 | 1 | ШТ | Под заказ Т2 | Сертифицировано | 2026-08-25 | 753.25 | 903.9 | 903.9 |  | 0.018 | 0.1421 | 70 | 58 | 35 | 3414970570970
755232 | VLN-l АЛЮ Накл Light 2М | Valena LIFE MyHome.Лицевая панель для механизмов BUS/SCS.С символом "Освещение".2 модуля.Алюминий | Legrand | Автоматизация Legrand | 217 | Управляющие устройства для освещения и жалюзи MYHOME (LEGRAND) | PL3 | 1 | ШТ | Под заказ Т2 | Сертифицировано | 2026-08-25 | 988.59 | 1186.31 | 1186.31 |  | 0.01 | 0.1421 | 70 | 58 | 35 | 3414970571007
755235 | VLN-a БЕЛ Выкл ключом 2 поз | Valena ALLURE.Выключатель с ключом,2 положения.10А 230В.С лицевой панелью.Белый | Legrand | Valena Life/Allure | 596 | VALENA LIFE/ALLURE электроустановочное оборудование | PL2 | 1 | ШТ | Под заказ Т2 | Сертифицировано | 2026-04-29 | 5174.33 | 6209.2 | 6209.2 |  | 0.138 | 0.6768 | 100 | 94 | 72 | 3414970483393
755236 | VLN-a СЛК Выкл ключом 2 поз | Valena ALLURE.Выключатель с ключом,2 положения.10А 230В.С лицевой панелью.Слоновая кость | Legrand | Valena Life/Allure | 596 | VALENA LIFE/ALLURE электроустановочное оборудование | PL2 | 1 | ШТ | Под заказ Т2 | Сертифицировано | 2026-04-29 | 5174.33 | 6209.2 | 6209.2 | Будет удален | 0.138 | 0.6768 | 100 | 94 | 72 | 3414970483416
755237 | VLN-a АЛЮ Выкл ключом 2 поз | Valena ALLURE.Выключатель с ключом,2 положения.10А 230В.С лицевой панелью.Алюминий | Legrand | Valena Life/Allure | 596 | VALENA LIFE/ALLURE электроустановочное оборудование | PL2 | 1 | ШТ | Под заказ Т2 | Сертифицировано | 2026-04-29 | 6726.63 | 8071.96 | 8071.96 | Будет удален | 0.138 | 0.6768 | 100 | 94 | 72 | 3414970483430 |  | 11.01.22 - Изменение статуса на складе на "Под заказ Т2"
755238 | VLN-a АНТ Выкл ключом 2 поз | Valena ALLURE.Выключатель с ключом,2 положения.10А 230В.С лицевой панелью.Антрацит | Legrand | Valena Life/Allure | 596 | VALENA LIFE/ALLURE электроустановочное оборудование | PL2 | 1 | ШТ | Под заказ Т2 | Сертифицировано | 2026-04-29 | 6726.63 | 8071.96 | 8071.96 | Будет удален | 0.138 | 0.6768 | 100 | 94 | 72 | 3414970483454
755240 | VLN-l БЕЛ Накл Gen 2М | Valena LIFE MyHome.Лицевая панель для механизмов BUS/SCS.С символом "GEN".2 модуля.Белая | Legrand | Автоматизация Legrand | 217 | Управляющие устройства для освещения и жалюзи MYHOME (LEGRAND) | PL3 | 1 | ШТ | Под заказ Т2 | Сертифицировано | 2026-08-25 | 753.25 | 903.9 | 903.9 |  | 0.015 | 0.1421 | 70 | 58 | 35 | 3414970571038 |  | 11.01.22 - Изменение статуса на складе на "Под заказ Т2"
755241 | VLN-l СЛК Накл Gen 2М | Valena LIFE MyHome.Лицевая панель для механизмов BUS/SCS.С символом "GEN".2 модуля.Слоновая кость | Legrand | Автоматизация Legrand | 217 | Управляющие устройства для освещения и жалюзи MYHOME (LEGRAND) | PL3 | 1 | ШТ | Под заказ Т2 | Сертифицировано | 2026-08-25 | 753.25 | 903.9 | 903.9 |  | 0.01 | 0.1421 | 70 | 58 | 35 | 3414970571069 |  | 11.01.22 - Изменение статуса на складе на "Под заказ Т2"
755242 | VLN-l АЛЮ Накл Gen 2М | Valena LIFE MyHome.Лицевая панель для механизмов BUS/SCS.С символом "GEN".2 модуля.Алюминий | Legrand | Автоматизация Legrand | 217 | Управляющие устройства для освещения и жалюзи MYHOME (LEGRAND) | PL3 | 1 | ШТ | Под заказ Т2 | Сертифицировано | 2026-08-25 | 988.59 | 1186.31 | 1186.31 |  | 0.01 | 0.1421 | 70 | 58 | 35 | 3414970571090 |  | 11.01.22 - Изменение статуса на складе на "Под заказ Т2"
755250 | VLN-l БЕЛ Накл.Роз 2К+З 6мм | Valena LIFE.Лицевая панель для силовой розетки 2К+З с зажимами 6кв.мм.Белая | Legrand | Valena Life/Allure | 596 | VALENA LIFE/ALLURE электроустановочное оборудование | PL2 | 5 | ШТ | На складе | Сертифицировано | 2026-08-10 | 74.12 | 88.94 | 88.94 | Будет удален | 0.071 | 0.693 | 125 | 72 | 77 | 3414970458483
755251 | VLN-l СЛК Накл.Роз 2К+З 6мм | Valena LIFE.Лицевая панель для силовой розетки 2К+З с зажимами 6кв.мм.Слоновая кость | Legrand | Valena Life/Allure | 596 | VALENA LIFE/ALLURE электроустановочное оборудование | PL2 | 5 | ШТ | На складе | Сертифицировано | 2026-08-10 | 74.12 | 88.94 | 88.94 | Будет удален | 0.072 | 0.693 | 125 | 72 | 77 | 3414970458506
755252 | VLN-l АЛЮ Накл.Роз 2К+З 6мм | Valena LIFE.Лицевая панель для силовой розетки 2К+З с зажимами 6кв.мм.Алюминий | Legrand | Valena Life/Allure | 596 | VALENA LIFE/ALLURE электроустановочное оборудование | PL2 | 5 | ШТ | На складе | Сертифицировано | 2026-08-10 | 185.31 | 222.37 | 222.37 | Будет удален | 0.071 | 0.693 | 125 | 72 | 77 | 3414970458520
755255 | VLN-a БЕЛ Накл.Роз 2К+З 6мм | Valena ALLURE.Лицевая панель для силовой розетки 2К+З с зажимами 6кв.мм.Белая | Legrand | Valena Life/Allure | 596 | VALENA LIFE/ALLURE электроустановочное оборудование | PL2 | 5 | ШТ | На складе | Сертифицировано | 2026-08-10 | 74.12 | 88.94 | 88.94 | Будет удален | 0.098 | 0.693 | 125 | 72 | 77 | 3414970483553
755256 | VLN-a СЛК Накл.Роз 2К+З 6мм | Valena ALLURE.Лицевая панель для силовой розетки 2К+З с зажимами 6кв.мм.Слоновая кость | Legrand | Valena Life/Allure | 596 | VALENA LIFE/ALLURE электроустановочное оборудование | PL2 | 5 | ШТ | На складе | Сертифицировано | 2026-08-10 | 74.12 | 88.94 | 88.94 | Будет удален | 0.098 | 0.693 | 125 | 72 | 77 | 3414970486424
755257 | VLN-a АЛЮ Накл.Роз 2К+З 6мм | Valena ALLURE.Лицевая панель для силовой розетки 2К+З с зажимами 6кв.мм.Алюминий | Legrand | Valena Life/Allure | 596 | VALENA LIFE/ALLURE электроустановочное оборудование | PL2 | 5 | ШТ | На складе | Сертифицировано | 2026-08-10 | 185.31 | 222.37 | 222.37 | Будет удален | 0.098 | 0.693 | 125 | 72 | 77 | 3414970486448
755258 | VLN-a АНТ Накл.Роз 2К+З 6мм | Valena ALLURE.Лицевая панель для силовой розетки 2К+З с зажимами 6кв.мм.Антрацит | Legrand | Valena Life/Allure | 596 | VALENA LIFE/ALLURE электроустановочное оборудование | PL2 | 5 | ШТ | На складе | Сертифицировано | 2026-08-10 | 185.31 | 222.37 | 222.37 | Будет удален | 0.098 | 0.693 | 125 | 72 | 77 | 3414970486462
755259 | VLN-a ЖЕМ Накл.Роз 2К+З 6мм | Valena ALLURE.Лицевая панель для силовой розетки 2К+З с зажимами 6кв.мм.Жемчуг | Legrand | Valena Life/Allure | 596 | VALENA LIFE/ALLURE электроустановочное оборудование | PL2 | 5 | ШТ | На складе | Сертифицировано | 2026-08-10 | 185.31 | 222.37 | 222.37 | Будет удален | 0.098 | 0.693 | 125 | 72 | 77 | 3414970483577
755260 | VLN-l БЕЛ Накл Dimmer 2М | Valena LIFE MyHome.Лицевая панель для механизмов BUS/SCS.С символом "Светорегулятор".2 модуля.Белая | Legrand | Автоматизация Legrand | 217 | Управляющие устройства для освещения и жалюзи MYHOME (LEGRAND) | PL3 | 1 | ШТ | Под заказ Т2 | Сертифицировано | 2026-08-25 | 753.25 | 903.9 | 903.9 |  | 0.01 | 0.1421 | 70 | 58 | 35 | 3414970571120 |  | 11.01.22 - Изменение статуса на складе на "Под заказ Т2"
755261 | VLN-l СЛК Накл Dimmer 2М | Valena LIFE MyHome.Лицевая панель для механизмов BUS/SCS.С символом "Светорегулятор".2 модуля.Слоновая кость | Legrand | Автоматизация Legrand | 217 | Управляющие устройства для освещения и жалюзи MYHOME (LEGRAND) | PL3 | 1 | ШТ | Под заказ Т2 | Сертифицировано | 2026-08-25 | 753.25 | 903.9 | 903.9 |  | 0.01 | 0.1421 | 70 | 58 | 35 | 3414970571151 |  | 11.01.22 - Изменение статуса на складе на "Под заказ Т2"
755262 | VLN-l АЛЮ Накл Dimmer 2М | Valena LIFE MyHome.Лицевая панель для механизмов BUS/SCS.С символом "Светорегулятор".2 модуля.Алюминий | Legrand | Автоматизация Legrand | 217 | Управляющие устройства для освещения и жалюзи MYHOME (LEGRAND) | PL3 | 1 | ШТ | Под заказ Т2 | Сертифицировано | 2026-08-25 | 988.59 | 1186.31 | 1186.31 |  | 0.01 | 0.1421 | 70 | 58 | 35 | 3414970571182 |  | 11.01.22 - Изменение статуса на складе на "Под заказ Т2"
755265 | VLN-l БЕЛ Накл Light правая | Valena LIFE MyHome.Лицевая панель для механизмов BUS/SCS.С символом "Освещение".1 модуль.Установка справа.Белая | Legrand | Автоматизация Legrand | 217 | Управляющие устройства для освещения и жалюзи MYHOME (LEGRAND) | PL3 | 1 | ШТ | Под заказ Т2 | Сертифицировано | 2026-08-25 | 982.19 | 1178.63 | 1178.63 |  | 0.013 | 0.1421 | 70 | 58 | 35 | 3414970571212 |  | 11.01.22 - Изменение статуса на складе на "Под заказ Т2"
755266 | VLN-l СЛК Накл Light правая | Valena LIFE MyHome.Лицевая панель для механизмов BUS/SCS.С символом "Освещение".1 модуль.Установка справа.Слоновая кость | Legrand | Автоматизация Legrand | 217 | Управляющие устройства для освещения и жалюзи MYHOME (LEGRAND) | PL3 | 1 | ШТ | Под заказ Т2 | Сертифицировано | 2026-08-25 | 982.19 | 1178.63 | 1178.63 |  | 0.013 | 0.1421 | 70 | 58 | 35 | 3414970571243
755267 | VLN-l АЛЮ Накл Light правая | Valena LIFE MyHome.Лицевая панель для механизмов BUS/SCS.С символом "Освещение".1 модуль.Установка справа.Алюминий | Legrand | Автоматизация Legrand | 217 | Управляющие устройства для освещения и жалюзи MYHOME (LEGRAND) | PL3 | 1 | ШТ | Под заказ Т2 | Сертифицировано | 2026-08-25 | 1160.72 | 1392.86 | 1392.86 |  | 0.01 | 0.1421 | 70 | 58 | 35 | 3414970571274 |  | 11.01.22 - Изменение статуса на складе на "Под заказ Т2"
755270 | VLN-l БЕЛ Клав пркл.пром.пдсв. | Valena LIFE.Лицевая панель для переключателя промежуточного с подсветкой/индикацией .Белая | Legrand | Valena Life/Allure | 596 | VALENA LIFE/ALLURE электроустановочное оборудование | PL2 | 1 | ШТ | На складе | Сертифицировано | 2026-08-25 | 413.24 | 495.89 | 495.89 | Распродажа остатков на складе | 0.016 | 0.1421 | 70 | 58 | 35 | 3414970461179
755271 | VLN-l СЛК Клав пркл.пром.пдсв. | Valena LIFE.Лицевая панель для переключателя промежуточного с подсветкой/индикацией.Слоновая кость | Legrand | Valena Life/Allure | 596 | VALENA LIFE/ALLURE электроустановочное оборудование | PL2 | 1 | ШТ | На складе | Сертифицировано | 2026-08-25 | 413.24 | 495.89 | 495.89 | Распродажа остатков на складе | 0.015 | 0.1421 | 70 | 58 | 35 | 3414970461193
755272 | VLN-l АЛЮ Клав пркл.пром.пдсв. | Valena LIFE.Лицевая панель для переключателя промежуточного с подсветкой/индикацией.Алюминий | Legrand | Valena Life/Allure | 596 | VALENA LIFE/ALLURE электроустановочное оборудование | PL2 | 1 | ШТ | На складе | Сертифицировано | 2026-08-25 | 1033.1 | 1239.72 | 1239.72 | Распродажа остатков на складе | 0.015 | 0.1421 | 70 | 58 | 35 | 3414970461155
755275 | VLN-a БЕЛ Клав пркл.пром.пдсв. | Valena ALLURE.Лицевая панель для переключателя промежуточного с подсветкой/индикацией .Белая | Legrand | Valena Life/Allure | 596 | VALENA LIFE/ALLURE электроустановочное оборудование | PL2 | 1 | ШТ | На складе | Сертифицировано | 2026-08-25 | 413.24 | 495.89 | 495.89 | Распродажа остатков на складе | 0.018 | 0.1421 | 70 | 58 | 35 | 3414970483591
755276 | VLN-a СЛК Клав пркл.пром.пдсв. | Valena ALLURE.Лицевая панель для переключателя промежуточного с подсветкой/индикацией.Слоновая кость | Legrand | Valena Life/Allure | 596 | VALENA LIFE/ALLURE электроустановочное оборудование | PL2 | 1 | ШТ | На складе | Сертифицировано | 2026-08-25 | 413.24 | 495.89 | 495.89 | Распродажа остатков на складе | 0.021 | 0.1421 | 70 | 58 | 35 | 3414970483614
755277 | VLN-a АЛЮ Клав пркл.пром.пдсв. | Valena ALLURE.Лицевая панель для переключателя промежуточного с подсветкой/индикацией.Алюминий | Legrand | Valena Life/Allure | 596 | VALENA LIFE/ALLURE электроустановочное оборудование | PL2 | 1 | ШТ | На складе | Сертифицировано | 2026-08-25 | 1033.1 | 1239.72 | 1239.72 | Распродажа остатков на складе | 0.021 | 0.1421 | 70 | 58 | 35 | 3414970483638
755278 | VLN-a АНТ Клав пркл.пром.пдсв | Valena ALLURE.Лицевая панель для переключателя промежуточного с подсветкой/индикацией.Антрацит | Legrand | Valena Life/Allure | 596 | VALENA LIFE/ALLURE электроустановочное оборудование | PL2 | 1 | ШТ | На складе | Сертифицировано | 2026-08-25 | 1033.1 | 1239.72 | 1239.72 | Распродажа остатков на складе | 0.021 | 0.1421 | 70 | 58 | 35 | 3414970483652
755279 | VLN-a ЖЕМ Клав пркл.пром.пдсв | Valena ALLURE.Лицевая панель для переключателя промежуточного с подсветкой/индикацией.Жемчуг | Legrand | Valena Life/Allure | 596 | VALENA LIFE/ALLURE электроустановочное оборудование | PL2 | 1 | ШТ | На складе | Сертифицировано | 2026-08-25 | 1033.1 | 1239.72 | 1239.72 | Распродажа остатков на складе | 0.021 | 0.1421 | 70 | 58 | 35 | 3414970483676
755280 | VLN-l БЕЛ Накл аудиоРоз Banana | Valena LIFE.Лицевая панель для аудиорозетки "банан" одиночной.Белая | Legrand | Valena Life/Allure | 596 | VALENA LIFE/ALLURE электроустановочное оборудование | PL2 | 1 | ШТ | Под заказ Т2 | Сертифицировано | 2026-08-10 | 185.31 | 222.37 | 222.37 | Будет удален | 0.02 | 0.1421 | 70 | 58 | 35 | 3414970460318
755282 | VLN-l АЛЮ Накл аудиоРоз Banana | Valena LIFE.Лицевая панель для аудиорозетки "банан" одиночной.Алюминий | Legrand | Valena Life/Allure | 596 | VALENA LIFE/ALLURE электроустановочное оборудование | PL2 | 1 | ШТ | Под заказ Т2 | Сертифицировано | 2026-08-10 | 463.29 | 555.95 | 555.95 | Будет удален | 0.02 | 0.1421 | 70 | 58 | 35 | 3414970460295
755285 | VLN-a БЕЛ Накл аудиоРоз Banana | Valena ALLURE.Лицевая панель для аудиорозетки "банан" одиночной.Белая | Legrand | Valena Life/Allure | 596 | VALENA LIFE/ALLURE электроустановочное оборудование | PL2 | 1 | ШТ | Под заказ Т2 | Сертифицировано | 2026-08-10 | 185.31 | 222.37 | 222.37 | Будет удален | 0.014 | 0.1421 | 70 | 58 | 35 | 3414970483690
755287 | VLN-a АЛЮ Накл аудиоРоз Banana | Valena ALLURE.Лицевая панель для аудиорозетки "банан" одиночной.Алюминий | Legrand | Valena Life/Allure | 596 | VALENA LIFE/ALLURE электроустановочное оборудование | PL2 | 1 | ШТ | Под заказ Т2 | Сертифицировано | 2026-08-10 | 463.29 | 555.95 | 555.95 | Будет удален | 0.02 | 0.1421 | 70 | 58 | 35 | 3414970483713
755290 | VLN-l БЕЛ Накл а/роз Banana 2х | Valena LIFE.Лицевая панель для аудиорозетки "банан" двойной.Белая | Legrand | Valena Life/Allure | 596 | VALENA LIFE/ALLURE электроустановочное оборудование | PL2 | 1 | ШТ | Под заказ Т2 | Сертифицировано | 2026-08-10 | 111.19 | 133.43 | 133.43 | Будет удален | 0.014 | 0.1421 | 70 | 58 | 35 | 3414970459657
755292 | VLN-l АЛЮ Накл а/роз Banana 2х | Valena LIFE.Лицевая панель для аудиорозетки "банан" двойной.Алюминий | Legrand | Valena Life/Allure | 596 | VALENA LIFE/ALLURE электроустановочное оборудование | PL2 | 1 | ШТ | Под заказ Т2 | Сертифицировано | 2026-08-10 | 277.98 | 333.58 | 333.58 | Будет удален | 0.02 | 0.1421 | 70 | 58 | 35 | 3414970459633
755295 | VLN-a БЕЛ Накл а/роз Banana 2х | Valena ALLURE.Лицевая панель для аудиорозетки "банан" двойной.Белая | Legrand | Valena Life/Allure | 596 | VALENA LIFE/ALLURE электроустановочное оборудование | PL2 | 1 | ШТ | Под заказ Т2 | Сертифицировано | 2026-08-10 | 111.19 | 133.43 | 133.43 | Будет удален | 0.013 | 0.1421 | 70 | 58 | 35 | 3414970483737
755297 | VLN-a АЛЮ Накл а/роз Banana 2х | Valena ALLURE.Лицевая панель для аудиорозетки "банан" двойной.Алюминий | Legrand | Valena Life/Allure | 596 | VALENA LIFE/ALLURE электроустановочное оборудование | PL2 | 1 | ШТ | Под заказ Т2 | Сертифицировано | 2026-08-10 | 277.98 | 333.58 | 333.58 | Будет удален | 0.019 | 0.1421 | 70 | 58 | 35 | 3414970483751
755310 | VLN-l БЕЛ Накл Up-Down 2М | Valena LIFE MyHome.Лицевая панель для механизмов BUS/SCS.С символом "Вверх-вниз".2 модуля.Белая | Legrand | Автоматизация Legrand | 217 | Управляющие устройства для освещения и жалюзи MYHOME (LEGRAND) | PL3 | 1 | ШТ | Под заказ Т2 | Сертифицировано | 2026-08-25 | 753.25 | 903.9 | 903.9 |  | 0.016 | 0.1421 | 70 | 58 | 35 | 3414970571304 |  | 11.01.22 - Изменение статуса на складе на "Под заказ Т2"
755311 | VLN-l СЛК Накл Up-Down 2М | Valena LIFE MyHome.Лицевая панель для механизмов BUS/SCS.С символом "Вверх-вниз".2 модуля.Слоновая кость | Legrand | Автоматизация Legrand | 217 | Управляющие устройства для освещения и жалюзи MYHOME (LEGRAND) | PL3 | 1 | ШТ | Под заказ Т2 | Сертифицировано | 2026-08-25 | 753.25 | 903.9 | 903.9 |  | 0.016 | 0.1421 | 70 | 58 | 35 | 3414970571335 |  | 11.01.22 - Изменение статуса на складе на "Под заказ Т2"
755312 | VLN-l АЛЮ Накл Up-Down 2М | Valena LIFE MyHome.Лицевая панель для механизмов BUS/SCS.С символом "Вверх-вниз".2 модуля.Алюминий | Legrand | Автоматизация Legrand | 217 | Управляющие устройства для освещения и жалюзи MYHOME (LEGRAND) | PL3 | 1 | ШТ | Под заказ Т2 | Сертифицировано | 2026-08-25 | 988.59 | 1186.31 | 1186.31 |  | 0.016 | 0.1421 | 70 | 58 | 35 | 3414970571366 |  | 11.01.22 - Изменение статуса на складе на "Под заказ Т2"
755313 | VLN-l БЕЛ Накл Light-Sound лев | Valena LIFE MyHome.Лицевая панель для механизмов BUS/SCS.С символом "Освещение-звук".1 модуль.Установка слева.Белая | Legrand | Автоматизация Legrand | 217 | Управляющие устройства для освещения и жалюзи MYHOME (LEGRAND) | PL3 | 1 | ШТ | Под заказ Т2 | Сертифицировано | 2026-08-25 | 982.19 | 1178.63 | 1178.63 |  | 0.01 | 0.1421 | 70 | 58 | 35 | 3414970571397 |  | 11.01.22 - Изменение статуса на складе на "Под заказ Т2"
755314 | VLN-l СЛК Накл Light-Sound лев | Valena LIFE MyHome.Лицевая панель для механизмов BUS/SCS.С символом "Освещение-звук".1 модуль.Установка слева.Слоновая кость | Legrand | Автоматизация Legrand | 217 | Управляющие устройства для освещения и жалюзи MYHOME (LEGRAND) | PL3 | 1 | ШТ | Под заказ Т2 | Сертифицировано | 2026-08-25 | 982.19 | 1178.63 | 1178.63 |  | 0.01 | 0.1421 | 70 | 58 | 35 | 3414970571427 |  | 11.01.22 - Изменение статуса на складе на "Под заказ Т2"
755315 | VLN-a БЕЛ Накл комн термостат | Valena ALLURE.Лицевая панель комнатного электронного термостата.Белая | Legrand | Valena Life/Allure | 596 | VALENA LIFE/ALLURE электроустановочное оборудование | PL2 | 1 | ШТ | Под заказ Т2 | Сертифицировано | 2026-08-10 | 2307.43 | 2768.92 | 2768.92 |  | 0.013 | 0.1421 | 70 | 58 | 35 | 3414970483850
755316 | VLN-a СЛК Накл комн термостат | Valena ALLURE.Лицевая панель комнатного электронного термостата.Слоновая кость | Legrand | Valena Life/Allure | 596 | VALENA LIFE/ALLURE электроустановочное оборудование | PL2 | 1 | ШТ | Под заказ Т2 | Сертифицировано | 2026-08-10 | 2307.43 | 2768.92 | 2768.92 |  | 0.019 | 0.1421 | 70 | 58 | 35 | 3414970483874
755317 | VLN-a АЛЮ Накл комн термостат | Valena ALLURE.Лицевая панель комнатного электронного термостата.Алюминий | Legrand | Valena Life/Allure | 596 | VALENA LIFE/ALLURE электроустановочное оборудование | PL2 | 1 | ШТ | Под заказ Т2 | Сертифицировано | 2026-08-10 | 5768.55 | 6922.26 | 6922.26 |  | 0.014 | 0.1421 | 70 | 58 | 35 | 3414970483898
755318 | VLN-a АНТ Накл комн термостат | Valena ALLURE.Лицевая панель комнатного электронного термостата.Антрацит | Legrand | Valena Life/Allure | 596 | VALENA LIFE/ALLURE электроустановочное оборудование | PL2 | 1 | ШТ | Под заказ Т2 | Сертифицировано | 2026-08-10 | 5768.55 | 6922.26 | 6922.26 |  | 0.015 | 0.1421 | 70 | 58 | 35 | 3414970541024
755319 | VLN-a ЖЕМ Накл комн термостат | Valena ALLURE.Лицевая панель комнатного электронного термостата.Жемчуг | Legrand | Valena Life/Allure | 596 | VALENA LIFE/ALLURE электроустановочное оборудование | PL2 | 1 | ШТ | Под заказ Т2 | Сертифицировано | 2026-08-10 | 5768.55 | 6922.26 | 6922.26 |  | 0.019 | 0.1421 | 70 | 58 | 35 | 3414970483911
755320 | VLN-l БЕЛ Накл Light-Dim 2М | Valena LIFE MyHome.Лицевая панель для механизмов BUS/SCS.С символом "Светорегулятор On-Off".2 модуля.Белая | Legrand | Автоматизация Legrand | 217 | Управляющие устройства для освещения и жалюзи MYHOME (LEGRAND) | PL3 | 1 | ШТ | Под заказ Т2 | Сертифицировано | 2026-08-25 | 753.25 | 903.9 | 903.9 |  | 0.016 | 0.1421 | 70 | 58 | 35 | 3414970571458 |  | 11.01.22 - Изменение статуса на складе на "Под заказ Т2"
755321 | VLN-l СЛК Накл Light-Dim 2М | Valena LIFE MyHome.Лицевая панель для механизмов BUS/SCS.С символом "Светорегулятор On-Off".2 модуля.Слоновая кость | Legrand | Автоматизация Legrand | 217 | Управляющие устройства для освещения и жалюзи MYHOME (LEGRAND) | PL3 | 1 | ШТ | Под заказ Т2 | Сертифицировано | 2026-08-25 | 753.25 | 903.9 | 903.9 |  | 0.01 | 0.1421 | 70 | 58 | 35 | 3414970571489 |  | 11.01.22 - Изменение статуса на складе на "Под заказ Т2"
755322 | VLN-l АЛЮ Накл Light-Dim 2М | Valena LIFE MyHome.Лицевая панель для механизмов BUS/SCS.С символом "Светорегулятор On-Off".2 модуля.Алюминий | Legrand | Автоматизация Legrand | 217 | Управляющие устройства для освещения и жалюзи MYHOME (LEGRAND) | PL3 | 1 | ШТ | Под заказ Т2 | Сертифицировано | 2026-08-25 | 988.59 | 1186.31 | 1186.31 |  | 0.01 | 0.1421 | 70 | 58 | 35 | 3414970571519 |  | 11.01.22 - Изменение статуса на складе на "Под заказ Т2"
755323 | VLN-l АЛЮ Накл Light-Sound лев | Valena LIFE MyHome.Лицевая панель для механизмов BUS/SCS.С символом "Освещение-звук".1 модуль.Установка слева.Алюминий | Legrand | Автоматизация Legrand | 217 | Управляющие устройства для освещения и жалюзи MYHOME (LEGRAND) | PL3 | 1 | ШТ | Под заказ Т2 | Сертифицировано | 2026-08-25 | 1160.72 | 1392.86 | 1392.86 |  | 0.01 | 0.1421 | 70 | 58 | 35 | 3414970571540 |  | 11.01.22 - Изменение статуса на складе на "Под заказ Т2"
755324 | VLN-a БЕЛ Накл 1М | Valena ALLURE MyHome.Лицевая панель для механизмов BUS/SCS.Без маркировки.1 модуль.Установка слева или справа.Белая | Legrand | Автоматизация Legrand | 217 | Управляющие устройства для освещения и жалюзи MYHOME (LEGRAND) | PL3 | 1 | ШТ | Под заказ Т2 | Сертифицировано | 2026-08-25 | 1025.63 | 1230.76 | 1230.76 |  | 0.02 | 0.1421 | 70 | 58 | 35 | 3414970571571 |  | 11.01.22 - Изменение статуса на складе на "Под заказ Т2"
755325 | VLN-a БЕЛ Нкл термост тепл.пол | Valena ALLURE.Лицевая панель для термостата для теплых полов.Белая | Legrand | Valena Life/Allure | 596 | VALENA LIFE/ALLURE электроустановочное оборудование | PL2 | 1 | ШТ | На складе | Сертифицировано | 2026-08-10 | 2563.8 | 3076.56 | 3076.56 |  | 0.019 | 0.1421 | 70 | 58 | 35 | 3414970483935
755326 | VLN-a СЛК Нкл термост тепл.пол | Valena ALLURE.Лицевая панель для термостата для теплых полов.Слоновая кость | Legrand | Valena Life/Allure | 596 | VALENA LIFE/ALLURE электроустановочное оборудование | PL2 | 1 | ШТ | На складе | Сертифицировано | 2026-08-10 | 2563.8 | 3076.56 | 3076.56 |  | 0.019 | 0.1421 | 70 | 58 | 35 | 3414970483959
755327 | VLN-a АЛЮ Нкл термост тепл.пол | Valena ALLURE.Лицевая панель для термостата для теплых полов.Алюминий | Legrand | Valena Life/Allure | 596 | VALENA LIFE/ALLURE электроустановочное оборудование | PL2 | 1 | ШТ | На складе | Сертифицировано | 2026-08-10 | 6409.5 | 7691.4 | 7691.4 |  | 0.019 | 0.1421 | 70 | 58 | 35 | 3414970483973
755328 | VLN-a АНТ Нкл термост теп.пол | Valena ALLURE.Лицевая панель для термостата для теплых полов.Антрацит | Legrand | Valena Life/Allure | 596 | VALENA LIFE/ALLURE электроустановочное оборудование | PL2 | 1 | ШТ | На складе | Сертифицировано | 2026-08-10 | 6409.5 | 7691.4 | 7691.4 |  | 0.019 | 0.1421 | 70 | 58 | 35 | 3414970617972
755329 | VLN-a ЖЕМ Накл.терм.т.пола | Valena ALLURE.Лицевая панель для термостата для теплых полов.Жемчуг | Legrand | Valena Life/Allure | 596 | VALENA LIFE/ALLURE электроустановочное оборудование | PL2 | 1 | ШТ | На складе | Сертифицировано | 2026-08-10 | 6409.5 | 7691.4 | 7691.4 |  | 0.019 | 0.1421 | 70 | 58 | 35 | 3414970483997
755330 | VLN-l БЕЛ Накл 1М | Valena LIFE MyHome.Лицевая панель для механизмов BUS/SCS.Без маркировки.1 модуль.Установка слева или справа.Белая | Legrand | Автоматизация Legrand | 217 | Управляющие устройства для освещения и жалюзи MYHOME (LEGRAND) | PL3 | 1 | ШТ | Под заказ Т2 | Сертифицировано | 2026-08-25 | 1025.63 | 1230.76 | 1230.76 |  | 0.01 | 0.1421 | 70 | 58 | 35 | 3414970571601
755331 | VLN-l СЛК Накл 1М | Valena LIFE MyHome.Лицевая панель для механизмов BUS/SCS.Без маркировки.1 модуль.Установка слева или справа.Слоновая кость | Legrand | Автоматизация Legrand | 217 | Управляющие устройства для освещения и жалюзи MYHOME (LEGRAND) | PL3 | 1 | ШТ | Под заказ Т2 | Сертифицировано | 2026-08-25 | 1025.63 | 1230.76 | 1230.76 |  | 0.01 | 0.1421 | 70 | 58 | 35 | 3414970571632
755332 | VLN-l АЛЮ Накл 1М | Valena LIFE MyHome.Лицевая панель для механизмов BUS/SCS.Без маркировки.1 модуль.Установка слева или справа.Алюминий | Legrand | Автоматизация Legrand | 217 | Управляющие устройства для освещения и жалюзи MYHOME (LEGRAND) | PL3 | 1 | ШТ | Под заказ Т2 | Сертифицировано | 2026-08-25 | 1076.56 | 1291.87 | 1291.87 |  | 0.01 | 0.1421 | 70 | 58 | 35 | 3414970571663
755333 | VLN-a СЛК Накл 1М | Valena ALLURE MyHome.Лицевая панель для механизмов BUS/SCS.Без маркировки.1 модуль.Установка слева или справа.Слоновая кость | Legrand | Автоматизация Legrand | 217 | Управляющие устройства для освещения и жалюзи MYHOME (LEGRAND) | PL3 | 1 | ШТ | Под заказ Т2 | Сертифицировано | 2026-08-25 | 1025.63 | 1230.76 | 1230.76 |  | 0.02 | 0.1421 | 70 | 58 | 35 | 3414970571694 |  | 11.01.22 - Изменение статуса на складе на "Под заказ Т2"
755334 | VLN-a АЛЮ Накл 1М | Valena ALLURE MyHome.Лицевая панель для механизмов BUS/SCS.Без маркировки.1 модуль.Установка слева или справа.Алюминий | Legrand | Автоматизация Legrand | 217 | Управляющие устройства для освещения и жалюзи MYHOME (LEGRAND) | PL3 | 1 | ШТ | Под заказ Т2 | Сертифицировано | 2026-08-25 | 1076.56 | 1291.87 | 1291.87 |  | 0.02 | 0.1421 | 70 | 58 | 35 | 3414970571724
755339 | VLN-a ЖЕМ термостат программир | Valena ALLURE.Термостат комнатный программируемый.С лицевой панелью.Жемчуг | Legrand | Valena Life/Allure | 596 | VALENA LIFE/ALLURE электроустановочное оборудование | PL2 | 1 | ШТ | Под заказ Т2 | Сертифицировано | 2024-07-08 | 24072.07 | 28886.48 | 28886.48 | Распродажа остатков на складе | 0.262 | 0.88704 | 160 | 72 | 77 | 3414970484093
755340 | VLN-l БЕЛ Накл Stop | Valena LIFE MyHome.Лицевая панель для механизмов BUS/SCS.С символом "Стоп".1 модуль.Установка справа или слева.Белая | Legrand | Автоматизация Legrand | 217 | Управляющие устройства для освещения и жалюзи MYHOME (LEGRAND) | PL3 | 1 | ШТ | Под заказ Т2 | Сертифицировано | 2026-08-25 | 982.19 | 1178.63 | 1178.63 |  | 0.01 | 0.1421 | 70 | 58 | 35 | 3414970571755 |  | 11.01.22 - Изменение статуса на складе на "Под заказ Т2"
755341 | VLN-l СЛК Накл Stop | Valena LIFE MyHome.Лицевая панель для механизмов BUS/SCS.С символом "Стоп".1 модуль.Установка справа или слева.Слоновая кость | Legrand | Автоматизация Legrand | 217 | Управляющие устройства для освещения и жалюзи MYHOME (LEGRAND) | PL3 | 1 | ШТ | Под заказ Т2 | Сертифицировано | 2026-08-25 | 982.19 | 1178.63 | 1178.63 |  | 0.01 | 0.1421 | 70 | 58 | 35 | 3414970571786 |  | 11.01.22 - Изменение статуса на складе на "Под заказ Т2"
755342 | VLN-l АЛЮ Накл Stop | Valena LIFE MyHome.Лицевая панель для механизмов BUS/SCS.С символом "Стоп".1 модуль.Установка справа или слева.Алюминий | Legrand | Автоматизация Legrand | 217 | Управляющие устройства для освещения и жалюзи MYHOME (LEGRAND) | PL3 | 1 | ШТ | Под заказ Т2 | Сертифицировано | 2026-08-25 | 1160.72 | 1392.86 | 1392.86 |  | 0.01 | 0.1421 | 70 | 58 | 35 | 3414970571816 |  | 11.01.22 - Изменение статуса на складе на "Под заказ Т2"
755343 | VLN-a БЕЛ Накл 2М | Valena ALLURE MyHome.Лицевая панель для механизмов BUS/SCS.Без маркировки.2 модуля.Белая | Legrand | Автоматизация Legrand | 217 | Управляющие устройства для освещения и жалюзи MYHOME (LEGRAND) | PL3 | 1 | ШТ | Под заказ Т2 | Сертифицировано | 2026-08-25 | 672.87 | 807.44 | 807.44 |  | 0.428 | 0.1421 | 70 | 58 | 35 | 3414970571847 |  | 11.01.22 - Изменение статуса на складе на "Под заказ Т2"
755344 | VLN-a СЛК Накл 2М | Valena ALLURE MyHome.Лицевая панель для механизмов BUS/SCS.Без маркировки.2 модуля.Слоновая кость | Legrand | Автоматизация Legrand | 217 | Управляющие устройства для освещения и жалюзи MYHOME (LEGRAND) | PL3 | 1 | ШТ | Под заказ Т2 | Сертифицировано | 2026-08-25 | 672.87 | 807.44 | 807.44 |  | 0.025 | 0.1421 | 70 | 58 | 35 | 3414970571878 |  | 11.01.22 - Изменение статуса на складе на "Под заказ Т2"
755345 | Vln-a БЕЛ Зарядка USB C-C | Valena ALLURE.Зарядное устройство с двумя USB-разьемами тип С-тип С 240В/5В 3000мА.С лицевой панелью.Цвет Белый | Legrand | Valena Life/Allure | 596 | VALENA LIFE/ALLURE электроустановочное оборудование | PL2 | 1 | ШТ | На складе | Сертифицировано | 2023-06-24 | 3898.18 | 4677.82 | 4677.82 |  | 0.125 | 0.53631 | 97 | 97 | 57 | 3414971253438
755346 | Vln-a СЛК Зарядка USB C-C | Valena ALLURE.Зарядное устройство с двумя USB-разьемами тип С-тип С 240В/5В 3000мА.С лицевой панелью.Цвет Слоновая кость | Legrand | Valena Life/Allure | 596 | VALENA LIFE/ALLURE электроустановочное оборудование | PL2 | 1 | ШТ | На складе | Сертифицировано | 2023-06-24 | 3898.18 | 4677.82 | 4677.82 |  | 0.125 | 0.53631 | 97 | 97 | 57 | 3414971253452
755347 | Vln-a АЛЮ Зарядка USB C-C | Valena ALLURE.Зарядное устройство с двумя USB-разьемами тип С-тип С 240В/5В 3000мА.С лицевой панелью.Цвет Алюминий | Legrand | Valena Life/Allure | 596 | VALENA LIFE/ALLURE электроустановочное оборудование | PL2 | 1 | ШТ | На складе | Сертифицировано | 2023-06-24 | 5067.63 | 6081.16 | 6081.16 |  | 0.125 | 0.53631 | 97 | 97 | 57 | 3414971253476
755348 | Vln-a АНТ Зарядка USB C-C | Valena ALLURE.Зарядное устройство с двумя USB-разьемами тип C-тип С 240В/5В 3000мА.С лицевой панелью.Цвет Антрацит | Legrand | Valena Life/Allure | 596 | VALENA LIFE/ALLURE электроустановочное оборудование | PL2 | 1 | ШТ | Под заказ Т2 | Сертифицировано | 2023-06-24 | 5067.63 | 6081.16 | 6081.16 |  | 0.125 | 0.53631 | 97 | 97 | 57 | 3414971504974 |  | 11.01.22 - Изменение статуса на складе на "Под заказ Т2"
755349 | Vln-a ЖЕМ Зарядка USB C-C | Valena ALLURE.Зарядное устройство с двумя USB-разьемами тип C-тип С 240В/5В 3000мА.С лицевой панелью.Цвет Жемчуг | Legrand | Valena Life/Allure | 596 | VALENA LIFE/ALLURE электроустановочное оборудование | PL2 | 1 | ШТ | Под заказ Т2 | Сертифицировано | 2023-06-24 | 5067.63 | 6081.16 | 6081.16 |  | 0.125 | 0.53631 | 97 | 97 | 57 | 3414971504998 |  | 11.01.22 - Изменение статуса на складе на "Под заказ Т2"
755360 | VLN-l БЕЛ Накл аудио роз | Valena LIFE.Лицевая панель для аудиорозетки с пружинными зажимами одиночной.Белая | Legrand | Valena Life/Allure | 596 | VALENA LIFE/ALLURE электроустановочное оборудование | PL2 | 1 | ШТ | На складе | Сертифицировано | 2026-08-10 | 111.19 | 133.43 | 133.43 |  | 0.014 | 0.1421 | 70 | 58 | 35 | 3414970460332
755361 | VLN-l СЛК Накл аудио роз | Valena LIFE.Лицевая панель для аудиорозетки с пружинными зажимами одиночной.Слоновая кость | Legrand | Valena Life/Allure | 596 | VALENA LIFE/ALLURE электроустановочное оборудование | PL2 | 1 | ШТ | На складе | Сертифицировано | 2026-08-10 | 111.19 | 133.43 | 133.43 |  | 0.014 | 0.1421 | 70 | 58 | 35 | 3414970460356
755362 | VLN-l АЛЮ Накл аудио роз | Valena LIFE.Лицевая панель для аудиорозетки с пружинными зажимами одиночной.Алюминий | Legrand | Valena Life/Allure | 596 | VALENA LIFE/ALLURE электроустановочное оборудование | PL2 | 1 | ШТ | На складе | Сертифицировано | 2026-08-10 | 277.98 | 333.58 | 333.58 |  | 0.014 | 0.1421 | 70 | 58 | 35 | 3414970460271
755363 | VLN-a АЛЮ Накл 2М | Valena ALLURE MyHome.Лицевая панель для механизмов BUS/SCS.Без маркировки.2 модуля.Алюминий | Legrand | Автоматизация Legrand | 217 | Управляющие устройства для освещения и жалюзи MYHOME (LEGRAND) | PL3 | 1 | ШТ | Под заказ Т2 | Сертифицировано | 2026-08-25 | 878.86 | 1054.63 | 1054.63 |  | 0.025 | 0.1421 | 70 | 58 | 35 | 3414970571908
755364 | VLN-а БЕЛ Накл On-Off-Gen 2М | Valena ALLURE MyHome.Лицевая панель для механизмов BUS/SCS.С символом "GEN-On-Off".2 модуля.Белая | Legrand | Автоматизация Legrand | 217 | Управляющие устройства для освещения и жалюзи MYHOME (LEGRAND) | PL3 | 1 | ШТ | Под заказ Т2 | Сертифицировано | 2026-08-25 | 753.25 | 903.9 | 903.9 |  | 0.025 | 0.1421 | 70 | 58 | 35 | 3414970571939 |  | 11.01.22 - Изменение статуса на складе на "Под заказ Т2"
755365 | VLN-a БЕЛ Накл аудио роз | Valena ALLURE.Лицевая панель для аудиорозетки с пружинными зажимами одиночной.Белая | Legrand | Valena Life/Allure | 596 | VALENA LIFE/ALLURE электроустановочное оборудование | PL2 | 1 | ШТ | На складе | Сертифицировано | 2026-08-10 | 111.19 | 133.43 | 133.43 |  | 0.013 | 0.1421 | 70 | 58 | 35 | 3414970484314
755366 | VLN-a СЛК Накл аудио роз | Valena ALLURE.Лицевая панель для аудиорозетки с пружинными зажимами одиночной.Слоновая кость | Legrand | Valena Life/Allure | 596 | VALENA LIFE/ALLURE электроустановочное оборудование | PL2 | 1 | ШТ | На складе | Сертифицировано | 2026-08-10 | 111.19 | 133.43 | 133.43 |  | 0.021 | 0.147 | 70 | 60 | 35 | 3414970484338
755367 | VLN-a АЛЮ Накл аудио роз | Valena ALLURE.Лицевая панель для аудиорозетки с пружинными зажимами одиночной.Алюминий | Legrand | Valena Life/Allure | 596 | VALENA LIFE/ALLURE электроустановочное оборудование | PL2 | 1 | ШТ | На складе | Сертифицировано | 2026-08-10 | 277.98 | 333.58 | 333.58 |  | 0.016 | 0.1421 | 70 | 58 | 35 | 3414970484352
755368 | VLN-а СЛК Накл On-Off-Gen 2М | Valena ALLURE MyHome.Лицевая панель для механизмов BUS/SCS.С символом "GEN-On-Off".2 модуля.Слоновая кость | Legrand | Автоматизация Legrand | 217 | Управляющие устройства для освещения и жалюзи MYHOME (LEGRAND) | PL3 | 1 | ШТ | Под заказ Т2 | Сертифицировано | 2026-08-25 | 753.25 | 903.9 | 903.9 |  | 0.025 | 0.1421 | 70 | 58 | 35 | 3414970571960 |  | 11.01.22 - Изменение статуса на складе на "Под заказ Т2"
755369 | VLN-а АЛЮ Накл On-Off-Gen 2М | Valena ALLURE MyHome.Лицевая панель для механизмов BUS/SCS.С символом "GEN-On-Off".2 модуля.Алюминий | Legrand | Автоматизация Legrand | 217 | Управляющие устройства для освещения и жалюзи MYHOME (LEGRAND) | PL3 | 1 | ШТ | Под заказ Т2 | Сертифицировано | 2026-08-25 | 988.59 | 1186.31 | 1186.31 |  | 0.025 | 0.1421 | 70 | 58 | 35 | 3414970571991 |  | 11.01.22 - Изменение статуса на складе на "Под заказ Т2"
755370 | VLN-l БЕЛ Накл аудио роз 2х | Valena LIFE.Лицевая панель для аудиорозетки с пружинными зажимами двойной.Белая | Legrand | Valena Life/Allure | 596 | VALENA LIFE/ALLURE электроустановочное оборудование | PL2 | 1 | ШТ | На складе | Сертифицировано | 2026-08-10 | 111.19 | 133.43 | 133.43 |  | 0.014 | 0.1421 | 70 | 58 | 35 | 3414970459695
755371 | VLN-l СЛК Накл аудио роз 2х | Valena LIFE.Лицевая панель для аудиорозетки с пружинными зажимами двойной.Слоновая кость | Legrand | Valena Life/Allure | 596 | VALENA LIFE/ALLURE электроустановочное оборудование | PL2 | 1 | ШТ | На складе | Сертифицировано | 2026-08-10 | 111.19 | 133.43 | 133.43 |  | 0.014 | 0.1421 | 70 | 58 | 35 | 3414970459718
755372 | VLN-l АЛЮ Накл аудио роз 2х | Valena LIFE.Лицевая панель для аудиорозетки с пружинными зажимами двойной.Алюминий | Legrand | Valena Life/Allure | 596 | VALENA LIFE/ALLURE электроустановочное оборудование | PL2 | 1 | ШТ | Под заказ Т1 | Сертифицировано | 2026-08-10 | 277.98 | 333.58 | 333.58 |  | 0.013 | 0.1421 | 70 | 58 | 35 | 3414970484376
755373 | VLN-а БЕЛ Накл On-Off 2М | Valena ALLURE MyHome.Лицевая панель для механизмов BUS/SCS.С символом "On-Off".2 модуля.Белая | Legrand | Автоматизация Legrand | 217 | Управляющие устройства для освещения и жалюзи MYHOME (LEGRAND) | PL3 | 1 | ШТ | Под заказ Т2 | Сертифицировано | 2026-08-25 | 787.5 | 945 | 945 |  | 0.025 | 0.1421 | 70 | 58 | 35 | 3414970572028 |  | 11.01.22 - Изменение статуса на складе на "Под заказ Т2"
755374 | VLN-а СЛК Накл On-Off 2М | Valena ALLURE MyHome.Лицевая панель для механизмов BUS/SCS.С символом "On-Off".2 модуля.Слоновая кость | Legrand | Автоматизация Legrand | 217 | Управляющие устройства для освещения и жалюзи MYHOME (LEGRAND) | PL3 | 1 | ШТ | Под заказ Т2 | Сертифицировано | 2026-08-25 | 787.5 | 945 | 945 |  | 0.025 | 0.1421 | 70 | 58 | 35 | 3414970572059 |  | 11.01.22 - Изменение статуса на складе на "Под заказ Т2"
755375 | VLN-a БЕЛ Накл аудио роз 2х | Valena ALLURE.Лицевая панель для аудиорозетки с пружинными зажимами двойной.Белая | Legrand | Valena Life/Allure | 596 | VALENA LIFE/ALLURE электроустановочное оборудование | PL2 | 1 | ШТ | На складе | Сертифицировано | 2026-08-10 | 111.19 | 133.43 | 133.43 |  | 0.014 | 0.1421 | 70 | 58 | 35 | 3414970484390
755376 | VLN-a СЛК Накл аудио роз 2х | Valena ALLURE.Лицевая панель для аудиорозетки с пружинными зажимами двойной.Слоновая кость | Legrand | Valena Life/Allure | 596 | VALENA LIFE/ALLURE электроустановочное оборудование | PL2 | 1 | ШТ | На складе | Сертифицировано | 2026-08-10 | 111.19 | 133.43 | 133.43 |  | 0.014 | 0.1421 | 70 | 58 | 35 | 3414970484413
755377 | VLN-a АЛЮ Накл аудио роз 2х | Valena ALLURE.Лицевая панель для аудиорозетки с пружинными зажимами двойной.Алюминий | Legrand | Valena Life/Allure | 596 | VALENA LIFE/ALLURE электроустановочное оборудование | PL2 | 1 | ШТ | На складе | Сертифицировано | 2026-08-10 | 277.98 | 333.58 | 333.58 |  | 0.014 | 0.1421 | 70 | 58 | 35 | 3414970459671
755378 | VLN-а АЛЮ Накл On-Off 2М | Valena ALLURE MyHome.Лицевая панель для механизмов BUS/SCS.С символом "On-Off".2 модуля.Алюминий | Legrand | Автоматизация Legrand | 217 | Управляющие устройства для освещения и жалюзи MYHOME (LEGRAND) | PL3 | 1 | ШТ | Под заказ Т2 | Сертифицировано | 2026-08-25 | 988.59 | 1186.31 | 1186.31 |  | 0.025 | 0.1421 | 70 | 58 | 35 | 3414970572080 |  | 11.01.22 - Изменение статуса на складе на "Под заказ Т2"
755379 | VLN-а БЕЛ Накл Light 2М | Valena ALLURE MyHome.Лицевая панель для механизмов BUS/SCS.С символом "Освещение".2 модуля.Белая | Legrand | Автоматизация Legrand | 217 | Управляющие устройства для освещения и жалюзи MYHOME (LEGRAND) | PL3 | 1 | ШТ | Под заказ Т2 | Сертифицировано | 2026-08-25 | 753.25 | 903.9 | 903.9 |  | 0.025 | 0.1421 | 70 | 58 | 35 | 3414970572110 |  | 11.01.22 - Изменение статуса на складе на "Под заказ Т2"
755380 | VLN-l БЕЛ Нкл.2хRJ45 RUTENBECK | Valena LIFE.Лицевая панель для информационных розеток Rutenbeck двойная.Белая | Legrand | Valena Life/Allure | 596 | VALENA LIFE/ALLURE электроустановочное оборудование | PL2 | 1 | ШТ | Под заказ Т2 | Сертифицировано | 2026-08-10 | 222.37 | 266.84 | 266.84 |  | 0.016 | 0.1421 | 70 | 58 | 35 | 3414970459930
755381 | VLN-l СЛК Нкл.2хRJ45 RUTENBECK | Valena LIFE.Лицевая панель для информационных розеток Rutenbeck двойная.Слоновая кость | Legrand | Valena Life/Allure | 596 | VALENA LIFE/ALLURE электроустановочное оборудование | PL2 | 1 | ШТ | Под заказ Т2 | Сертифицировано | 2026-08-10 | 222.37 | 266.84 | 266.84 |  | 0.016 | 0.1421 | 70 | 58 | 35 | 3414970459954
755382 | VLN-l АЛЮ Нкл.2хRJ45 RUTENBECK | Valena LIFE.Лицевая панель для информационных розеток Rutenbeck двойная.Алюминий | Legrand | Valena Life/Allure | 596 | VALENA LIFE/ALLURE электроустановочное оборудование | PL2 | 1 | ШТ | Под заказ Т2 | Сертифицировано | 2026-08-10 | 555.96 | 667.15 | 667.15 |  | 0.016 | 0.1421 | 70 | 58 | 35 | 3414970459916
755383 | VLN-а СЛК Накл Light 2М | Valena ALLURE MyHome.Лицевая панель для механизмов BUS/SCS.С символом "Освещение".2 модуля.Слоновая кость | Legrand | Автоматизация Legrand | 217 | Управляющие устройства для освещения и жалюзи MYHOME (LEGRAND) | PL3 | 1 | ШТ | Под заказ Т2 | Сертифицировано | 2026-08-25 | 753.25 | 903.9 | 903.9 |  | 0.025 | 0.1421 | 70 | 58 | 35 | 3414970572141 |  | 11.01.22 - Изменение статуса на складе на "Под заказ Т2"
755384 | VLN-а АЛЮ Накл Light 2М | Valena ALLURE MyHome.Лицевая панель для механизмов BUS/SCS.С символом "Освещение".2 модуля.Алюминий | Legrand | Автоматизация Legrand | 217 | Управляющие устройства для освещения и жалюзи MYHOME (LEGRAND) | PL3 | 1 | ШТ | Под заказ Т2 | Сертифицировано | 2026-08-25 | 988.59 | 1186.31 | 1186.31 |  | 0.025 | 0.1421 | 70 | 58 | 35 | 3414970572172 |  | 11.01.22 - Изменение статуса на складе на "Под заказ Т2"
755388 | VLN-а БЕЛ Накл Gen 2М | Valena ALLURE MyHome.Лицевая панель для механизмов BUS/SCS.С символом "GEN".2 модуля.Белая | Legrand | Автоматизация Legrand | 217 | Управляющие устройства для освещения и жалюзи MYHOME (LEGRAND) | PL3 | 1 | ШТ | Под заказ Т2 | Сертифицировано | 2026-08-25 | 753.25 | 903.9 | 903.9 |  | 0.025 | 0.1421 | 70 | 58 | 35 | 3414970572202 |  | 11.01.22 - Изменение статуса на складе на "Под заказ Т2"
755389 | VLN-а СЛК Накл Gen 2М | Valena ALLURE MyHome.Лицевая панель для механизмов BUS/SCS.С символом "GEN".2 модуля.Слоновая кость | Legrand | Автоматизация Legrand | 217 | Управляющие устройства для освещения и жалюзи MYHOME (LEGRAND) | PL3 | 1 | ШТ | Под заказ Т2 | Сертифицировано | 2026-08-25 | 753.25 | 903.9 | 903.9 |  | 0.025 | 0.1421 | 70 | 58 | 35 | 3414970572233 |  | 11.01.22 - Изменение статуса на складе на "Под заказ Т2"
755390 | VLN-l БЕЛ Адаптер 2х KEYSTONE | Valena LIFE.Адаптер для разьемов Keystone двойной.С лицевой панелью.Белый | Legrand | Valena Life/Allure | 596 | VALENA LIFE/ALLURE электроустановочное оборудование | PL2 | 1 | ШТ | Под заказ Т1 | Сертифицировано | 2026-08-01 | 370.63 | 444.76 | 444.76 |  | 0.078 | 0.53631 | 97 | 97 | 57 | 3414970456366
755391 | VLN-а АЛЮ Накл Gen 2М | Valena ALLURE MyHome.Лицевая панель для механизмов BUS/SCS.С символом "GEN".2 модуля.Алюминий | Legrand | Автоматизация Legrand | 217 | Управляющие устройства для освещения и жалюзи MYHOME (LEGRAND) | PL3 | 1 | ШТ | Под заказ Т2 | Сертифицировано | 2026-08-25 | 988.59 | 1186.31 | 1186.31 |  | 0.025 | 0.1421 | 70 | 58 | 35 | 3414970572264 |  | 11.01.22 - Изменение статуса на складе на "Под заказ Т2"
755392 | VLN-l АЛЮ Адаптер 2х KEYSTONE | Valena LIFE.Адаптер для разьемов Keystone двойной.С лицевой панелью.Алюминий | Legrand | Valena Life/Allure | 596 | VALENA LIFE/ALLURE электроустановочное оборудование | PL2 | 1 | ШТ | Под заказ Т2 | Сертифицировано | 2026-08-01 | 926.58 | 1111.9 | 1111.9 |  | 0.077 | 0.53631 | 97 | 97 | 57 | 3414970456380
755393 | VLN-а БЕЛ Накл Dimmer 2М | Valena ALLURE MyHome.Лицевая панель для механизмов BUS/SCS.С символом "Светорегулятор".2 модуля.Белая | Legrand | Автоматизация Legrand | 217 | Управляющие устройства для освещения и жалюзи MYHOME (LEGRAND) | PL3 | 1 | ШТ | Под заказ Т2 | Сертифицировано | 2026-08-25 | 753.25 | 903.9 | 903.9 |  | 0.025 | 0.1421 | 70 | 58 | 35 | 3414970572295 |  | 11.01.22 - Изменение статуса на складе на "Под заказ Т2"
755394 | VLN-а СЛК Накл Dimmer 2М | Valena ALLURE Лицевая панель для механизмов BUS/SCS.С символом "Светорегулятор".2 модуля.Слоновая кость | Legrand | Автоматизация Legrand | 217 | Управляющие устройства для освещения и жалюзи MYHOME (LEGRAND) | PL3 | 1 | ШТ | Под заказ Т2 | Сертифицировано | 2026-08-25 | 753.25 | 903.9 | 903.9 |  | 0.025 | 0.1421 | 70 | 58 | 35 | 3414970572325 |  | 11.01.22 - Изменение статуса на складе на "Под заказ Т2"
755400 | VLN-l БЕЛ Накл Up-Down | Valena LIFE MyHome.Лицевая панель для механизмов BUS/SCS.С символом "Вверх-вниз".1 модуль.Установка справа или слева.Белая | Legrand | Автоматизация Legrand | 217 | Управляющие устройства для освещения и жалюзи MYHOME (LEGRAND) | PL3 | 1 | ШТ | Под заказ Т2 | Сертифицировано | 2026-08-25 | 753.25 | 903.9 | 903.9 |  | 0.01 | 0.1421 | 70 | 58 | 35 | 3414970572356
755401 | VLN-l СЛК Накл Up-Down | Valena LIFE MyHome.Лицевая панель для механизмов BUS/SCS.С символом "Вверх-вниз".1 модуль.Установка справа или слева.Слоновая кость | Legrand | Автоматизация Legrand | 217 | Управляющие устройства для освещения и жалюзи MYHOME (LEGRAND) | PL3 | 1 | ШТ | Под заказ Т2 | Сертифицировано | 2026-08-25 | 753.25 | 903.9 | 903.9 |  | 0.013 | 0.1421 | 70 | 58 | 35 | 3414970572387 |  | 11.01.22 - Изменение статуса на складе на "Под заказ Т2"
755402 | VLN-l АЛЮ Накл Up-Down | Valena LIFE MyHome.Лицевая панель для механизмов BUS/SCS.С символом "Вверх-вниз".1 модуль.Установка справа или слева.Алюминий | Legrand | Автоматизация Legrand | 217 | Управляющие устройства для освещения и жалюзи MYHOME (LEGRAND) | PL3 | 1 | ШТ | Под заказ Т2 | Сертифицировано | 2026-08-25 | 988.59 | 1186.31 | 1186.31 |  | 0.01 | 0.1421 | 70 | 58 | 35 | 3414970572417 |  | 11.01.22 - Изменение статуса на складе на "Под заказ Т2"
755403 | VLN-а АЛЮ Накл Dimmer 2М | Valena ALLURE MyHome.Лицевая панель для механизмов BUS/SCS.С символом "Светорегулятор".2 модуля.Алюминий | Legrand | Автоматизация Legrand | 217 | Управляющие устройства для освещения и жалюзи MYHOME (LEGRAND) | PL3 | 1 | ШТ | Под заказ Т2 | Сертифицировано | 2026-08-25 | 988.59 | 1186.31 | 1186.31 |  | 0.025 | 0.1421 | 70 | 58 | 35 | 3414970572448 |  | 11.01.22 - Изменение статуса на складе на "Под заказ Т2"
755404 | VLN-а БЕЛ Накл Up-Down 2М | Valena ALLURE MyHome.Лицевая панель для механизмов BUS/SCS.С символом "Вверх-вниз".2 модуля.Белая | Legrand | Автоматизация Legrand | 217 | Управляющие устройства для освещения и жалюзи MYHOME (LEGRAND) | PL3 | 1 | ШТ | Под заказ Т2 | Сертифицировано | 2026-08-25 | 753.25 | 903.9 | 903.9 |  | 0.025 | 0.1421 | 70 | 58 | 35 | 3414970572479 |  | 11.01.22 - Изменение статуса на складе на "Под заказ Т2"
755410 | VLN-l БЕЛ Накл Роз RJ11,RJ45 | Valena LIFE.Лицевая панель для одиночных телефонных/информационных розеток.Белая | Legrand | Valena Life/Allure | 596 | VALENA LIFE/ALLURE электроустановочное оборудование | PL2 | 5 | ШТ | На складе | Сертифицировано | 2026-08-10 | 111.19 | 133.43 | 133.43 |  | 0.038 | 0.32155 | 72 | 58 | 77 | 3414970461391
755411 | VLN-l СЛК Накл Роз RJ11,RJ45 | Valena LIFE.Лицевая панель для одиночных телефонных/информационных розеток.Слоновая кость | Legrand | Valena Life/Allure | 596 | VALENA LIFE/ALLURE электроустановочное оборудование | PL2 | 5 | ШТ | На складе | Сертифицировано | 2026-08-10 | 111.19 | 133.43 | 133.43 |  | 0.037 | 0.32155 | 72 | 58 | 77 | 3414970461308
755412 | VLN-l АЛЮ Накл Роз RJ11,RJ45 | Valena LIFE.Лицевая панель для одиночных телефонных/информационных розеток.Алюминий | Legrand | Valena Life/Allure | 596 | VALENA LIFE/ALLURE электроустановочное оборудование | PL2 | 5 | ШТ | На складе | Сертифицировано | 2026-08-10 | 277.98 | 333.58 | 333.58 |  | 0.04 | 0.32155 | 72 | 58 | 77 | 3414970461278
755413 | VLN-а СЛК Накл Up-Down 2М | Valena ALLURE MyHome.Лицевая панель для механизмов BUS/SCS.С символом "Вверх-вниз".2 модуля.Слоновая кость | Legrand | Автоматизация Legrand | 217 | Управляющие устройства для освещения и жалюзи MYHOME (LEGRAND) | PL3 | 1 | ШТ | Под заказ Т2 | Сертифицировано | 2026-08-25 | 753.25 | 903.9 | 903.9 |  | 0.025 | 0.1421 | 70 | 58 | 35 | 3414970572509 |  | 11.01.22 - Изменение статуса на складе на "Под заказ Т2"
755414 | VLN-а АЛЮ Накл Up-Down 2М | Valena ALLURE MyHome.Лицевая панель для механизмов BUS/SCS.С символом "Вверх-вниз".2 модуля.Алюминий | Legrand | Автоматизация Legrand | 217 | Управляющие устройства для освещения и жалюзи MYHOME (LEGRAND) | PL3 | 1 | ШТ | Под заказ Т2 | Сертифицировано | 2026-08-25 | 988.59 | 1186.31 | 1186.31 |  | 0.016 | 0.1421 | 70 | 58 | 35 | 3414970572530
755415 | VLN-a БЕЛ Накл Роз RJ11,RJ45 | Valena ALLURE.Лицевая панель для одиночных телефонных/информационных розеток.Белая | Legrand | Valena Life/Allure | 596 | VALENA LIFE/ALLURE электроустановочное оборудование | PL2 | 5 | ШТ | На складе | Сертифицировано | 2026-08-10 | 111.19 | 133.43 | 133.43 |  | 0.036 | 0.32155 | 72 | 58 | 77 | 3414970484673
755416 | VLN-a СЛК Накл Роз RJ11,RJ45 | Valena ALLURE.Лицевая панель для одиночных телефонных/информационных розеток.Слоновая кость | Legrand | Valena Life/Allure | 596 | VALENA LIFE/ALLURE электроустановочное оборудование | PL2 | 5 | ШТ | На складе | Сертифицировано | 2026-08-10 | 111.19 | 133.43 | 133.43 |  | 0.038 | 0.32155 | 72 | 58 | 77 | 3414970484703
755417 | VLN-a АЛЮ Накл Роз RJ11,RJ45 | Valena ALLURE.Лицевая панель для одиночных телефонных/информационных розеток.Алюминий | Legrand | Valena Life/Allure | 596 | VALENA LIFE/ALLURE электроустановочное оборудование | PL2 | 5 | ШТ | На складе | Сертифицировано | 2026-08-10 | 277.98 | 333.58 | 333.58 |  | 0.037 | 0.32155 | 72 | 58 | 77 | 3414970484734
755418 | VLN-a АНТ Накл Роз RJ11,RJ45 | Valena ALLURE.Лицевая панель для одиночных телефонных/информационных розеток.Антрацит | Legrand | Valena Life/Allure | 596 | VALENA LIFE/ALLURE электроустановочное оборудование | PL2 | 5 | ШТ | На складе | Сертифицировано | 2026-08-10 | 277.98 | 333.58 | 333.58 |  | 0.039 | 0.32155 | 72 | 58 | 77 | 3414970484765
755419 | VLN-a ЖЕМ Накл Роз RJ11,RJ45 | Valena ALLURE.Лицевая панель для одиночных телефонных/информационных розеток.Жемчуг | Legrand | Valena Life/Allure | 596 | VALENA LIFE/ALLURE электроустановочное оборудование | PL2 | 5 | ШТ | На складе | Сертифицировано | 2026-08-10 | 277.98 | 333.58 | 333.58 |  | 0.038 | 0.32155 | 72 | 58 | 77 | 3414970484796
755420 | VLN-l БЕЛ Накл рз.2х RJ11,RJ45 | Valena LIFE.Лицевая панель для двойных телефонных/информационных розеток.Белая | Legrand | Valena Life/Allure | 596 | VALENA LIFE/ALLURE электроустановочное оборудование | PL2 | 5 | ШТ | На складе | Сертифицировано | 2026-08-10 | 111.19 | 133.43 | 133.43 |  | 0.04 | 0.32155 | 72 | 58 | 77 | 3414970459602
755421 | VLN-l СЛК Накл рз.2х RJ11,RJ45 | Valena LIFE.Лицевая панель для двойных телефонных/информационных розеток.Слоновая кость | Legrand | Valena Life/Allure | 596 | VALENA LIFE/ALLURE электроустановочное оборудование | PL2 | 5 | ШТ | На складе | Сертифицировано | 2026-08-10 | 111.19 | 133.43 | 133.43 |  | 0.04 | 0.32155 | 72 | 58 | 77 | 3414970459824
755422 | VLN-l АЛЮ Накл Роз2х RJ11,RJ45 | Valena LIFE.Лицевая панель для двойных телефонных/информационных розеток.Алюминий | Legrand | Valena Life/Allure | 596 | VALENA LIFE/ALLURE электроустановочное оборудование | PL2 | 5 | ШТ | На складе | Сертифицировано | 2026-08-10 | 277.98 | 333.58 | 333.58 |  | 0.04 | 0.32155 | 72 | 58 | 77 | 3414970459794
755423 | VLN-а БЕЛ Накл Light-Dim 2М | Valena ALLURE MyHome.Лицевая панель для механизмов BUS/SCS.С символом "Светорегулятор On-Off".2 модуля.Белая | Legrand | Автоматизация Legrand | 217 | Управляющие устройства для освещения и жалюзи MYHOME (LEGRAND) | PL3 | 1 | ШТ | Под заказ Т2 | Сертифицировано | 2026-08-25 | 753.25 | 903.9 | 903.9 |  | 0.025 | 0.1421 | 70 | 58 | 35 | 3414970572561 |  | 11.01.22 - Изменение статуса на складе на "Под заказ Т2"
755424 | VLN-а СЛК Накл Light-Dim 2М | Valena ALLURE MyHome.Лицевая панель для механизмов BUS/SCS.С символом "Светорегулятор On-Off".2 модуля.Слоновая кость | Legrand | Автоматизация Legrand | 217 | Управляющие устройства для освещения и жалюзи MYHOME (LEGRAND) | PL3 | 1 | ШТ | Под заказ Т2 | Сертифицировано | 2026-08-25 | 753.25 | 903.9 | 903.9 |  | 0.025 | 0.1421 | 70 | 58 | 35 | 3414970572592 |  | 11.01.22 - Изменение статуса на складе на "Под заказ Т2"
755425 | VLN-a БЕЛ Накл Роз2х RJ11,RJ45 | Valena ALLURE.Лицевая панель для двойных телефонных/информационных розеток.Белая | Legrand | Valena Life/Allure | 596 | VALENA LIFE/ALLURE электроустановочное оборудование | PL2 | 5 | ШТ | На складе | Сертифицировано | 2026-08-10 | 111.19 | 133.43 | 133.43 |  | 0.039 | 0.32155 | 72 | 58 | 77 | 3414970484826
755426 | VLN-a СЛК Накл Роз2х RJ11,RJ45 | Valena ALLURE.Лицевая панель для двойных телефонных/информационных розеток.Слоновая кость | Legrand | Valena Life/Allure | 596 | VALENA LIFE/ALLURE электроустановочное оборудование | PL2 | 5 | ШТ | На складе | Сертифицировано | 2026-08-10 | 111.19 | 133.43 | 133.43 |  | 0.039 | 0.32155 | 72 | 58 | 77 | 3414970484857
755427 | VLN-a АЛЮ Накл Роз2х RJ11,RJ45 | Valena ALLURE.Лицевая панель для двойных телефонных/информационных розеток.Алюминий | Legrand | Valena Life/Allure | 596 | VALENA LIFE/ALLURE электроустановочное оборудование | PL2 | 5 | ШТ | На складе | Сертифицировано | 2026-08-10 | 277.98 | 333.58 | 333.58 |  | 0.094 | 0.32155 | 72 | 58 | 77 | 3414970484888
755428 | VLN-a АНТ Накл рз2х RJ11,RJ45 | Valena ALLURE.Лицевая панель для двойных телефонных/информационных розеток.Антрацит | Legrand | Valena Life/Allure | 596 | VALENA LIFE/ALLURE электроустановочное оборудование | PL2 | 5 | ШТ | На складе | Сертифицировано | 2026-08-10 | 277.98 | 333.58 | 333.58 |  | 0.04 | 0.32155 | 72 | 58 | 77 | 3414970484918
755429 | VLN-a ЖЕМ Накл рз2х RJ11,RJ45 | Valena ALLURE.Лицевая панель для двойных телефонных/информационных розеток.Жемчуг | Legrand | Valena Life/Allure | 596 | VALENA LIFE/ALLURE электроустановочное оборудование | PL2 | 5 | ШТ | На складе | Сертифицировано | 2026-08-10 | 277.98 | 333.58 | 333.58 |  | 0.039 | 0.32155 | 72 | 58 | 77 | 3414970484949
755430 | VLN-l БЕЛ Накл модуляBluetooth | Valena LIFE.Лицевая панель для модуля Bluetooth.Белая | Legrand | Valena Life/Allure | 596 | VALENA LIFE/ALLURE электроустановочное оборудование | PL2 | 1 | ШТ | Под заказ Т2 | Сертифицировано | 2026-08-10 | 164.52 | 197.42 | 197.42 |  | 0.015 | 0.1421 | 70 | 58 | 35 | 3414970484970
755431 | VLN-l СЛК Накл модуляBluetooth | Valena LIFE.Лицевая панель для модуля Bluetooth.Слоновая кость | Legrand | Valena Life/Allure | 596 | VALENA LIFE/ALLURE электроустановочное оборудование | PL2 | 1 | ШТ | Под заказ Т2 | Сертифицировано | 2026-08-10 | 164.52 | 197.42 | 197.42 |  | 0.02 | 0.1421 | 70 | 58 | 35 | 3414970484994
755432 | VLN-l АЛЮ Накл модуляBluetooth | Valena LIFE.Лицевая панель для модуля Bluetooth.Алюминий | Legrand | Valena Life/Allure | 596 | VALENA LIFE/ALLURE электроустановочное оборудование | PL2 | 1 | ШТ | Под заказ Т2 | Сертифицировано | 2026-08-10 | 411.29 | 493.55 | 493.55 |  | 0.015 | 0.1421 | 70 | 58 | 35 | 3414970485014 |  | 11.01.22 - Изменение статуса на складе на "Под заказ Т2"
755433 | VLN-а АЛЮ Накл Light-Dim 2М | Valena ALLURE MyHome.Лицевая панель для механизмов BUS/SCS.С символом "Светорегулятор On-Off".2 модуля.Алюминий | Legrand | Автоматизация Legrand | 217 | Управляющие устройства для освещения и жалюзи MYHOME (LEGRAND) | PL3 | 1 | ШТ | Под заказ Т2 | Сертифицировано | 2026-08-25 | 988.59 | 1186.31 | 1186.31 |  | 0.025 | 0.1421 | 70 | 58 | 35 | 3414970572622 |  | 11.01.22 - Изменение статуса на складе на "Под заказ Т2"
755434 | VLN-а БЕЛ Накл Stop | Valena ALLURE MyHome.Лицевая панель для механизмов BUS/SCS.С символом "Стоп".1 модуль.Установка справа или слева.Белая | Legrand | Автоматизация Legrand | 217 | Управляющие устройства для освещения и жалюзи MYHOME (LEGRAND) | PL3 | 1 | ШТ | Под заказ Т2 | Сертифицировано | 2026-08-25 | 982.19 | 1178.63 | 1178.63 |  | 0.02 | 0.1421 | 70 | 58 | 35 | 3414970572653 |  | 11.01.22 - Изменение статуса на складе на "Под заказ Т2"
755435 | VLN-a БЕЛ Накл модуляBluetooth | Valena ALLURE.Лицевая панель для модуля Bluetooth.Белая | Legrand | Valena Life/Allure | 596 | VALENA LIFE/ALLURE электроустановочное оборудование | PL2 | 1 | ШТ | Под заказ Т2 | Сертифицировано | 2026-08-10 | 164.52 | 197.42 | 197.42 |  | 0.013 | 0.1421 | 70 | 58 | 35 | 3414970485038
755436 | VLN-a СЛК Накл модуляBluetooth | Valena ALLURE.Лицевая панель для модуля Bluetooth.Слоновая кость | Legrand | Valena Life/Allure | 596 | VALENA LIFE/ALLURE электроустановочное оборудование | PL2 | 1 | ШТ | Под заказ Т2 | Сертифицировано | 2026-08-10 | 164.52 | 197.42 | 197.42 |  | 0.02 | 0.1421 | 70 | 58 | 35 | 3414970485052 |  | 11.01.22 - Изменение статуса на складе на "Под заказ Т2"
755437 | VLN-a АЛЮ Накл модуляBluetooth | Valena ALLURE.Лицевая панель для модуля Bluetooth.Алюминий | Legrand | Valena Life/Allure | 596 | VALENA LIFE/ALLURE электроустановочное оборудование | PL2 | 1 | ШТ | Под заказ Т2 | Сертифицировано | 2026-08-10 | 411.29 | 493.55 | 493.55 |  | 0.02 | 0.1421 | 70 | 58 | 35 | 3414970485076 |  | 11.01.22 - Изменение статуса на складе на "Под заказ Т2"
755438 | VLN-a АНТ Накл модулBluetooth | Valena ALLURE.Лицевая панель для модуля Bluetooth.Антрацит | Legrand | Valena Life/Allure | 596 | VALENA LIFE/ALLURE электроустановочное оборудование | PL2 | 1 | ШТ | Под заказ Т2 | Сертифицировано | 2026-08-10 | 411.29 | 493.55 | 493.55 |  | 0.02 | 0.1421 | 70 | 58 | 35 | 3414970485090 |  | 11.01.22 - Изменение статуса на складе на "Под заказ Т2"
755439 | VLN-a ЖЕМ Накл модуляBluetooth | Valena ALLURE.Лицевая панель для модуля Bluetooth.Жемчуг | Legrand | Valena Life/Allure | 596 | VALENA LIFE/ALLURE электроустановочное оборудование | PL2 | 1 | ШТ | Под заказ Т2 | Сертифицировано | 2026-08-10 | 411.29 | 493.55 | 493.55 |  | 0.02 | 0.1421 | 70 | 58 | 35 | 3414970485113 |  | 11.01.22 - Изменение статуса на складе на "Под заказ Т2"
755440 | VLN-l БЕЛ Накл л.модуля контр | Valena LIFE.Лицевая панель локального модуля управления звуковой трансляции.Белая | Legrand | Valena Life/Allure | 596 | VALENA LIFE/ALLURE электроустановочное оборудование | PL2 | 1 | ШТ | Под заказ Т2 | Сертифицировано | 2026-08-10 | 222.37 | 266.84 | 266.84 | Будет удален | 0.013 | 0.1421 | 70 | 58 | 35 | 3414970459992 |  | 11.01.22 - Изменение статуса на складе на "Под заказ Т2"
755441 | VLN-l СЛК Накл л.модуля контр | Valena LIFE.Лицевая панель локального модуля управления звуковой трансляции.Слоновая кость | Legrand | Valena Life/Allure | 596 | VALENA LIFE/ALLURE электроустановочное оборудование | PL2 | 1 | ШТ | Под заказ Т2 | Сертифицировано | 2026-08-10 | 222.37 | 266.84 | 266.84 | Будет удален | 0.013 | 0.1421 | 70 | 58 | 35 | 3414970460011
755442 | VLN-l АЛЮ Накл л.модуля контр | Valena LIFE.Лицевая панель локального модуля управления звуковой трансляции.Алюминий | Legrand | Valena Life/Allure | 596 | VALENA LIFE/ALLURE электроустановочное оборудование | PL2 | 1 | ШТ | Под заказ Т2 | Сертифицировано | 2026-08-10 | 555.96 | 667.15 | 667.15 | Будет удален | 0.02 | 0.1421 | 70 | 58 | 35 | 3414970459978 |  | 11.01.22 - Изменение статуса на складе на "Под заказ Т2"
755443 | VLN-а АЛЮ Накл Stop | Valena ALLURE MyHome.Лицевая панель для механизмов BUS/SCS.С символом "Стоп".1 модуль.Установка справа или слева.Алюминий | Legrand | Автоматизация Legrand | 217 | Управляющие устройства для освещения и жалюзи MYHOME (LEGRAND) | PL3 | 1 | ШТ | Под заказ Т2 | Сертифицировано | 2026-08-25 | 1160.72 | 1392.86 | 1392.86 |  | 0.02 | 0.1421 | 70 | 58 | 35 | 3414970572684 |  | 11.01.22 - Изменение статуса на складе на "Под заказ Т2"
755444 | VLN-а СЛК Накл Stop | Valena ALLURE MyHome.Лицевая панель для механизмов BUS/SCS.С символом "Стоп".1 модуль.Установка справа или слева.Слоновая кость | Legrand | Автоматизация Legrand | 217 | Управляющие устройства для освещения и жалюзи MYHOME (LEGRAND) | PL3 | 1 | ШТ | Под заказ Т2 | Сертифицировано | 2026-08-25 | 982.19 | 1178.63 | 1178.63 |  | 0.02 | 0.1421 | 70 | 58 | 35 | 3414970592897 |  | 11.01.22 - Изменение статуса на складе на "Под заказ Т2"
755445 | VLN-a БЕЛ Накл л.модуля контр | Valena ALLURE.Лицевая панель локального модуля управления звуковой трансляции.Белая | Legrand | Valena Life/Allure | 596 | VALENA LIFE/ALLURE электроустановочное оборудование | PL2 | 1 | ШТ | Под заказ Т2 | Сертифицировано | 2026-08-10 | 222.37 | 266.84 | 266.84 | Будет удален | 0.018 | 0.1421 | 70 | 58 | 35 | 3414970485137 |  | 11.01.22 - Изменение статуса на складе на "Под заказ Т2"
755446 | VLN-a СЛК Накл л.модуля контр | Valena ALLURE.Лицевая панель локального модуля управления звуковой трансляции.Слоновая кость | Legrand | Valena Life/Allure | 596 | VALENA LIFE/ALLURE электроустановочное оборудование | PL2 | 1 | ШТ | Под заказ Т2 | Сертифицировано | 2026-08-10 | 222.37 | 266.84 | 266.84 | Будет удален | 0.018 | 0.1421 | 70 | 58 | 35 | 3414970485151 |  | 11.01.22 - Изменение статуса на складе на "Под заказ Т2"
755447 | VLN-a АЛЮ Накл л.модуля контр | Valena ALLURE.Лицевая панель локального модуля управления звуковой трансляции.Алюминий | Legrand | Valena Life/Allure | 596 | VALENA LIFE/ALLURE электроустановочное оборудование | PL2 | 1 | ШТ | Под заказ Т2 | Сертифицировано | 2026-08-10 | 555.96 | 667.15 | 667.15 | Будет удален | 0.018 | 0.1421 | 70 | 58 | 35 | 3414970485175 |  | 11.01.22 - Изменение статуса на складе на "Под заказ Т2"
755448 | VLN-a АНТ Накл л.модуля контр | Valena ALLURE.Лицевая панель локального модуля управления звуковой трансляции.Антрацит | Legrand | Valena Life/Allure | 596 | VALENA LIFE/ALLURE электроустановочное оборудование | PL2 | 1 | ШТ | Под заказ Т2 | Сертифицировано | 2026-08-10 | 555.96 | 667.15 | 667.15 | Будет удален | 0.018 | 0.1421 | 70 | 58 | 35 | 3414970485199 |  | 11.01.22 - Изменение статуса на складе на "Под заказ Т2"
755449 | VLN-a ЖЕМ Накл л.модуля контр | Valena ALLURE.Лицевая панель локального модуля управления звуковой трансляции.Жемчуг | Legrand | Valena Life/Allure | 596 | VALENA LIFE/ALLURE электроустановочное оборудование | PL2 | 1 | ШТ | Под заказ Т2 | Сертифицировано | 2026-08-10 | 555.96 | 667.15 | 667.15 | Будет удален | 0.018 | 0.1421 | 70 | 58 | 35 | 3414970485212 |  | 11.01.22 - Изменение статуса на складе на "Под заказ Т2"
755450 | VLN-l БЕЛ накл.ист.зв/блок пит | Valena LIFE.Лицевая панель для аудио-входа.Белая | Legrand | Valena Life/Allure | 596 | VALENA LIFE/ALLURE электроустановочное оборудование | PL2 | 1 | ШТ | Под заказ Т2 | Сертифицировано | 2026-08-10 | 222.37 | 266.84 | 266.84 |  | 0.02 | 0.1421 | 70 | 58 | 35 | 3414970460110 |  | 11.01.22 - Изменение статуса на складе на "Под заказ Т2"
755451 | VLN-l СЛК накл.ист.зв/блок пит | Valena LIFE.Лицевая панель для аудио-входа.Слоновая кость | Legrand | Valena Life/Allure | 596 | VALENA LIFE/ALLURE электроустановочное оборудование | PL2 | 1 | ШТ | Под заказ Т2 | Сертифицировано | 2026-08-10 | 222.37 | 266.84 | 266.84 |  | 0.02 | 0.1421 | 70 | 58 | 35 | 3414970460134
755452 | VLN-l AЛЮ накл.ист.зв/блок пит | Valena LIFE.Лицевая панель для аудио-входа.Алюминий | Legrand | Valena Life/Allure | 596 | VALENA LIFE/ALLURE электроустановочное оборудование | PL2 | 1 | ШТ | Под заказ Т2 | Сертифицировано | 2026-08-10 | 555.96 | 667.15 | 667.15 |  | 0.02 | 0.1421 | 70 | 58 | 35 | 3414970460097 |  | 11.01.22 - Изменение статуса на складе на "Под заказ Т2"
755453 | VLN-а БЕЛ Накл Up-Down | Valena ALLURE MyHome.Лицевая панель для механизмов BUS/SCS.С символом "Вверх-вниз".1 модуль.Установка справа или слева.Белая | Legrand | Автоматизация Legrand | 217 | Управляющие устройства для освещения и жалюзи MYHOME (LEGRAND) | PL3 | 1 | ШТ | Под заказ Т2 | Сертифицировано | 2026-08-25 | 753.25 | 903.9 | 903.9 |  | 0.02 | 0.1421 | 70 | 58 | 35 | 3414970572714 |  | 11.01.22 - Изменение статуса на складе на "Под заказ Т2"
755454 | VLN-а СЛК Накл Up-Down | Valena ALLURE MyHome.Лицевая панель для механизмов BUS/SCS.С символом "Вверх-вниз".1 модуль.Установка справа или слева.Слоновая кость | Legrand | Автоматизация Legrand | 217 | Управляющие устройства для освещения и жалюзи MYHOME (LEGRAND) | PL3 | 1 | ШТ | Под заказ Т2 | Сертифицировано | 2026-08-25 | 753.25 | 903.9 | 903.9 |  | 0.02 | 0.1421 | 70 | 58 | 35 | 3414970572745 |  | 11.01.22 - Изменение статуса на складе на "Под заказ Т2"
755455 | VLN-a БЕЛ накл.ист.зв/блок пит | Valena ALLURE.Лицевая панель для аудио-входа.Белая | Legrand | Valena Life/Allure | 596 | VALENA LIFE/ALLURE электроустановочное оборудование | PL2 | 1 | ШТ | Под заказ Т2 | Сертифицировано | 2026-08-10 | 222.37 | 266.84 | 266.84 | Будет удален | 0.019 | 0.1421 | 70 | 58 | 35 | 3414970485236 |  | 11.01.22 - Изменение статуса на складе на "Под заказ Т2"
755456 | VLN-a СЛК накл.ист.зв/блок пит | Valena ALLURE.Лицевая панель для аудио-входа.Слоновая кость | Legrand | Valena Life/Allure | 596 | VALENA LIFE/ALLURE электроустановочное оборудование | PL2 | 1 | ШТ | Под заказ Т2 | Сертифицировано | 2026-08-10 | 222.37 | 266.84 | 266.84 |  | 0.019 | 0.1421 | 70 | 58 | 35 | 3414970485250 |  | 11.01.22 - Изменение статуса на складе на "Под заказ Т2"
755457 | VLN-a АЛЮ накл.ист.зв/блок пит | Valena ALLURE.Лицевая панель для аудио-входа.Алюминий | Legrand | Valena Life/Allure | 596 | VALENA LIFE/ALLURE электроустановочное оборудование | PL2 | 1 | ШТ | Под заказ Т2 | Сертифицировано | 2026-08-10 | 555.96 | 667.15 | 667.15 |  | 0.019 | 0.1421 | 70 | 58 | 35 | 3414970485274 |  | 11.01.22 - Изменение статуса на складе на "Под заказ Т2"
755458 | VLN-a АНТ накл.ист.зв/блк пит | Valena ALLURE.Лицевая панель для аудио-входа.Антрацит | Legrand | Valena Life/Allure | 596 | VALENA LIFE/ALLURE электроустановочное оборудование | PL2 | 1 | ШТ | Под заказ Т2 | Сертифицировано | 2026-08-10 | 555.96 | 667.15 | 667.15 |  | 0.019 | 0.1421 | 70 | 58 | 35 | 3414970485298 |  | 11.01.22 - Изменение статуса на складе на "Под заказ Т2"
755459 | VLN-a ЖЕМ накл.ист.зв/блок пит | Valena ALLURE.Лицевая панель для аудио-входа.Жемчуг | Legrand | Valena Life/Allure | 596 | VALENA LIFE/ALLURE электроустановочное оборудование | PL2 | 1 | ШТ | Под заказ Т2 | Сертифицировано | 2026-08-10 | 555.96 | 667.15 | 667.15 |  | 0.019 | 0.1421 | 70 | 58 | 35 | 3414970485311
755460 | VLN-l БЕЛ Накл м. расш тюнера | Valena LIFE.Лицевая панель для модуля расширения тюнера FM.Белая | Legrand | Valena Life/Allure | 596 | VALENA LIFE/ALLURE электроустановочное оборудование | PL2 | 1 | ШТ | Под заказ Т2 | Сертифицировано | 2026-08-10 | 226.96 | 272.35 | 272.35 | Будет удален | 0.013 | 0.1421 | 70 | 58 | 35 | 3414970460172
755461 | VLN-l СЛК Накл м. расш тюнера | Valena LIFE.Лицевая панель для модуля расширения тюнера FM.Слоновая кость | Legrand | Valena Life/Allure | 596 | VALENA LIFE/ALLURE электроустановочное оборудование | PL2 | 1 | ШТ | Под заказ Т2 | Сертифицировано | 2026-08-10 | 226.96 | 272.35 | 272.35 | Будет удален | 0.013 | 0.1421 | 70 | 58 | 35 | 3414970460196
755462 | VLN-l АЛЮ Накл м. расш тюнера | Valena LIFE.Лицевая панель для модуля расширения тюнера FM.Алюминий | Legrand | Valena Life/Allure | 596 | VALENA LIFE/ALLURE электроустановочное оборудование | PL2 | 1 | ШТ | Под заказ Т2 | Сертифицировано | 2026-08-10 | 567.4 | 680.88 | 680.88 | Будет удален | 0.019 | 0.1421 | 70 | 58 | 35 | 3414970460158 |  | 11.01.22 - Изменение статуса на складе на "Под заказ Т2"
755463 | VLN-а АЛЮ Накл Up-Down | Valena ALLURE MyHome.Лицевая панель для механизмов BUS/SCS.С символом "Вверх-вниз".1 модуль.Установка справа или слева.Алюминий | Legrand | Автоматизация Legrand | 217 | Управляющие устройства для освещения и жалюзи MYHOME (LEGRAND) | PL3 | 1 | ШТ | Под заказ Т2 | Сертифицировано | 2026-08-25 | 988.59 | 1186.31 | 1186.31 |  | 0.02 | 0.1421 | 70 | 58 | 35 | 3414970572776 |  | 11.01.22 - Изменение статуса на складе на "Под заказ Т2"
755464 | VLN-а БЕЛ Накл Dimmer прав.бел | Valena ALLURE MyHome.Лицевая панель для механизмов BUS/SCS.С символом "Светорегулятор".1 модуль.Установка справа.Белая | Legrand | Автоматизация Legrand | 217 | Управляющие устройства для освещения и жалюзи MYHOME (LEGRAND) | PL3 | 1 | ШТ | Под заказ Т2 | Сертифицировано | 2026-08-25 | 982.19 | 1178.63 | 1178.63 |  | 0.02 | 0.1421 | 70 | 58 | 35 | 3414970572806 |  | 11.01.22 - Изменение статуса на складе на "Под заказ Т2"
755465 | VLN-a БЕЛ Накл м. расш тюнера | Valena ALLURE.Лицевая панель для модуля расширения тюнера FM.Белая | Legrand | Valena Life/Allure | 596 | VALENA LIFE/ALLURE электроустановочное оборудование | PL2 | 1 | ШТ | Под заказ Т2 | Сертифицировано | 2026-08-10 | 226.96 | 272.35 | 272.35 | Будет удален | 0.019 | 0.1421 | 70 | 58 | 35 | 3414970485335 |  | 11.01.22 - Изменение статуса на складе на "Под заказ Т2"
755466 | VLN-a СЛК Накл м. расш тюнера | Valena ALLURE.Лицевая панель для модуля расширения тюнера FM.Слоновая кость | Legrand | Valena Life/Allure | 596 | VALENA LIFE/ALLURE электроустановочное оборудование | PL2 | 1 | ШТ | Под заказ Т2 | Сертифицировано | 2026-08-10 | 226.96 | 272.35 | 272.35 | Будет удален | 0.019 | 0.1421 | 70 | 58 | 35 | 3414970485359 |  | 11.01.22 - Изменение статуса на складе на "Под заказ Т2"
755467 | VLN-a АЛЮ Накл м. расш тюнера | Valena ALLURE.Лицевая панель для модуля расширения тюнера FM.Алюминий | Legrand | Valena Life/Allure | 596 | VALENA LIFE/ALLURE электроустановочное оборудование | PL2 | 1 | ШТ | Под заказ Т2 | Сертифицировано | 2026-08-10 | 567.4 | 680.88 | 680.88 | Будет удален | 0.019 | 0.1421 | 70 | 58 | 35 | 3414970485373 |  | 11.01.22 - Изменение статуса на складе на "Под заказ Т2"
755468 | VLN-a АНТ Накл м. расш тюнера | Valena ALLURE.Лицевая панель для модуля расширения тюнера FM.Антрацит | Legrand | Valena Life/Allure | 596 | VALENA LIFE/ALLURE электроустановочное оборудование | PL2 | 1 | ШТ | Под заказ Т2 | Сертифицировано | 2026-08-10 | 567.4 | 680.88 | 680.88 | Будет удален | 0.019 | 0.1421 | 70 | 58 | 35 | 3414970485397 |  | 11.01.22 - Изменение статуса на складе на "Под заказ Т2"
755469 | VLN-a ЖЕМ Накл м. расш тюнера | Valena ALLURE.Лицевая панель для модуля расширения тюнера FM.Жемчуг | Legrand | Valena Life/Allure | 596 | VALENA LIFE/ALLURE электроустановочное оборудование | PL2 | 1 | ШТ | Под заказ Т2 | Сертифицировано | 2026-08-10 | 567.4 | 680.88 | 680.88 | Будет удален | 0.019 | 0.1421 | 70 | 58 | 35 | 3414970485410 |  | 11.01.22 - Изменение статуса на складе на "Под заказ Т2"
755470 | VLN-l БЕЛ Накл RJ11,RJ45 ткст | Valena LIFE.Лицевая панель для одиночных розеток телефонных/информационных с держателем маркировки.Белая | Legrand | Valena Life/Allure | 596 | VALENA LIFE/ALLURE электроустановочное оборудование | PL2 | 5 | ШТ | На складе | Сертифицировано | 2026-08-10 | 110.09 | 132.11 | 132.11 |  | 0.046 | 0.32155 | 72 | 58 | 77 | 3414970461360
755471 | VLN-l СЛК Накл RJ11,RJ45 ткст | Valena LIFE.Лицевая панель для одиночных розеток телефонных/информационных с держателем маркировки.Слоновая кость | Legrand | Valena Life/Allure | 596 | VALENA LIFE/ALLURE электроустановочное оборудование | PL2 | 5 | ШТ | На складе | Сертифицировано | 2026-08-10 | 110.09 | 132.11 | 132.11 |  | 0.046 | 0.32155 | 72 | 58 | 77 | 3414970461421
755472 | VLN-l АЛЮ Накл RJ11,RJ45 текст | Valena LIFE.Лицевая панель для одиночных розеток телефонных/информационных с держателем маркировки.Алюминий | Legrand | Valena Life/Allure | 596 | VALENA LIFE/ALLURE электроустановочное оборудование | PL2 | 5 | ШТ | Под заказ Т2 | Сертифицировано | 2026-08-10 | 325.26 | 390.31 | 390.31 |  | 0.049 | 0.32155 | 72 | 58 | 77 | 3414970461339
755473 | VLN-а СЛК Накл Dimmer прав.слк | Valena ALLURE MyHome.Лицевая панель для механизмов BUS/SCS.С символом "Светорегулятор".1 модуль.Установка справа.Слоновая кость | Legrand | Автоматизация Legrand | 217 | Управляющие устройства для освещения и жалюзи MYHOME (LEGRAND) | PL3 | 1 | ШТ | Под заказ Т2 | Сертифицировано | 2026-08-25 | 982.19 | 1178.63 | 1178.63 |  | 0.02 | 0.1421 | 70 | 58 | 35 | 3414970572837 |  | 11.01.22 - Изменение статуса на складе на "Под заказ Т2"
755474 | VLN-а АЛЮ Накл Dimmer прав.алю | Valena ALLURE MyHome.Лицевая панель для механизмов BUS/SCS.С символом "Светорегулятор".1 модуль.Установка справа.Алюминий | Legrand | Автоматизация Legrand | 217 | Управляющие устройства для освещения и жалюзи MYHOME (LEGRAND) | PL3 | 1 | ШТ | Под заказ Т2 | Сертифицировано | 2026-08-25 | 1160.72 | 1392.86 | 1392.86 |  | 0.02 | 0.1421 | 70 | 58 | 35 | 3414970572868 |  | 11.01.22 - Изменение статуса на складе на "Под заказ Т2"
755475 | VLN-a БЕЛ Накл RJ11,RJ45 текст | Valena ALLURE.Лицевая панель для одиночных розеток телефонных/информационных с держателем маркировки.Белая | Legrand | Valena Life/Allure | 596 | VALENA LIFE/ALLURE электроустановочное оборудование | PL2 | 1 | ШТ | Под заказ Т2 | Сертифицировано | 2026-08-10 | 130.11 | 156.13 | 156.13 |  | 0.015 | 0.1421 | 70 | 58 | 35 | 3414970485434
755476 | VLN-a СЛК Накл RJ11,RJ45 текст | Valena ALLURE.Лицевая панель для одиночных розеток телефонных/информационных с держателем маркировки.Слоновая кость | Legrand | Valena Life/Allure | 596 | VALENA LIFE/ALLURE электроустановочное оборудование | PL2 | 1 | ШТ | Под заказ Т2 | Сертифицировано | 2026-08-10 | 130.11 | 156.13 | 156.13 |  | 0.013 | 0.1421 | 70 | 58 | 35 | 3414970485465
755477 | VLN-a АЛЮ Накл RJ11,RJ45 ткст | Valena ALLURE.Лицевая панель для одиночных розеток телефонных/информационных с держателем маркировки.Алюминий | Legrand | Valena Life/Allure | 596 | VALENA LIFE/ALLURE электроустановочное оборудование | PL2 | 1 | ШТ | Под заказ Т2 | Сертифицировано | 2026-08-10 | 425.34 | 510.41 | 510.41 |  | 0.013 | 0.1421 | 70 | 58 | 35 | 3414970485496
755478 | VLN-a АНТ Накл RJ11,RJ45 ткст | Valena ALLURE.Лицевая панель для одиночных розеток телефонных/информационных с держателем маркировки.Антрацит | Legrand | Valena Life/Allure | 596 | VALENA LIFE/ALLURE электроустановочное оборудование | PL2 | 1 | ШТ | Под заказ Т2 | Сертифицировано | 2026-08-10 | 425.34 | 510.41 | 510.41 |  | 0.013 | 0.1421 | 70 | 58 | 35 | 3414970485526
755479 | VLN-a ЖЕМ Накл RJ11,RJ45 ткст | Valena ALLURE.Лицевая панель для одиночных розеток телефонных/информационных с держателем маркировки.Жемчуг | Legrand | Valena Life/Allure | 596 | VALENA LIFE/ALLURE электроустановочное оборудование | PL2 | 1 | ШТ | Под заказ Т2 | Сертифицировано | 2026-08-10 | 425.34 | 510.41 | 510.41 |  | 0.013 | 0.1421 | 70 | 58 | 35 | 3414970485557
755480 | VLN-l БЕЛ Нкл2х RJ11,RJ45 надп | Valena LIFE.Лицевая панель для двойных розеток телефонных/информационных с держателем маркировки.Белая | Legrand | Valena Life/Allure | 596 | VALENA LIFE/ALLURE электроустановочное оборудование | PL2 | 5 | ШТ | Под заказ Т2 | Сертифицировано | 2026-08-10 | 110.09 | 132.11 | 132.11 |  | 0.047 | 0.32155 | 72 | 58 | 77 | 3414970459879 |  | 11.01.22 - Изменение статуса на складе на "Под заказ Т2"
755481 | VLN-l СЛК Нкл2х RJ11,RJ45 надп | Valena LIFE.Лицевая панель для двойных розеток телефонных/информационных с держателем маркировки.Слоновая кость | Legrand | Valena Life/Allure | 596 | VALENA LIFE/ALLURE электроустановочное оборудование | PL2 | 5 | ШТ | Под заказ Т2 | Сертифицировано | 2026-08-10 | 110.09 | 132.11 | 132.11 |  | 0.05 | 0.32155 | 72 | 58 | 77 | 3414970459893 |  | 11.01.22 - Изменение статуса на складе на "Под заказ Т2"
755482 | VLN-l АЛЮ Накл2х RJ11,RJ45 ндп | Valena LIFE.Лицевая панель для двойных розеток телефонных/информационных с держателем маркировки.Алюминий | Legrand | Valena Life/Allure | 596 | VALENA LIFE/ALLURE электроустановочное оборудование | PL2 | 5 | ШТ | Под заказ Т2 | Сертифицировано | 2026-08-10 | 325.26 | 390.31 | 390.31 |  | 0.052 | 0.32155 | 72 | 58 | 77 | 3414970459855
755483 | VLN-а БЕЛ Накл Dimmer лев.бел | Valena ALLURE MyHome.Лицевая панель для механизмов BUS/SCS.С символом "Светорегулятор".1 модуль.Установка слева.Белая | Legrand | Автоматизация Legrand | 217 | Управляющие устройства для освещения и жалюзи MYHOME (LEGRAND) | PL3 | 1 | ШТ | Под заказ Т2 | Сертифицировано | 2026-08-25 | 982.19 | 1178.63 | 1178.63 |  | 0.02 | 0.1421 | 70 | 58 | 35 | 3414970572899 |  | 11.01.22 - Изменение статуса на складе на "Под заказ Т2"
755484 | VLN-а СЛК Накл Dimmer лев.слк | Valena ALLURE MyHome.Лицевая панель для механизмов BUS/SCS.С символом "Светорегулятор".1 модуль.Установка слева.Слоновая кость | Legrand | Автоматизация Legrand | 217 | Управляющие устройства для освещения и жалюзи MYHOME (LEGRAND) | PL3 | 1 | ШТ | Под заказ Т2 | Сертифицировано | 2026-08-25 | 982.19 | 1178.63 | 1178.63 |  | 0.02 | 0.1421 | 70 | 58 | 35 | 3414970572929 |  | 11.01.22 - Изменение статуса на складе на "Под заказ Т2"
755485 | VLN-a БЕЛ Нкл 2х RJ11,RJ45 ндп | Valena ALLURE.Лицевая панель для двойных розеток телефонных/информационных с держателем маркировки.Белая | Legrand | Valena Life/Allure | 596 | VALENA LIFE/ALLURE электроустановочное оборудование | PL2 | 1 | ШТ | Под заказ Т2 | Сертифицировано | 2026-08-10 | 130.11 | 156.13 | 156.13 |  | 0.015 | 0.1421 | 70 | 58 | 35 | 3414970485588
755486 | VLN-a СЛК Накл2х RJ11,RJ45 ндп | Valena ALLURE.Лицевая панель для двойных розеток телефонных/информационных с держателем маркировки.Слоновая кость | Legrand | Valena Life/Allure | 596 | VALENA LIFE/ALLURE электроустановочное оборудование | PL2 | 1 | ШТ | Под заказ Т2 | Сертифицировано | 2026-08-10 | 130.11 | 156.13 | 156.13 |  | 0.013 | 0.1421 | 70 | 58 | 35 | 3414970485601
755487 | VLN-a АЛЮ Нкл2х RJ11,RJ45 ндп | Valena ALLURE.Лицевая панель для двойных розеток телефонных/информационных с держателем маркировки.Алюминий | Legrand | Valena Life/Allure | 596 | VALENA LIFE/ALLURE электроустановочное оборудование | PL2 | 1 | ШТ | Под заказ Т2 | Сертифицировано | 2026-08-10 | 425.34 | 510.41 | 510.41 |  | 0.014 | 0.1421 | 70 | 58 | 35 | 3414970485625
755488 | VLN-a АНТ Нкл2х RJ11,RJ45 ндп | Valena ALLURE.Лицевая панель для двойных розеток телефонных/информационных с держателем маркировки.Антрацит | Legrand | Valena Life/Allure | 596 | VALENA LIFE/ALLURE электроустановочное оборудование | PL2 | 1 | ШТ | Под заказ Т2 | Сертифицировано | 2026-08-10 | 425.34 | 510.41 | 510.41 |  | 0.016 | 0.1421 | 70 | 58 | 35 | 3414970485649
755489 | VLN-a ЖЕМ Нкл2х RJ11,RJ45 ндп | Valena ALLURE.Лицевая панель для двойных розеток телефонных/информационных с держателем маркировки.Жемчуг | Legrand | Valena Life/Allure | 596 | VALENA LIFE/ALLURE электроустановочное оборудование | PL2 | 1 | ШТ | Под заказ Т2 | Сертифицировано | 2026-08-10 | 425.34 | 510.41 | 510.41 |  | 0.016 | 0.1421 | 70 | 58 | 35 | 3414970485663
755493 | VLN-а АЛЮ Накл Dimmer лев.алю | Valena ALLURE MyHome.Лицевая панель для механизмов BUS/SCS.С символом "Светорегулятор".1 модуль.Установка слева.Алюминий | Legrand | Автоматизация Legrand | 217 | Управляющие устройства для освещения и жалюзи MYHOME (LEGRAND) | PL3 | 1 | ШТ | Под заказ Т2 | Сертифицировано | 2026-08-25 | 1160.72 | 1392.86 | 1392.86 |  | 0.02 | 0.1421 | 70 | 58 | 35 | 3414970572950 |  | 11.01.22 - Изменение статуса на складе на "Под заказ Т2"
755494 | VLN-а БЕЛ Накл Light правая | Valena ALLURE MyHome.Лицевая панель для механизмов BUS/SCS.С символом "Освещение".1 модуль.Установка справа.Белая | Legrand | Автоматизация Legrand | 217 | Управляющие устройства для освещения и жалюзи MYHOME (LEGRAND) | PL3 | 1 | ШТ | Под заказ Т2 | Сертифицировано | 2026-08-25 | 982.19 | 1178.63 | 1178.63 |  | 0.02 | 0.1421 | 70 | 58 | 35 | 3414970572981 |  | 11.01.22 - Изменение статуса на складе на "Под заказ Т2"
755500 | VLN-а СЛК Накл Light правая | Valena ALLURE MyHome.Лицевая панель для механизмов BUS/SCS.С символом "Освещение".1 модуль.Установка справа.Слоновая кость | Legrand | Автоматизация Legrand | 217 | Управляющие устройства для освещения и жалюзи MYHOME (LEGRAND) | PL3 | 1 | ШТ | Под заказ Т2 | Сертифицировано | 2026-08-25 | 982.19 | 1178.63 | 1178.63 |  | 0.02 | 0.1421 | 70 | 58 | 35 | 3414970573018 |  | 11.01.22 - Изменение статуса на складе на "Под заказ Т2"
755501 | VLN-a Полир. сталь Рамка 1П | Valena ALLURE.Рамка "Полированная сталь".1-постовая универсальная | Legrand | Valena Life/Allure | 596 | VALENA LIFE/ALLURE электроустановочное оборудование | PL2 | 1 | ШТ | Под заказ Т2 | Сертифицировано | 2026-08-01 | 3245.92 | 3895.1 | 3895.1 | Распродажа остатков на складе | 0.125 | 0.30912 | 115 | 14 | 192 | 3414970485786
755512 | VLN-a Черная сталь Рамка 2П | Valena ALLURE.Рамка "Черная сталь".2-постовая универсальная | Legrand | Valena Life/Allure | 596 | VALENA LIFE/ALLURE электроустановочное оборудование | PL2 | 1 | ШТ | Под заказ Т2 | Сертифицировано | 2026-08-01 | 6167.24 | 7400.69 | 7400.69 | Распродажа остатков на складе | 0.195 | 0.35742 | 115 | 14 | 222 | 3414970485908
755515 | VLN-a Черная сталь Рамка 5П | Valena ALLURE.Рамка "Черная сталь".5-постовая универсальная | Legrand | Valena Life/Allure | 596 | VALENA LIFE/ALLURE электроустановочное оборудование | PL2 | 1 | ШТ | Под заказ Т2 | Сертифицировано | 2026-08-01 | 29213.26 | 35055.91 | 35055.91 | Распродажа остатков на складе | 0.32 | 0.70035 | 115 | 14 | 435 | 3414970485960
755521 | VLN-a Дворцов мрамор Рамка 1П | Valena ALLURE.Рамка "Дворцовый мрамор".1-постовая универсальная | Legrand | Valena Life/Allure | 596 | VALENA LIFE/ALLURE электроустановочное оборудование | PL2 | 1 | ШТ | Под заказ Т1 | Сертифицировано | 2026-08-01 | 5932.33 | 7118.8 | 7118.8 |  | 0.079 | 0.30912 | 115 | 14 | 192 | 3414970485984
755522 | VLN-a Дворцов мрамор Рамка 2П | Valena ALLURE.Рамка "Дворцовый мрамор".2-постовая универсальная | Legrand | Valena Life/Allure | 596 | VALENA LIFE/ALLURE электроустановочное оборудование | PL2 | 1 | ШТ | Под заказ Т1 | Сертифицировано | 2026-08-01 | 11271.43 | 13525.72 | 13525.72 |  | 0.121 | 0.35742 | 115 | 14 | 222 | 3414970486004
755523 | VLN-a Дворцов мрамор Рамка 3П | Valena ALLURE.Рамка "Дворцовый мрамор".3-постовая универсальная | Legrand | Valena Life/Allure | 596 | VALENA LIFE/ALLURE электроустановочное оборудование | PL2 | 1 | ШТ | Под заказ Т2 | Сертифицировано | 2026-08-01 | 17500.39 | 21000.47 | 21000.47 |  | 0.171 | 0.47173 | 115 | 14 | 293 | 3414970486028
755524 | VLN-а АЛЮ Накл Light правая | Valena ALLURE MyHome.Лицевая панель для механизмов BUS/SCS.С символом "Освещение".1 модуль.Установка справа.Алюминий | Legrand | Автоматизация Legrand | 217 | Управляющие устройства для освещения и жалюзи MYHOME (LEGRAND) | PL3 | 1 | ШТ | Под заказ Т2 | Сертифицировано | 2026-08-25 | 1160.72 | 1392.86 | 1392.86 |  | 0.02 | 0.1421 | 70 | 58 | 35 | 3414970573049 |  | 11.01.22 - Изменение статуса на складе на "Под заказ Т2"
755525 | VLN-l БЕЛ Накл Light левая | Valena LIFE MyHome.Лицевая панель для механизмов BUS/SCS.С символом "Освещение".1 модуль.Установка слева.Белая | Legrand | Автоматизация Legrand | 217 | Управляющие устройства для освещения и жалюзи MYHOME (LEGRAND) | PL3 | 1 | ШТ | Под заказ Т2 | Сертифицировано | 2026-08-25 | 982.19 | 1178.63 | 1178.63 |  | 0.01 | 0.1421 | 70 | 58 | 35 | 3414970573070
755526 | VLN-l СЛК Накл Light левая | Valena LIFE MyHome.Лицевая панель для механизмов BUS/SCS.С символом "Освещение".1 модуль.Установка слева.Слоновая кость | Legrand | Автоматизация Legrand | 217 | Управляющие устройства для освещения и жалюзи MYHOME (LEGRAND) | PL3 | 1 | ШТ | Под заказ Т2 | Сертифицировано | 2026-08-25 | 982.19 | 1178.63 | 1178.63 |  | 0.012 | 0.1421 | 70 | 58 | 35 | 3414970573100
755527 | VLN-l АЛЮ Накл Light левая | Valena LIFE LIFE MyHome.Лицевая панель для механизмов BUS/SCS.С символом "Освещение".1 модуль.Установка слева.Алюминий | Legrand | Автоматизация Legrand | 217 | Управляющие устройства для освещения и жалюзи MYHOME (LEGRAND) | PL3 | 1 | ШТ | Под заказ Т2 | Сертифицировано | 2026-08-25 | 1160.72 | 1392.86 | 1392.86 |  | 0.01 | 0.1421 | 70 | 58 | 35 | 3414970573131 |  | 11.01.22 - Изменение статуса на складе на "Под заказ Т2"
755528 | VLN-а БЕЛ Накл Light левая | Valena ALLURE MyHome.Лицевая панель для механизмов BUS/SCS.С символом "Освещение".1 модуль.Установка слева.Белая | Legrand | Автоматизация Legrand | 217 | Управляющие устройства для освещения и жалюзи MYHOME (LEGRAND) | PL3 | 1 | ШТ | Под заказ Т2 | Сертифицировано | 2026-08-25 | 982.19 | 1178.63 | 1178.63 |  | 0.02 | 0.1421 | 70 | 58 | 35 | 3414970573162 |  | 11.01.22 - Изменение статуса на складе на "Под заказ Т2"
755529 | VLN-а СЛК Накл Light левая | Valena ALLURE MyHome.Лицевая панель для механизмов BUS/SCS.С символом "Освещение".1 модуль.Установка слева.Слоновая кость | Legrand | Автоматизация Legrand | 217 | Управляющие устройства для освещения и жалюзи MYHOME (LEGRAND) | PL3 | 1 | ШТ | Под заказ Т2 | Сертифицировано | 2026-08-25 | 982.19 | 1178.63 | 1178.63 |  | 0.02 | 0.1421 | 70 | 58 | 35 | 3414970573193 |  | 11.01.22 - Изменение статуса на складе на "Под заказ Т2"
755530 | VLN-а АЛЮ Накл Light левая | Valena ALLURE MyHome.Лицевая панель для механизмов BUS/SCS.С символом "Освещение".1 модуль.Установка слева.Алюминий | Legrand | Автоматизация Legrand | 217 | Управляющие устройства для освещения и жалюзи MYHOME (LEGRAND) | PL3 | 1 | ШТ | Под заказ Т2 | Сертифицировано | 2026-08-25 | 1160.72 | 1392.86 | 1392.86 |  | 0.02 | 0.1421 | 70 | 58 | 35 | 3414970573223 |  | 11.01.22 - Изменение статуса на складе на "Под заказ Т2"
755535 | VLN-a Черное стекло Рамка 5П | Valena ALLURE.Рамка "Черное стекло".5-постовая универсальная | Legrand | Valena Life/Allure | 596 | VALENA LIFE/ALLURE электроустановочное оборудование | PL2 | 1 | ШТ | Под заказ Т2 | Сертифицировано | 2026-08-01 | 33901.99 | 40682.39 | 40682.39 | Распродажа остатков на складе | 0.32 | 0.70035 | 115 | 14 | 435 | 3414970486127
755536 | VLN-а БЕЛ Накл On-Off-Gen прав | Valena ALLURE MyHome.Лицевая панель для механизмов BUS/SCS.С символом "GEN-On-Off".1 модуль.Установка справа.Белая | Legrand | Автоматизация Legrand | 217 | Управляющие устройства для освещения и жалюзи MYHOME (LEGRAND) | PL3 | 1 | ШТ | Под заказ Т2 | Сертифицировано | 2026-08-25 | 982.19 | 1178.63 | 1178.63 |  | 0.02 | 0.1421 | 70 | 58 | 35 | 3414970573254 |  | 11.01.22 - Изменение статуса на складе на "Под заказ Т2"
755537 | VLN-а СЛК Накл On-Off-Gen прав | Valena ALLURE MyHome.Лицевая панель для механизмов BUS/SCS.С символом "GEN-On-Off".1 модуль.Установка справа.Слоновая кость | Legrand | Автоматизация Legrand | 217 | Управляющие устройства для освещения и жалюзи MYHOME (LEGRAND) | PL3 | 1 | ШТ | Под заказ Т2 | Сертифицировано | 2026-08-25 | 982.19 | 1178.63 | 1178.63 |  | 0.02 | 0.1421 | 70 | 58 | 35 | 3414970573285 |  | 11.01.22 - Изменение статуса на складе на "Под заказ Т2"
755538 | VLN-а АЛЮ Накл On-Off-Gen прав | Valena ALLURE MyHome.Лицевая панель для механизмов BUS/SCS.С символом "GEN-On-Off".1 модуль.Установка справа.Алюминий | Legrand | Автоматизация Legrand | 217 | Управляющие устройства для освещения и жалюзи MYHOME (LEGRAND) | PL3 | 1 | ШТ | Под заказ Т2 | Сертифицировано | 2026-08-25 | 1160.72 | 1392.86 | 1392.86 |  | 0.02 | 0.1421 | 70 | 58 | 35 | 3414970573315 |  | 11.01.22 - Изменение статуса на складе на "Под заказ Т2"
755539 | VLN-а БЕЛ Накл On-Off-Gen лев | Valena ALLURE MyHome.Лицевая панель для механизмов BUS/SCS.С символом "GEN-On-Off".1 модуль.Установка слева.Белая | Legrand | Автоматизация Legrand | 217 | Управляющие устройства для освещения и жалюзи MYHOME (LEGRAND) | PL3 | 1 | ШТ | Под заказ Т2 | Сертифицировано | 2026-08-25 | 982.19 | 1178.63 | 1178.63 |  | 0.02 | 0.1421 | 70 | 58 | 35 | 3414970573346 |  | 11.01.22 - Изменение статуса на складе на "Под заказ Т2"
755540 | VLN-а СЛК Накл On-Off-Gen лев | Valena ALLURE MyHome.Лицевая панель для механизмов BUS/SCS.С символом "GEN-On-Off".1 модуль.Установка слева.Слоновая кость | Legrand | Автоматизация Legrand | 217 | Управляющие устройства для освещения и жалюзи MYHOME (LEGRAND) | PL3 | 1 | ШТ | Под заказ Т2 | Сертифицировано | 2026-08-25 | 982.19 | 1178.63 | 1178.63 |  | 0.02 | 0.1421 | 70 | 58 | 35 | 3414970573377 |  | 11.01.22 - Изменение статуса на складе на "Под заказ Т2"
755541 | VLN-a Белое стекло Рамка 1П | Valena ALLURE.Рамка "Белое стекло".1-постовая универсальная | Legrand | Valena Life/Allure | 596 | VALENA LIFE/ALLURE электроустановочное оборудование | PL2 | 1 | ШТ | На складе | Сертифицировано | 2026-08-01 | 5437.98 | 6525.58 | 6525.58 |  | 0.09 | 0.30912 | 115 | 14 | 192 | 3414970486141
755542 | VLN-a Белое стекло Рамка 2П | Valena ALLURE.Рамка "Белое стекло".2-постовая универсальная | Legrand | Valena Life/Allure | 596 | VALENA LIFE/ALLURE электроустановочное оборудование | PL2 | 1 | ШТ | На складе | Сертифицировано | 2026-08-01 | 10332.15 | 12398.58 | 12398.58 |  | 0.142 | 0.35742 | 115 | 14 | 222 | 3414970486165
755543 | VLN-a Белое стекло Рамка 3П | Valena ALLURE.Рамка "Белое стекло".3-постовая универсальная | Legrand | Valena Life/Allure | 596 | VALENA LIFE/ALLURE электроустановочное оборудование | PL2 | 1 | ШТ | Под заказ Т2 | Сертифицировано | 2026-08-01 | 16042.03 | 19250.44 | 19250.44 |  | 0.205 | 0.47173 | 115 | 14 | 293 | 3414970486189 |  | 11.01.22 - Изменение статуса на складе на "Под заказ Т2"
755544 | VLN-a Белое стекло Рамка 4П | Valena ALLURE.Рамка "Белое стекло".4-постовая универсальная | Legrand | Valena Life/Allure | 596 | VALENA LIFE/ALLURE электроустановочное оборудование | PL2 | 1 | ШТ | Под заказ Т2 | Сертифицировано | 2026-08-01 | 28277.46 | 33932.95 | 33932.95 |  | 0.258 | 0.58604 | 115 | 14 | 364 | 3414970486202
755545 | VLN-a Белое стекло Рамка 5П | Valena ALLURE.Рамка "Белое стекло".5-постовая универсальная | Legrand | Valena Life/Allure | 596 | VALENA LIFE/ALLURE электроустановочное оборудование | PL2 | 1 | ШТ | Под заказ Т2 | Сертифицировано | 2026-08-01 | 48941.76 | 58730.11 | 58730.11 |  | 0.32 | 0.70035 | 115 | 14 | 435 | 3414970486226
755546 | VLN-а АЛЮ Накл On-Off-Gen лев | Valena ALLURE MyHome.Лицевая панель для механизмов BUS/SCS.С символом "GEN-On-Off".1 модуль.Установка слева.Алюминий | Legrand | Автоматизация Legrand | 217 | Управляющие устройства для освещения и жалюзи MYHOME (LEGRAND) | PL3 | 1 | ШТ | Под заказ Т2 | Сертифицировано | 2026-08-25 | 1160.72 | 1392.86 | 1392.86 |  | 0.02 | 0.1421 | 70 | 58 | 35 | 3414970573407 |  | 11.01.22 - Изменение статуса на складе на "Под заказ Т2"
755547 | VLN-а БЕЛ Накл On-Off прав | Valena ALLURE MyHome.Лицевая панель для механизмов BUS/SCS.С символом "On-Off".1 модуль.Установка справа.Белая | Legrand | Автоматизация Legrand | 217 | Управляющие устройства для освещения и жалюзи MYHOME (LEGRAND) | PL3 | 1 | ШТ | Под заказ Т2 | Сертифицировано | 2026-08-25 | 982.19 | 1178.63 | 1178.63 |  | 0.02 | 0.1421 | 70 | 58 | 35 | 3414970573438 |  | 11.01.22 - Изменение статуса на складе на "Под заказ Т2"
755548 | VLN-а СЛК Накл On-Off прав | Valena ALLURE MyHome.Лицевая панель для механизмов BUS/SCS.С символом "On-Off".1 модуль.Установка справа.Слоновая кость | Legrand | Автоматизация Legrand | 217 | Управляющие устройства для освещения и жалюзи MYHOME (LEGRAND) | PL3 | 1 | ШТ | Под заказ Т2 | Сертифицировано | 2026-08-25 | 982.19 | 1178.63 | 1178.63 |  | 0.02 | 0.1421 | 70 | 58 | 35 | 3414970573469 |  | 11.01.22 - Изменение статуса на складе на "Под заказ Т2"
755549 | VLN-а АЛЮ Накл On-Off прав | Valena ALLURE MyHome.Лицевая панель для механизмов BUS/SCS.С символом "On-Off".1 модуль.Установка справа.Алюминий | Legrand | Автоматизация Legrand | 217 | Управляющие устройства для освещения и жалюзи MYHOME (LEGRAND) | PL3 | 1 | ШТ | Под заказ Т2 | Сертифицировано | 2026-08-25 | 1160.72 | 1392.86 | 1392.86 |  | 0.02 | 0.1421 | 70 | 58 | 35 | 3414970573490 |  | 11.01.22 - Изменение статуса на складе на "Под заказ Т2"
755551 | VLN-a БЕЛ Коробка накл.монтж1п | Valena ALLURE.Коробка для накладного монтажа.1-постовая.Белая | Legrand | Valena Life/Allure | 596 | VALENA LIFE/ALLURE электроустановочное оборудование | PL2 | 10 | ШТ | На складе | Сертифицировано | 2026-08-01 | 370.07 | 444.08 | 444.08 |  | 0.693 | 6.5723 | 345 | 150 | 127 | 3414970486240
755552 | VLN-a БЕЛ Коробка нкл.монтж 2п | Valena ALLURE.Коробка для накладного монтажа.2-постовая.Белая | Legrand | Valena Life/Allure | 596 | VALENA LIFE/ALLURE электроустановочное оборудование | PL2 | 5 | ШТ | На складе | Сертифицировано | 2026-08-01 | 684.63 | 821.56 | 821.56 |  | 0.6 | 6.5723 | 345 | 150 | 127 | 3414970486271
755555 | VLN-l БЕЛ Накл On-Off-Gen прав | Valena LIFE MyHome.Лицевая панель для механизмов BUS/SCS.С символом "GEN-On-Off".1 модуль.Установка справа.Белая | Legrand | Автоматизация Legrand | 217 | Управляющие устройства для освещения и жалюзи MYHOME (LEGRAND) | PL3 | 1 | ШТ | Под заказ Т2 | Сертифицировано | 2026-08-25 | 982.19 | 1178.63 | 1178.63 |  | 0.01 | 0.1421 | 70 | 58 | 35 | 3414970573520 |  | 11.01.22 - Изменение статуса на складе на "Под заказ Т2"
755556 | VLN-l СЛК Накл On-Off-Gen прав | Valena LIFE MyHome.Лицевая панель для механизмов BUS/SCS.С символом "GEN-On-Off".1 модуль.Установка справа.Слоновая кость | Legrand | Автоматизация Legrand | 217 | Управляющие устройства для освещения и жалюзи MYHOME (LEGRAND) | PL3 | 1 | ШТ | Под заказ Т2 | Сертифицировано | 2026-08-25 | 982.19 | 1178.63 | 1178.63 |  | 0.01 | 0.1421 | 70 | 58 | 35 | 3414970573551 |  | 11.01.22 - Изменение статуса на складе на "Под заказ Т2"
755557 | VLN-l АЛЮ Накл On-Off-Gen прав | Valena LIFE MyHome.Лицевая панель для механизмов BUS/SCS.С символом "GEN-On-Off".1 модуль.Установка справа.Алюминий | Legrand | Автоматизация Legrand | 217 | Управляющие устройства для освещения и жалюзи MYHOME (LEGRAND) | PL3 | 1 | ШТ | Под заказ Т2 | Сертифицировано | 2026-08-25 | 1160.72 | 1392.86 | 1392.86 |  | 0.01 | 0.1421 | 70 | 58 | 35 | 3414970573582 |  | 11.01.22 - Изменение статуса на складе на "Под заказ Т2"
755558 | VLN-а БЕЛ Накл On-Off лев | Valena ALLURE MyHome.Лицевая панель для механизмов BUS/SCS.С символом "On-Off".1 модуль.Установка слева.Белая | Legrand | Автоматизация Legrand | 217 | Управляющие устройства для освещения и жалюзи MYHOME (LEGRAND) | PL3 | 1 | ШТ | Под заказ Т2 | Сертифицировано | 2026-08-25 | 982.19 | 1178.63 | 1178.63 |  | 0.02 | 0.1421 | 70 | 58 | 35 | 3414970573612 |  | 11.01.22 - Изменение статуса на складе на "Под заказ Т2"
755559 | VLN-а СЛК Накл On-Off лев | Valena ALLURE MyHome.Лицевая панель для механизмов BUS/SCS.С символом "On-Off".1 модуль.Установка слева.Слоновая кость | Legrand | Автоматизация Legrand | 217 | Управляющие устройства для освещения и жалюзи MYHOME (LEGRAND) | PL3 | 1 | ШТ | Под заказ Т2 | Сертифицировано | 2026-08-25 | 982.19 | 1178.63 | 1178.63 |  | 0.02 | 0.1421 | 70 | 58 | 35 | 3414970573643 |  | 11.01.22 - Изменение статуса на складе на "Под заказ Т2"
755560 | VLN-а АЛЮ Накл On-Off лев | Valena ALLURE MyHome.Лицевая панель для механизмов BUS/SCS.С символом "On-Off".1 модуль.Установка слева.Алюминий | Legrand | Автоматизация Legrand | 217 | Управляющие устройства для освещения и жалюзи MYHOME (LEGRAND) | PL3 | 1 | ШТ | Под заказ Т2 | Сертифицировано | 2026-08-25 | 1160.72 | 1392.86 | 1392.86 |  | 0.02 | 0.1421 | 70 | 58 | 35 | 3414970573674 |  | 11.01.22 - Изменение статуса на складе на "Под заказ Т2"
755561 | VLN-a СЛК Коробка накл.монтж1п | Valena ALLURE.Коробка для накладного монтажа.1-постовая.Слоновая кость | Legrand | Valena Life/Allure | 596 | VALENA LIFE/ALLURE электроустановочное оборудование | PL2 | 10 | ШТ | На складе | Сертифицировано | 2026-08-01 | 370.07 | 444.08 | 444.08 |  | 0.696 | 6.5723 | 345 | 150 | 127 | 3414970486301
755562 | VLN-a СЛК Коробка нкл.монтж 2п | Valena ALLURE.Коробка для накладного монтажа.2-постовая.Слоновая кость | Legrand | Valena Life/Allure | 596 | VALENA LIFE/ALLURE электроустановочное оборудование | PL2 | 5 | ШТ | На складе | Сертифицировано | 2026-08-01 | 684.63 | 821.56 | 821.56 |  | 0.6 | 6.5723 | 345 | 150 | 127 | 3414970486332
755565 | VLN-l БЕЛ Накл On-Off-Gen лев | Valena LIFE MyHome.Лицевая панель для механизмов BUS/SCS.С символом "GEN-On-Off".1 модуль.Установка слева.Белая | Legrand | Автоматизация Legrand | 217 | Управляющие устройства для освещения и жалюзи MYHOME (LEGRAND) | PL3 | 1 | ШТ | Под заказ Т2 | Сертифицировано | 2026-08-25 | 982.19 | 1178.63 | 1178.63 |  | 0.01 | 0.1421 | 70 | 58 | 35 | 3414970573704 |  | 11.01.22 - Изменение статуса на складе на "Под заказ Т2"
755566 | VLN-l СЛК Накл On-Off-Gen лев | Valena LIFE MyHome.Лицевая панель для механизмов BUS/SCS.С символом "GEN-On-Off".1 модуль.Установка слева.Слоновая кость | Legrand | Автоматизация Legrand | 217 | Управляющие устройства для освещения и жалюзи MYHOME (LEGRAND) | PL3 | 1 | ШТ | Под заказ Т2 | Сертифицировано | 2026-08-25 | 982.19 | 1178.63 | 1178.63 |  | 0.012 | 0.1421 | 70 | 58 | 35 | 3414970573735 |  | 11.01.22 - Изменение статуса на складе на "Под заказ Т2"
755567 | VLN-l АЛЮ Накл On-Off-Gen лев | Valena LIFE MyHome.Лицевая панель для механизмов BUS/SCS.С символом "GEN-On-Off".1 модуль.Установка слева.Алюминий | Legrand | Автоматизация Legrand | 217 | Управляющие устройства для освещения и жалюзи MYHOME (LEGRAND) | PL3 | 1 | ШТ | Под заказ Т2 | Сертифицировано | 2026-08-25 | 1160.72 | 1392.86 | 1392.86 |  | 0.01 | 0.1421 | 70 | 58 | 35 | 3414970573766 |  | 11.01.22 - Изменение статуса на складе на "Под заказ Т2"
755568 | VLN-а БЕЛ Накл Light-Sound пр | Valena ALLURE MyHome.Лицевая панель для механизмов BUS/SCS.С символом "Освещение-звук".1 модуль.Установка справа.Белая | Legrand | Автоматизация Legrand | 217 | Управляющие устройства для освещения и жалюзи MYHOME (LEGRAND) | PL3 | 1 | ШТ | Под заказ Т2 | Сертифицировано | 2026-08-25 | 982.19 | 1178.63 | 1178.63 |  | 0.02 | 0.1421 | 70 | 58 | 35 | 3414970573797 |  | 11.01.22 - Изменение статуса на складе на "Под заказ Т2"
755569 | VLN-а СЛК Накл Light-Sound пр | Valena ALLURE MyHome.Лицевая панель для механизмов BUS/SCS.С символом "Освещение-звук".1 модуль.Установка справа.Слоновая кость | Legrand | Автоматизация Legrand | 217 | Управляющие устройства для освещения и жалюзи MYHOME (LEGRAND) | PL3 | 1 | ШТ | Под заказ Т2 | Сертифицировано | 2026-08-25 | 982.19 | 1178.63 | 1178.63 |  | 0.02 | 0.1421 | 70 | 58 | 35 | 3414970573827 |  | 11.01.22 - Изменение статуса на складе на "Под заказ Т2"
755570 | VLN-а АЛЮ Накл Light-Sound пр | Valena ALLURE MyHome.Лицевая панель для механизмов BUS/SCS.С символом "Освещение-звук".1 модуль.Установка справа.Алюминий | Legrand | Автоматизация Legrand | 217 | Управляющие устройства для освещения и жалюзи MYHOME (LEGRAND) | PL3 | 1 | ШТ | Под заказ Т2 | Сертифицировано | 2026-08-25 | 1160.72 | 1392.86 | 1392.86 |  | 0.02 | 0.1421 | 70 | 58 | 35 | 3414970573858 |  | 11.01.22 - Изменение статуса на складе на "Под заказ Т2"
755571 | VLN-a АЛЮ Коробка нкл.монтж 1п | Valena ALLURE.Коробка для накладного монтажа.1-постовая.Алюминий | Legrand | Valena Life/Allure | 596 | VALENA LIFE/ALLURE электроустановочное оборудование | PL2 | 10 | ШТ | Под заказ Т2 | Сертифицировано | 2026-08-01 | 1480.29 | 1776.35 | 1776.35 |  | 0.7 | 6.5723 | 345 | 150 | 127 | 3414970486363
755572 | VLN-a АЛЮ Коробка нкл.монтж 2п | Valena ALLURE.Коробка для накладного монтажа.2-постовая.Алюминий | Legrand | Valena Life/Allure | 596 | VALENA LIFE/ALLURE электроустановочное оборудование | PL2 | 5 | ШТ | Под заказ Т2 | Сертифицировано | 2026-08-01 | 2738.55 | 3286.26 | 3286.26 |  | 0.6 | 6.5723 | 345 | 150 | 127 | 3414970486394
755573 | VLN-а БЕЛ Накл Light-Sound лев | Valena ALLURE MyHome.Лицевая панель для механизмов BUS/SCS.С символом "Освещение-звук".1 модуль.Установка слева.Белая | Legrand | Автоматизация Legrand | 217 | Управляющие устройства для освещения и жалюзи MYHOME (LEGRAND) | PL3 | 1 | ШТ | Под заказ Т2 | Сертифицировано | 2026-08-25 | 982.19 | 1178.63 | 1178.63 |  | 0.02 | 0.1421 | 70 | 58 | 35 | 3414970573889 |  | 11.01.22 - Изменение статуса на складе на "Под заказ Т2"
755574 | VLN-а СЛК Накл Light-Sound лев | Valena ALLURE MyHome.Лицевая панель для механизмов BUS/SCS.С символом "Освещение-звук".1 модуль.Установка слева.Слоновая кость | Legrand | Автоматизация Legrand | 217 | Управляющие устройства для освещения и жалюзи MYHOME (LEGRAND) | PL3 | 1 | ШТ | Под заказ Т2 | Сертифицировано | 2026-08-25 | 982.19 | 1178.63 | 1178.63 |  | 0.02 | 0.1421 | 70 | 58 | 35 | 3414970573919 |  | 11.01.22 - Изменение статуса на складе на "Под заказ Т2"
755575 | VLN-l БЕЛ Накл Light-Sound прав | Valena LIFE MyHome.Лицевая панель для механизмов BUS/SCS.С символом "On-Off".1 модуль.Установка справа.Белая | Legrand | Автоматизация Legrand | 217 | Управляющие устройства для освещения и жалюзи MYHOME (LEGRAND) | PL3 | 1 | ШТ | Под заказ Т2 | Сертифицировано | 2026-08-25 | 982.19 | 1178.63 | 1178.63 |  | 0.013 | 0.1421 | 70 | 58 | 35 | 3414970573940 |  | 11.01.22 - Изменение статуса на складе на "Под заказ Т2"
755576 | VLN-l СЛК Накл On-Off прав | Valena LIFE MyHome.Лицевая панель для механизмов BUS/SCS.С символом "On-Off".1 модуль.Установка справа.Слоновая кость | Legrand | Автоматизация Legrand | 217 | Управляющие устройства для освещения и жалюзи MYHOME (LEGRAND) | PL3 | 1 | ШТ | Под заказ Т2 | Сертифицировано | 2026-08-25 | 982.19 | 1178.63 | 1178.63 |  | 0.01 | 0.1421 | 70 | 58 | 35 | 3414970573971 |  | 11.01.22 - Изменение статуса на складе на "Под заказ Т2"
755577 | VLN-l АЛЮ Накл On-Off прав | Valena LIFE MyHome.Лицевая панель для механизмов BUS/SCS.С символом "On-Off".1 модуль.Установка справа.Алюминий | Legrand | Автоматизация Legrand | 217 | Управляющие устройства для освещения и жалюзи MYHOME (LEGRAND) | PL3 | 1 | ШТ | Под заказ Т2 | Сертифицировано | 2026-08-25 | 1160.72 | 1392.86 | 1392.86 |  | 0.01 | 0.1421 | 70 | 58 | 35 | 3414970574008 |  | 11.01.22 - Изменение статуса на складе на "Под заказ Т2"
755578 | VLN-а АЛЮ Накл LightSound прав | Valena ALLURE MyHome.Лицевая панель для механизмов BUS/SCS.С символом "Освещение-звук".1 модуль.Установка слева.Алюминий | Legrand | Автоматизация Legrand | 217 | Управляющие устройства для освещения и жалюзи MYHOME (LEGRAND) | PL3 | 1 | ШТ | Под заказ Т2 | Сертифицировано | 2026-08-25 | 1160.72 | 1392.86 | 1392.86 |  | 0.02 | 0.1421 | 70 | 58 | 35 | 3414970574039 |  | 11.01.22 - Изменение статуса на складе на "Под заказ Т2"
755580 | VLN-l БЕЛ Накл Dimmer прав.бел | Valena LIFE MyHome.Лицевая панель для механизмов BUS/SCS.С символом "Светорегулятор".1 модуль.Установка справа.Белая | Legrand | Автоматизация Legrand | 217 | Управляющие устройства для освещения и жалюзи MYHOME (LEGRAND) | PL3 | 1 | ШТ | Под заказ Т2 | Сертифицировано | 2026-08-25 | 982.19 | 1178.63 | 1178.63 |  | 0.013 | 0.1421 | 70 | 58 | 35 | 3414970574060 |  | 11.01.22 - Изменение статуса на складе на "Под заказ Т2"
755581 | VLN-l СЛК Накл Dimmer прав.слк | Valena LIFE MyHome.Лицевая панель для механизмов BUS/SCS.С символом "Светорегулятор".1 модуль.Установка справа.Слоновая кость | Legrand | Автоматизация Legrand | 217 | Управляющие устройства для освещения и жалюзи MYHOME (LEGRAND) | PL3 | 1 | ШТ | Под заказ Т2 | Сертифицировано | 2026-08-25 | 982.19 | 1178.63 | 1178.63 |  | 0.01 | 0.1421 | 70 | 58 | 35 | 3414970574091 |  | 11.01.22 - Изменение статуса на складе на "Под заказ Т2"
755582 | VLN-l АЛЮ Накл Dimmer прав.алю | Valena LIFE MyHome.Лицевая панель для механизмов BUS/SCS.С символом "Светорегулятор".1 модуль.Установка справа.Алюминий | Legrand | Автоматизация Legrand | 217 | Управляющие устройства для освещения и жалюзи MYHOME (LEGRAND) | PL3 | 1 | ШТ | Под заказ Т2 | Сертифицировано | 2026-08-25 | 1160.72 | 1392.86 | 1392.86 |  | 0.01 | 0.1421 | 70 | 58 | 35 | 3414970574121 |  | 11.01.22 - Изменение статуса на складе на "Под заказ Т2"
755585 | VLN-l БЕЛ Накл On-Off лев | Valena LIFE MyHome.Лицевая панель для механизмов BUS/SCS.С символом "On-Off".1 модуль.Установка слева.Белая | Legrand | Автоматизация Legrand | 217 | Управляющие устройства для освещения и жалюзи MYHOME (LEGRAND) | PL3 | 1 | ШТ | Под заказ Т2 | Сертифицировано | 2026-08-25 | 982.19 | 1178.63 | 1178.63 |  | 0.013 | 0.1421 | 70 | 58 | 35 | 3414970574152 |  | 11.01.22 - Изменение статуса на складе на "Под заказ Т2"
755586 | VLN-l СЛК Накл On-Off лев | Valena LIFE MyHome.Лицевая панель для механизмов BUS/SCS.С символом "On-Off".1 модуль.Установка слева.Слоновая кость | Legrand | Автоматизация Legrand | 217 | Управляющие устройства для освещения и жалюзи MYHOME (LEGRAND) | PL3 | 1 | ШТ | Под заказ Т2 | Сертифицировано | 2026-08-25 | 982.19 | 1178.63 | 1178.63 |  | 0.01 | 0.1421 | 70 | 58 | 35 | 3414970574183 |  | 11.01.22 - Изменение статуса на складе на "Под заказ Т2"
755587 | VLN-l АЛЮ Накл On-Off лев | Valena LIFE MyHome.Лицевая панель для механизмов BUS/SCS.С символом "On-Off".1 модуль.Установка слева.Алюминий | Legrand | Автоматизация Legrand | 217 | Управляющие устройства для освещения и жалюзи MYHOME (LEGRAND) | PL3 | 1 | ШТ | Под заказ Т2 | Сертифицировано | 2026-08-25 | 1160.72 | 1392.86 | 1392.86 |  | 0.01 | 0.1421 | 70 | 58 | 35 | 3414970574213 |  | 11.01.22 - Изменение статуса на складе на "Под заказ Т2"
755590 | VLN-l БЕЛ Накл Dimmer лев.бел | Valena LIFE MyHome.Лицевая панель для механизмов BUS/SCS.С символом "Светорегулятор".1 модуль.Установка слева.Белая | Legrand | Автоматизация Legrand | 217 | Управляющие устройства для освещения и жалюзи MYHOME (LEGRAND) | PL3 | 1 | ШТ | Под заказ Т2 | Сертифицировано | 2026-08-25 | 982.19 | 1178.63 | 1178.63 |  | 0.013 | 0.1421 | 70 | 58 | 35 | 3414970574244 |  | 11.01.22 - Изменение статуса на складе на "Под заказ Т2"
755591 | VLN-l СЛК Накл Dimmer лев.слк | Valena LIFE MyHome.Лицевая панель для механизмов BUS/SCS.С символом "Светорегулятор".1 модуль.Установка слева.Слоновая кость | Legrand | Автоматизация Legrand | 217 | Управляющие устройства для освещения и жалюзи MYHOME (LEGRAND) | PL3 | 1 | ШТ | Под заказ Т2 | Сертифицировано | 2026-08-25 | 982.19 | 1178.63 | 1178.63 |  | 0.01 | 0.1421 | 70 | 58 | 35 | 3414970574275 |  | 11.01.22 - Изменение статуса на складе на "Под заказ Т2"
755592 | VLN-l АЛЮ Накл Dimmer лев.алю | Valena LIFE MyHome.Лицевая панель для механизмов BUS/SCS.С символом "Светорегулятор".1 модуль.Установка слева.Алюминий | Legrand | Автоматизация Legrand | 217 | Управляющие устройства для освещения и жалюзи MYHOME (LEGRAND) | PL3 | 1 | ШТ | Под заказ Т2 | Сертифицировано | 2026-08-25 | 1160.72 | 1392.86 | 1392.86 |  | 0.01 | 0.1421 | 70 | 58 | 35 | 3414970574305 |  | 11.01.22 - Изменение статуса на складе на "Под заказ Т2"
755595 | VLN-l БЕЛ Накл Light-Sound пр | Valena LIFE MyHome.Лицевая панель для механизмов BUS/SCS.С символом "Освещение-звук".1 модуль.Установка справа.Белая | Legrand | Автоматизация Legrand | 217 | Управляющие устройства для освещения и жалюзи MYHOME (LEGRAND) | PL3 | 1 | ШТ | Под заказ Т2 | Сертифицировано | 2026-08-25 | 982.19 | 1178.63 | 1178.63 |  | 0.01 | 0.1421 | 70 | 58 | 35 | 3414970574336 |  | 11.01.22 - Изменение статуса на складе на "Под заказ Т2"
755596 | VLN-l СЛК Накл Light-Sound пр | Valena LIFE MyHome.Лицевая панель для механизмов BUS/SCS.С символом "Освещение-звук".1 модуль.Установка справа.Слоновая кость | Legrand | Автоматизация Legrand | 217 | Управляющие устройства для освещения и жалюзи MYHOME (LEGRAND) | PL3 | 1 | ШТ | Под заказ Т2 | Сертифицировано | 2026-08-25 | 982.19 | 1178.63 | 1178.63 |  | 0.014 | 0.1421 | 70 | 58 | 35 | 3414970574367 |  | 11.01.22 - Изменение статуса на складе на "Под заказ Т2"
755597 | VLN-l АЛЮ Накл Light-Sound пр | Valena LIFE MyHome.Лицевая панель для механизмов BUS/SCS.С символом "Освещение-звук".1 модуль.Установка справа.Алюминий | Legrand | Автоматизация Legrand | 217 | Управляющие устройства для освещения и жалюзи MYHOME (LEGRAND) | PL3 | 1 | ШТ | Под заказ Т2 | Сертифицировано | 2026-08-25 | 1160.72 | 1392.86 | 1392.86 |  | 0.01 | 0.1421 | 70 | 58 | 35 | 3414970574398 |  | 11.01.22 - Изменение статуса на складе на "Под заказ Т2"
764521 | Лампа LED подсв/инд 220В ETIKA | Лампа светодиодная универсальная, для подсветки или индикации 220В - Etika | Legrand | Retail/PRO | 587 | NILOE | PL2 | 10 | ШТ | На складе | Сертифицировано | 2026-08-08 | 45.11 | 51.43 | 45.47 | Распродажа остатков на складе | 0.038 | 0.53361 | 90 | 77 | 77 | 3414970804624 | 764526
764526 | Лампа LED подсветки 220В ETIKA | Лампа светодиодная универсальная, для подсветки 220В 0,125 мА - Etika | Legrand | Retail/PRO | 587 | NILOE | PL2 | 10 | ШТ | На складе | Сертифицировано | 2026-08-08 | 75.09 | 90.11 | 90.11 |  | 0.038 | 0.58032 | 93 | 80 | 78 | 3414971119475
770020 | Рамка 1п зол барокко VLN | Рамка - Valena - 1 пост - золото барокко | Legrand | Valena Classic | 571 | Valena электроустановочное оборудование | PL2 | 10 | ШТ | На складе | Сертифицировано | 2026-08-01 | 323.62 | 399.99 | 399.99 |  | 0.178 | 1.08 | 120 | 100 | 90 | 3414970329530
770060 | Светорегулятор повор 1000Вт БЕЛ VLN | Поворотный светорегулятор -Valena - 100-1000 Вт/1000 ВА - белый | Legrand | Valena Classic | 571 | Valena электроустановочное оборудование | PL2 | 1 | ШТ | На складе | Сертифицировано | 2023-12-13 | 10792.74 | 13339.83 | 13339.83 | Будет удален | 0.26 | 0.86936 | 114 | 93 | 82 | 3245067700600
770061 | Светорегулятор повор 400Вт БЕЛ VLN | Регулирование и управление поворотом рукоятки - Valena - 40-400 Вт/40-400 ВА - белый | Legrand | Valena Classic | 571 | Valena электроустановочное оборудование | PL2 | 1 | ШТ | На складе | Сертифицировано | 2023-12-10 | 3637.72 | 4496.22 | 4496.22 |  | 0.116 | 0.86936 | 114 | 93 | 82 | 3245067700617
770072 | ValenaRJ45 STP 10 GIGA 1в бел | Valena RJ45 STP 10 GIGA 1в бел | Legrand | Valena Classic | 442 | Розетки RJ 45 Legrand | PL8 | 10 | ШТ | Под заказ Т2 | Сертифицировано | 2026-08-10 | 1891.03 | 2337.31 | 2337.31 |  | 0.778 | 2.6937 | 292 | 123 | 75 | 3245067700723
770073 | ValenaRJ45 STP 10 GIGA 2в бел | Valena RJ45 STP 10 GIGA 2в Бел | Legrand | Valena Classic | 442 | Розетки RJ 45 Legrand | PL8 | 10 | ШТ | Под заказ Т2 | Сертифицировано | 2026-08-10 | 2519.26 | 3113.81 | 3113.81 |  | 1.032 | 2.6937 | 292 | 123 | 75 | 3245067700730
770074 | Светорегулятор 4кноп 600Вт БЕЛ VLN | Кнопочный светорегулятор - Valena - 40-600 Вт/40-600 ВА - белый | Legrand | Valena Classic | 571 | Valena электроустановочное оборудование | PL2 | 1 | ШТ | На складе | Сертифицировано | 2023-12-10 | 5193.03 | 6418.59 | 6418.59 |  | 0.116 | 0.86936 | 114 | 93 | 82 | 3245067700747
770080 | ValenaRJ11/RJ45 UTP кат5е бел | Двойная розетка RJ45 Cat. 5е/6 UTP + RJ11 - Valena - White | Legrand | Valena Classic | 442 | Розетки RJ 45 Legrand | PL8 | 10 | ШТ | На складе | Сертифицировано | 2026-08-10 | 2249.77 | 2780.72 | 2780.72 |  | 0.58 | 3.8019 | 395 | 175 | 55 | 3245067700808
770082 | Розетка HD15+Jack 3.5 БЕЛ VLN | Розетка HD 15 + гнездо диам. 3,5 мм - Valena - белый | Legrand | Valena Classic | 479 | Коннекторы аудио-видео Legrand | PL8 | 1 | ШТ | Под заказ Т2 | Сертифицировано | 2026-08-02 | 9136.42 | 11292.62 | 11292.62 |  | 0.107 | 0.6768 | 100 | 94 | 72 | 3245067700822
770083 | Розетка HD15 БЕЛ VLN | Розетка HD 15 для видеоустройств - Valena - белый | Legrand | Valena Classic | 479 | Коннекторы аудио-видео Legrand | PL8 | 1 | ШТ | Под заказ Т2 | Сертифицировано | 2026-08-02 | 5847.31 | 7227.28 | 7227.28 |  | 0.105 | 0.6768 | 100 | 94 | 72 | 3245067700839
770084 | Розетка 3 RCA БЕЛ VLN | Тройная розетка RCA - Valena - белый | Legrand | Valena Classic | 479 | Коннекторы аудио-видео Legrand | PL8 | 1 | ШТ | Под заказ Т2 | Не подлежит сертификации | 2026-08-30 | 8770.97 | 10840.92 | 10840.92 |  | 0.095 | 0.6768 | 100 | 94 | 72 | 3245067700846
770085 | Розетка HDMI БЕЛ VLN | Розетка HDMI для аудио/видеоустройств - Valena - белый | Legrand | Valena Classic | 479 | Коннекторы аудио-видео Legrand | PL8 | 1 | ШТ | На складе | Сертифицировано | 2026-08-02 | 6212.76 | 7678.97 | 7678.97 |  | 0.093 | 0.6768 | 100 | 94 | 72 | 3245067700853
770091 | Термостат тепл.пола БЕЛ VLN | Термостат - Valena - для систем тёплых полов - White | Legrand | Valena Classic | 571 | Valena электроустановочное оборудование | PL2 | 1 | ШТ | На складе | Сертифицировано | 2024-07-10 | 10422.32 | 12881.99 | 12881.99 |  | 0.3 | 1.08 | 120 | 100 | 90 | 3245067700914
770092 | Выключатель 2пол 10A IP44 БЕЛ VLN | Выключатель двухполюсный - Valena - IP 44 - 10 A - 250 В~ - White | Legrand | Valena Classic | 571 | Valena электроустановочное оборудование | PL2 | 10 | ШТ | Под заказ Т2 | Сертифицировано | 2026-08-25 | 950.03 | 1174.24 | 1174.24 |  | 0.838 | 3.8019 | 395 | 175 | 55 | 3245067700921
770093 | Датчик для теплого пола 4 м | Запасной датчик для теплого пола - Etika - длина 4 м | Legrand | Valena Classic | 571 | Valena электроустановочное оборудование | PL2 | 1 | ШТ | Под заказ Т2 | Не подлежит сертификации | 2022-03-08 | 6279.2 | 7761.09 | 7761.09 |  | 0.15 | 0.29688 | 125 | 95 | 25 | 3414970330116 |  | 11.01.22 - Изменение статуса на складе на "Под заказ Т2"
770097 | Переключатель пром 10A IP44 БЕЛ VLN | Переключатель промежуточный - Valena - IP 44 - 10 A - 250 В~ - White | Legrand | Valena Classic | 571 | Valena электроустановочное оборудование | PL2 | 10 | ШТ | Под заказ Т2 | Сертифицировано | 2026-08-25 | 1170.17 | 1446.33 | 1446.33 |  | 0.838 | 3.8019 | 395 | 175 | 55 | 3245067700976
770098 | Переключатель 2напр 2клав 10A IP44 БЕЛ VLN | Переключатель на два направления двухклавишный - Valena - IP 44 - 10 A - 250 В~ - White | Legrand | Valena Classic | 571 | Valena электроустановочное оборудование | PL2 | 10 | ШТ | Под заказ Т1 | Сертифицировано | 2026-08-25 | 947.05 | 1170.55 | 1170.55 |  | 0.877 | 3.8019 | 395 | 175 | 55 | 3245067700983
770099 | Кнопка звонка IP44 БЕЛ VLN | Выключатель без фиксации с символом звонка - Valena - IP 44 - 10 A - 250 В~ - White | Legrand | Valena Classic | 571 | Valena электроустановочное оборудование | PL2 | 10 | ШТ | Под заказ Т2 | Сертифицировано | 2026-08-25 | 595.87 | 736.5 | 736.5 |  | 0.783 | 3.8019 | 395 | 175 | 55 | 3245067700990
770100 | Розетка 2X2К+З в сборе АЛМ VLN | Розеточный блок - Valena - немецкий стандарт - 2х2К+3 - укомплектованный - 16 А - 230/250 В~ - алюминий | Legrand | Valena Classic | 571 | Valena электроустановочное оборудование | PL2 | 5 | ШТ | На складе | Сертифицировано | 2023-04-17 | 837.76 | 1035.47 | 1035.47 |  | 0.66 | 4.0255 | 226 | 146 | 122 | 3245067701003
770101 | Выключатель 10A АЛМ VLN | Выключатель одноклавишный - Valena - 10 A - 250 В~ - алюминий | Legrand | Valena Classic | 571 | Valena электроустановочное оборудование | PL2 | 10 | ШТ | На складе | Сертифицировано | 2026-08-25 | 357.43 | 441.78 | 441.78 |  | 0.767 | 3.8019 | 395 | 175 | 55 | 3245067701010
770102 | Выключатель 2пол 10A АЛМ VLN | Выключатель двухполюсный - Valena - 10 A - 250 В~ - алюминий | Legrand | Valena Classic | 571 | Valena электроустановочное оборудование | PL2 | 10 | ШТ | Под заказ Т2 | Сертифицировано | 2026-08-25 | 994.31 | 1228.97 | 1228.97 |  | 0.815 | 3.8019 | 395 | 175 | 55 | 3245067701027
770103 | Выключатель 3пол 10A АЛМ VLN | Трехполюсный переключатель - Valena - для люминесцентных ламп - 10 А - 400 В~ - алюминий | Legrand | Valena Classic | 571 | Valena электроустановочное оборудование | PL2 | 10 | ШТ | Под заказ Т2 | Сертифицировано | 2025-03-02 | 1653.42 | 2043.63 | 2043.63 |  | 1.038 | 3.8019 | 395 | 175 | 55 | 3245067701034
770104 | Выключатель рольст АЛМ VLN | Переключатель с механической блокировкой - Valena - 10 А - 250 В~ - алюминий | Legrand | Valena Classic | 571 | Valena электроустановочное оборудование | PL2 | 1 | ШТ | На складе | Сертифицировано | 2026-08-25 | 1668.6 | 2062.39 | 2062.39 |  | 0.093 | 0.6768 | 100 | 94 | 72 | 3245067701041
770105 | Выключатель 2клав 10A АЛМ VLN | Выключатель двухклавишный - Valena - 10 A - 250 В~ - алюминий | Legrand | Valena Classic | 571 | Valena электроустановочное оборудование | PL2 | 10 | ШТ | На складе | Сертифицировано | 2026-08-25 | 625.81 | 773.5 | 773.5 |  | 0.806 | 3.8019 | 395 | 175 | 55 | 3245067701058
770106 | Переключатель 2напр 10A АЛМ VLN | Переключатель на два направления - Valena - 10 A - 250 В~ - алюминий | Legrand | Valena Classic | 571 | Valena электроустановочное оборудование | PL2 | 10 | ШТ | На складе | Сертифицировано | 2026-08-25 | 480.23 | 593.56 | 593.56 |  | 0.785 | 3.8019 | 395 | 175 | 55 | 3245067701065
770107 | Переключатель пром 10A АЛМ VLN | Переключатель промежуточный - Valena - 10 A - 250 В~ - алюминий | Legrand | Valena Classic | 571 | Valena электроустановочное оборудование | PL2 | 10 | ШТ | На складе | Сертифицировано | 2026-08-25 | 948.59 | 1172.46 | 1172.46 |  | 0.817 | 3.8019 | 395 | 175 | 55 | 3245067701072
770108 | Переключатель 2напр 2клав 10A АЛМ VLN | Переключатель на два направления двухклавишный - Valena - 10 A - 250 В~ - алюминий | Legrand | Valena Classic | 571 | Valena электроустановочное оборудование | PL2 | 10 | ШТ | На складе | Сертифицировано | 2026-08-25 | 800.02 | 988.82 | 988.82 |  | 0.853 | 3.8019 | 395 | 175 | 55 | 3245067701089
770110 | Выключатель 10A подсв АЛМ VLN | Выключатель с подсветкой - Valena - 10 A - 250 В~ - алюминий | Legrand | Valena Classic | 571 | Valena электроустановочное оборудование | PL2 | 10 | ШТ | На складе | Сертифицировано | 2026-08-25 | 914.3 | 1130.07 | 1130.07 |  | 0.786 | 3.8019 | 395 | 175 | 55 | 3245067701102
770111 | Кнопка АЛМ VLN | Выключатель без фиксации - Valena - 10 A - 250 В~ - алюминий | Legrand | Valena Classic | 571 | Valena электроустановочное оборудование | PL2 | 10 | ШТ | На складе | Сертифицировано | 2026-08-25 | 411.44 | 508.54 | 508.54 |  | 0.769 | 3.8019 | 395 | 175 | 55 | 3245067701119
770112 | Кнопка пикт.лампы АЛМ VLN | Выключатель без фиксации с символом лампы - Valena - 10 A - 250 В~ - алюминий | Legrand | Valena Classic | 571 | Valena электроустановочное оборудование | PL2 | 10 | ШТ | Под заказ Т2 | Сертифицировано | 2026-08-25 | 457.16 | 565.05 | 565.05 |  | 0.763 | 3.8019 | 395 | 175 | 55 | 3245067701126
770113 | Кнопка подсв пикт.лампы АЛМ VLN | Выключатель без фиксации с подсветкой с символом лампы - Valena - 10 A - 250 В~ - алюминий | Legrand | Valena Classic | 571 | Valena электроустановочное оборудование | PL2 | 10 | ШТ | Под заказ Т2 | Сертифицировано | 2026-08-25 | 826.71 | 1021.81 | 1021.81 |  | 0.787 | 3.8019 | 395 | 175 | 55 | 3245067701133
770114 | Кнопка д/упр.рольст АЛМ VLN | Выключатель без фиксации с электрической блокировкой - Valena - 10 А - 250 В~ - алюминий | Legrand | Valena Classic | 571 | Valena электроустановочное оборудование | PL2 | 1 | ШТ | Под заказ Т1 | Сертифицировано | 2026-08-25 | 1290.04 | 1594.49 | 1594.49 |  | 0.095 | 0.6768 | 100 | 94 | 72 | 3245067701140
770115 | Кнопка 12В подсв пикт.звонка АЛМ VLN | Выключатель без фиксации с подсветкой с символом звонка - Valena - 10 A - 12 В~ - алюминий | Legrand | Valena Classic | 571 | Valena электроустановочное оборудование | PL2 | 10 | ШТ | Под заказ Т2 | Сертифицировано | 2026-08-25 | 826.71 | 1021.81 | 1021.81 |  | 0.791 | 3.8019 | 395 | 175 | 55 | 3245067701157
770116 | Розетка 2К АЛМ VLN | Силовая розетка - Valena - 2К - на винтах - 10/16 А - 230/250 В~ - алюминий | Legrand | Valena Classic | 571 | Valena электроустановочное оборудование | PL2 | 10 | ШТ | На складе | Сертифицировано | 2024-07-02 | 357.61 | 442.01 | 442.01 | Будет удален | 0.771 | 3.8019 | 395 | 175 | 55 | 3245067701164
770119 | Кнопка перекидн. с/шнур АЛМ VLN | Выключатель без фиксации перекидной - Valena - со шнуром - 10 A - 250 В~ - слоновая кость | Legrand | Valena Classic | 571 | Valena электроустановочное оборудование | PL2 | 1 | ШТ | Под заказ Т2 | Сертифицировано | 2026-08-25 | 1142.89 | 1412.61 | 1412.61 |  | 0.098 | 0.6768 | 100 | 94 | 72 | 3245067701195
770120 | Розетка 2К+З АЛМ VLN | Силовая розетка - Valena - 2К+3 - на винтах - 10/16 А - 230/250 В~ - алюминий | Legrand | Valena Classic | 571 | Valena электроустановочное оборудование | PL2 | 10 | ШТ | На складе | Сертифицировано | 2024-07-02 | 386.92 | 478.23 | 478.23 | Будет удален | 0.793 | 3.8019 | 395 | 175 | 55 | 3245067701201
770121 | Розетка 2К+З шт АЛМ VLN | Силовая розетка - Valena - 2К+3 - с защитными шторками - на винтах - 10/16 А - 230/250 В~ - алюминий | Legrand | Valena Classic | 571 | Valena электроустановочное оборудование | PL2 | 10 | ШТ | На складе | Сертифицировано | 2024-07-02 | 589.72 | 728.89 | 728.89 |  | 0.825 | 3.8019 | 395 | 175 | 55 | 3245067701218
770122 | Розетка 2К+З кр АЛМ VLN | Силовая розетка - Valena - 2К+3 - с откидной крышкой - на винтах - 10/16 А - 230/250 В~ - алюминий | Legrand | Valena Classic | 571 | Valena электроустановочное оборудование | PL2 | 10 | ШТ | На складе | Сертифицировано | 2024-07-02 | 582.89 | 720.45 | 720.45 |  | 0.894 | 3.8019 | 395 | 175 | 55 | 3245067701225
770123 | Розетка 2К+З в сборе АЛМ VLN | Силовая розетка - Valena - 2К+3 - укоплектованная - на винтах - 10/16 А - 230/250 В~ - алюминий | Legrand | Valena Classic | 571 | Valena электроустановочное оборудование | PL2 | 10 | ШТ | Под заказ Т2 | Сертифицировано | 2024-07-02 | 525.73 | 649.8 | 649.8 |  | 1.013 | 4.7644 | 175 | 495 | 55 | 3245067701232
770124 | Розетка для динамиков АЛМ VLN | Розетка для колонок - Valena - двойная - алюминий | Legrand | Valena Classic | 571 | Valena электроустановочное оборудование | PL2 | 10 | ШТ | На складе | Не подлежит сертификации | 2023-12-31 | 2331.46 | 2881.68 | 2881.68 |  | 0.736 | 3.8019 | 395 | 175 | 55 | 3245067701249
770125 | Переключатель 2напр 10A инд АЛМ VLN | Переключатель на два направления с индикацией - Valena - 10 A - 250 В~ - алюминий | Legrand | Valena Classic | 571 | Valena электроустановочное оборудование | PL2 | 10 | ШТ | Под заказ Т2 | Сертифицировано | 2026-08-25 | 1074.32 | 1327.86 | 1327.86 |  | 0.818 | 3.8019 | 395 | 175 | 55 | 3245067701256
770126 | Переключатель 2напр 10A подсв АЛМ VLN | Переключатель на два направления с подсветкой - Valena - 10 A - 250 В~ - алюминий | Legrand | Valena Classic | 571 | Valena электроустановочное оборудование | PL2 | 10 | ШТ | На складе | Сертифицировано | 2026-08-25 | 1028.6 | 1271.35 | 1271.35 |  | 0.806 | 3.8019 | 395 | 175 | 55 | 3245067701263
770127 | Розетка 2X2К+З в сборе шт АЛМ VLN | Розеточный блок - Valena - немецкий стандарт - 2х2К+3 - защит. шторки - укомплектованный - 16 А - 230/250 В~ - алюминий | Legrand | Valena Classic | 571 | Valena электроустановочное оборудование | PL2 | 5 | ШТ | На складе | Сертифицировано | 2023-04-17 | 822.86 | 1017.05 | 1017.05 |  | 0.69 | 4.0255 | 226 | 146 | 122 | 3245067701270
770128 | Выключатель 2клав 10A подсв АЛМ VLN | Выключатель 2-клавишный с подсветкой - Valena - 10 A - 250 В~ - алюминий | Legrand | Valena Classic | 571 | Valena электроустановочное оборудование | PL2 | 10 | ШТ | На складе | Сертифицировано | 2026-08-25 | 1115.44 | 1378.68 | 1378.68 |  | 0.843 | 3.8019 | 395 | 175 | 55 | 3245067701287
770129 | Розетка TV 1.5dB звезда АЛМ VLN | ТВ розетка - Valena - звезда - 1.5 дБ - 2400 МГц - алюминий | Legrand | Valena Classic | 571 | Valena электроустановочное оборудование | PL2 | 10 | ШТ | На складе | Сертифицировано | 2026-08-30 | 864.02 | 1067.93 | 1067.93 | Будет удален | 0.836 | 3.8019 | 395 | 175 | 55 | 3245067701294
770130 | Розетка TV 10dB окон АЛМ VLN | ТВ розетка - Valena - оконечная - 10 дБ - 2400 МГц - алюминий | Legrand | Valena Classic | 571 | Valena электроустановочное оборудование | PL2 | 10 | ШТ | На складе | Сертифицировано | 2026-08-30 | 1336.92 | 1652.43 | 1652.43 |  | 0.969 | 3.8019 | 395 | 175 | 55 | 3245067701300
770131 | Розетка TV 14dB прох АЛМ VLN | ТВ розетка - Valena - проходная - 14 дБ - 2400 МГц - алюминий | Legrand | Valena Classic | 571 | Valena электроустановочное оборудование | PL2 | 10 | ШТ | На складе | Сертифицировано | 2026-08-30 | 1436.35 | 1775.33 | 1775.33 |  | 0.976 | 3.8019 | 395 | 175 | 55 | 3245067701317
770132 | Розетка TV-FM 1.5dB звезда АЛМ VLN | Розетка TV-FM - Valena - звезда - 1.5 дБ - 862 МГц - алюминий | Legrand | Valena Classic | 571 | Valena электроустановочное оборудование | PL2 | 10 | ШТ | Под заказ Т2 | Сертифицировано | 2026-08-30 | 1785.83 | 2207.29 | 2207.29 |  | 1.186 | 3.8019 | 395 | 175 | 55 | 3245067701324
770133 | Розетка TV-FM 10dB окон АЛМ VLN | Розетка TV-FM - Valena - оконечная - 10 дБ - 862 МГц - алюминий | Legrand | Valena Classic | 571 | Valena электроустановочное оборудование | PL2 | 10 | ШТ | Под заказ Т2 | Сертифицировано | 2026-08-30 | 1785.83 | 2207.29 | 2207.29 |  | 1.183 | 3.8019 | 395 | 175 | 55 | 3245067701331
770134 | Розетка TV-FM 14dB прох АЛМ VLN | Розетка TV-FM - Valena - проходная - 14 дБ - 862 МГц - алюминий | Legrand | Valena Classic | 571 | Valena электроустановочное оборудование | PL2 | 10 | ШТ | Под заказ Т2 | Сертифицировано | 2026-08-30 | 1785.83 | 2207.29 | 2207.29 |  | 1.128 | 3.8019 | 395 | 175 | 55 | 3245067701348
770135 | Розетка TV-FM-SAT 1.5dB звезда АЛМ VLN | Розетка TV-FM-SAT - Valena - звезда - 1.5 дБ - 2400 МГц - алюминий | Legrand | Valena Classic | 571 | Valena электроустановочное оборудование | PL2 | 10 | ШТ | На складе | Сертифицировано | 2026-08-30 | 2011.01 | 2485.61 | 2485.61 |  | 1.206 | 3.8019 | 395 | 175 | 55 | 3245067701355
770136 | Розетка TV-FM-SAT 10dB окон АЛМ VLN | Розетка TV-FM-SAT - Valena - оконечная - 10 дБ - 2400 МГц - алюминий | Legrand | Valena Classic | 571 | Valena электроустановочное оборудование | PL2 | 10 | ШТ | На складе | Сертифицировано | 2026-08-30 | 2011.01 | 2485.61 | 2485.61 |  | 1.207 | 3.8019 | 395 | 175 | 55 | 3245067701362
770137 | Розетка TV-FM-SAT 14dB прох АЛМ VLN | Розетка TV-FM-SAT - Valena - проходная - 14 дБ - 2400 МГц - алюминий | Legrand | Valena Classic | 571 | Valena электроустановочное оборудование | PL2 | 10 | ШТ | Под заказ Т2 | Сертифицировано | 2026-08-30 | 2011.01 | 2485.61 | 2485.61 |  | 1.212 | 3.8019 | 395 | 175 | 55 | 3245067701379
770138 | Розетка RJ11 АЛМ VLN | Телефонная розетка - Valena - RJ11 - 4 контакта - 1 выход - алюминий | Legrand | Valena Classic | 571 | Valena электроустановочное оборудование | PL2 | 10 | ШТ | На складе | Сертифицировано | 2026-08-10 | 571.45 | 706.31 | 706.31 |  | 0.576 | 3.8019 | 395 | 175 | 55 | 3245067701386
770139 | Розетка 2XRJ11 АЛМ VLN | Телефонная розетка - Valena - RJ11 - 4 контакта - 2 выхода - алюминий | Legrand | Valena Classic | 571 | Valena электроустановочное оборудование | PL2 | 10 | ШТ | На складе | Сертифицировано | 2026-08-10 | 1295.57 | 1601.32 | 1601.32 |  | 0.634 | 3.8019 | 395 | 175 | 55 | 3245067701393
770141 | Розетка RJ45 ISDN АЛМ VLN | Телефонная розетка - Valena - RJ45 - ISDN / Интернет - 8 контактов - 1 выход - алюминий | Legrand | Valena Classic | 442 | Розетки RJ 45 Legrand | PL8 | 1 | ШТ | На складе | Сертифицировано | 2026-08-10 | 2489.48 | 3077 | 3077 |  | 0.081 | 0.6768 | 100 | 94 | 72 | 3245067701416
770142 | Лицевая пан.выкл.TV-FM(Алюм) | Лицевая панель для розетки TV-R - Valena - алюминий | Legrand | Valena Classic | 571 | Valena электроустановочное оборудование | PL2 | 10 | ШТ | Под заказ Т2 | Не подлежит сертификации | 2023-12-31 | 344.39 | 425.67 | 425.67 |  | 0.152 | 1.0575 | 235 | 75 | 60 | 3245067701423
770146 | Заглушка Valena (Алюм) | Заглушка - Valena - алюминий | Legrand | Valena Classic | 571 | Valena электроустановочное оборудование | PL2 | 10 | ШТ | На складе | Не подлежит сертификации | 2022-12-31 | 735.85 | 909.51 | 909.51 |  | 0.345 | 1.4535 | 190 | 90 | 85 | 3245067701461
770147 | Вывод кабеля АЛМ VLN | Вывод кабеля - Valena - алюминий | Legrand | Valena Classic | 571 | Valena электроустановочное оборудование | PL2 | 10 | ШТ | На складе | Не подлежит сертификации | 2022-12-31 | 937.15 | 1158.32 | 1158.32 |  | 0.635 | 3.8019 | 395 | 175 | 55 | 3245067701478
770148 | Переключатель пром 10A подсв АЛМ VLN | Переключатель промежуточный с подсветкой - Valena - 10 A - 250 В~ - алюминий | Legrand | Valena Classic | 571 | Valena электроустановочное оборудование | PL2 | 10 | ШТ | Под заказ Т2 | Сертифицировано | 2026-08-25 | 1600.04 | 1977.65 | 1977.65 |  | 0.839 | 3.8019 | 395 | 175 | 55 | 3245067701485
770149 | Выключатель 2пол 10A инд АЛМ VLN | Выключатель двухполюсный с индикацией - Valena - 10 A - 250 В~ - алюминий | Legrand | Valena Classic | 571 | Valena электроустановочное оборудование | PL2 | 10 | ШТ | Под заказ Т2 | Сертифицировано | 2026-08-25 | 1377.87 | 1703.05 | 1703.05 |  | 0.841 | 3.8019 | 395 | 175 | 55 | 3245067701492
770150 | Рамка 1п Алюминий IP44 Valena | Влагозащищённая рамка - Valena - IP 44 - с крышкой - алюминий | Legrand | Valena Classic | 571 | Valena электроустановочное оборудование | PL2 | 10 | ШТ | На складе | Сертифицировано | 2026-08-01 | 1058.66 | 1308.5 | 1308.5 |  | 0.427 | 2.8462 | 225 | 110 | 115 | 3245067701508
770151 | Рамка 1п Алюминий Valena | Рамка - Valena - 1 пост - алюминий | Legrand | Valena Classic | 571 | Valena электроустановочное оборудование | PL2 | 10 | ШТ | На складе | Сертифицировано | 2026-08-01 | 323.62 | 399.99 | 399.99 |  | 0.178 | 1.08 | 120 | 100 | 90 | 3245067701515
770152 | Рамка 2п гор Алюминий Valena | Рамка - Valena - 2 поста - горизонтальный монтаж - алюминий | Legrand | Valena Classic | 571 | Valena электроустановочное оборудование | PL2 | 10 | ШТ | На складе | Сертифицировано | 2026-08-01 | 517.09 | 639.12 | 639.12 |  | 0.344 | 1.938 | 170 | 120 | 95 | 3245067701522
770153 | Рамка 3п гор Алюминий Valena | Рамка - Valena - 3 поста - горизонтальный монтаж - алюминий | Legrand | Valena Classic | 571 | Valena электроустановочное оборудование | PL2 | 2 | ШТ | На складе | Сертифицировано | 2026-08-01 | 807.52 | 998.09 | 998.09 |  | 0.108 | 0.456 | 240 | 95 | 20 | 3245067701539
770154 | Рамка 4п гор Алюминий Valena | Рамка - Valena - 4 поста - горизонтальный монтаж - алюминий | Legrand | Valena Classic | 571 | Valena электроустановочное оборудование | PL2 | 1 | ШТ | На складе | Сертифицировано | 2026-08-01 | 1325.9 | 1638.81 | 1638.81 |  | 0.084 | 0.74025 | 315 | 94 | 25 | 3245067701546
770155 | Рамка 5п гор Алюминий Valena | Рамка - Valena - 5 постов - горизонтальный монтаж - алюминий | Legrand | Valena Classic | 571 | Valena электроустановочное оборудование | PL2 | 1 | ШТ | На складе | Сертифицировано | 2026-08-01 | 2175.11 | 2688.44 | 2688.44 |  | 0.107 | 0.75042 | 379 | 99 | 20 | 3245067701553
770156 | Рамка 2п вер Алюминий Valena | Рамка - Valena - 2 поста - вертикальный монтаж - алюминий | Legrand | Valena Classic | 571 | Valena электроустановочное оборудование | PL2 | 10 | ШТ | На складе | Сертифицировано | 2026-08-01 | 316.81 | 391.58 | 391.58 | Распродажа остатков на складе | 0.34 | 1.938 | 170 | 120 | 95 | 3245067701560 | 770152
770180 | Накладка универсальная Алюм | Универсальная лицевая панель - Valena - 46.5 мм - алюминий | Legrand | Valena Classic | 571 | Valena электроустановочное оборудование | PL2 | 10 | ШТ | Под заказ Т2 | Сертифицировано | 2026-08-25 | 211.1 | 260.92 | 260.92 |  | 0.075 | 1.0575 | 235 | 75 | 60 | 3245067701805
770183 | Розетка 2К+З авт АЛМ VLN | Valena Роз. 2К+З автоматический клеммы | Legrand | Valena Classic | 571 | Valena электроустановочное оборудование | PL2 | 10 | ШТ | Под заказ Т2 | Сертифицировано | 2024-07-02 | 605.72 | 748.67 | 748.67 |  | 0.889 | 3.8019 | 395 | 175 | 55 | 3245067701836
770186 | Накладка TV-FM-SaT алюм | Накладка TV-FM-SAT алюминий | Legrand | Valena Classic | 571 | Valena электроустановочное оборудование | PL2 | 10 | ШТ | Под заказ Т2 | Сертифицировано | 2026-08-30 | 476.62 | 589.1 | 589.1 |  | 0.151 | 1.0575 | 235 | 75 | 60 | 3245067701867
770203 | Переключатель 2напр 16A подсв АЛМ VLN | Переключатель на два направления с подсветкой - Valena - 16 A - 250 В~ - алюминий | Legrand | Valena Classic | 571 | Valena электроустановочное оборудование | PL2 | 10 | ШТ | Под заказ Т2 | Сертифицировано | 2026-08-25 | 1067.46 | 1319.38 | 1319.38 |  | 0.819 | 3.8019 | 395 | 175 | 55 | 3245067702031
770204 | Выключатель 2пол 16A АЛМ VLN | Выключатель двухполюсный - Valena - 16 A - 250 В~ - алюминий | Legrand | Valena Classic | 571 | Valena электроустановочное оборудование | PL2 | 10 | ШТ | Под заказ Т2 | Сертифицировано | 2026-08-25 | 1171.18 | 1447.58 | 1447.58 |  | 0.812 | 3.8019 | 395 | 175 | 55 | 3245067702048
770205 | Переключатель 2напр 16A АЛМ VLN | Переключатель на два направления - Valena - 16 A - 250 В~ - алюминий | Legrand | Valena Classic | 571 | Valena электроустановочное оборудование | PL2 | 10 | ШТ | Под заказ Т2 | Сертифицировано | 2026-08-25 | 516.97 | 638.97 | 638.97 |  | 0.791 | 3.8019 | 395 | 175 | 55 | 3245067702055
770211 | Розетка 2К+З авт шт АЛМ VLN | Силовая розетка - Valena - 2К+3 с защитными шторками - автоматические клеммы - 10/16 А - 230/250 В~ - алюминий | Legrand | Valena Classic | 571 | Valena электроустановочное оборудование | PL2 | 10 | ШТ | На складе | Сертифицировано | 2024-07-02 | 553.72 | 684.4 | 684.4 |  | 0.895 | 3.8019 | 395 | 175 | 55 | 3245067702116
770212 | Переключатель 2напр 2клав 10A подсв АЛМ VLN | Переключатель на два направления двойной с подсветкой - Valena - 10 A - 250 В~ - алюминий | Legrand | Valena Classic | 571 | Valena электроустановочное оборудование | PL2 | 10 | ШТ | Под заказ Т1 | Сертифицировано | 2026-08-25 | 1142.89 | 1412.61 | 1412.61 |  | 0.896 | 3.8019 | 395 | 175 | 55 | 3245067702123 |  | 11.01.22 - Изменение статуса на складе на "Под заказ Т1"
770213 | Выключатель 2клав 10A 2инд АЛМ VLN | Выключатель двойной с двумя индикаторами - Valena - 10 A - 250 В~ - алюминий | Legrand | Valena Classic | 571 | Valena электроустановочное оборудование | PL2 | 10 | ШТ | На складе | Сертифицировано | 2026-08-25 | 1142.89 | 1412.61 | 1412.61 |  | 0.856 | 3.8019 | 395 | 175 | 55 | 3245067702130
770215 | Кнопка подсв пикт.звонка АЛМ VLN | Выключатель без фиксации с подсветкой с символом звонка - Valena - 10 A - 250 В~ - алюминий | Legrand | Valena Classic | 571 | Valena электроустановочное оборудование | PL2 | 10 | ШТ | Под заказ Т2 | Сертифицировано | 2026-08-25 | 1508.6 | 1864.63 | 1864.63 |  | 0.79 | 3.8019 | 395 | 175 | 55 | 3245067702154
770216 | Кнопка пикт.звонка АЛМ VLN | Выключатель без фиксации с символом звонка - Valena - 10 A - 250 В~ - алюминий | Legrand | Valena Classic | 571 | Valena электроустановочное оборудование | PL2 | 10 | ШТ | Под заказ Т2 | Сертифицировано | 2026-08-25 | 427.13 | 527.93 | 527.93 |  | 0.764 | 3.8019 | 395 | 175 | 55 | 3245067702161
770217 | Кнопка 12В с/держ.эт АЛМ VLN | Выключатель без фиксации с подсветкой с держателем этикетки - Valena - 10 A - 12 В~ - алюминий | Legrand | Valena Classic | 571 | Valena электроустановочное оборудование | PL2 | 10 | ШТ | Под заказ Т2 | Сертифицировано | 2026-08-25 | 1554.32 | 1921.14 | 1921.14 |  | 0.852 | 3.8019 | 395 | 175 | 55 | 3245067702178
770218 | Кнопка перекл. пром 2клав АЛМ VLN | Выключатель без фиксации перекидной двухклавишный - Valena - 10 A - 250 В~ - алюминий | Legrand | Valena Classic | 571 | Valena электроустановочное оборудование | PL2 | 1 | ШТ | Под заказ Т2 | Сертифицировано | 2026-08-25 | 1053.28 | 1301.85 | 1301.85 |  | 0.096 | 0.6768 | 100 | 94 | 72 | 3245067702185 |  | 11.01.22 - Изменение статуса на складе на "Под заказ Т2"
770223 | Розетка акустич. АЛМ VLN | Розетка для колонок - Valena - одиночная - алюминий | Legrand | Valena Classic | 571 | Valena электроустановочное оборудование | PL2 | 10 | ШТ | Под заказ Т2 | Не подлежит сертификации | 2023-12-31 | 1714.34 | 2118.92 | 2118.92 |  | 0.668 | 3.8019 | 395 | 175 | 55 | 3245067702239
770226 | Термостат стандарт АЛМ VLN | Термостат - Valena - стандарт - алюминий | Legrand | Valena Classic | 571 | Valena электроустановочное оборудование | PL2 | 1 | ШТ | Под заказ Т2 | Сертифицировано | 2024-07-10 | 11516.67 | 14234.6 | 14234.6 |  | 0.115 | 1.08 | 120 | 100 | 90 | 3245067702260
770227 | Термостат комф с выкл АЛМ VLN | Термостат - Valena - комфорт с выключателем - алюминий | Legrand | Valena Classic | 571 | Valena электроустановочное оборудование | PL2 | 1 | ШТ | Под заказ Т2 | Сертифицировано | 2024-07-10 | 18417.45 | 22763.97 | 22763.97 |  | 0.116 | 1.08 | 120 | 100 | 90 | 3245067702277
770230 | ValenaRJ45 UTP кат5е 1в ал зх | Информационная розетка - Valena - RJ45 - категория 5e - UTP - 1 выход - с захватами - алюминий | Legrand | Valena Classic | 442 | Розетки RJ 45 Legrand | PL8 | 10 | ШТ | На складе | Сертифицировано | 2026-08-10 | 1068.63 | 1320.83 | 1320.83 |  | 0.588 | 3.8019 | 395 | 175 | 55 | 3245067702307
770231 | ValenaRJ45 UTP кат5е 2в ал зх | Информационная розетка - Valena - RJ45 - категория 5e - UTP - 2 выхода - с захватами - алюминий | Legrand | Valena Classic | 442 | Розетки RJ 45 Legrand | PL8 | 10 | ШТ | На складе | Сертифицировано | 2026-08-10 | 1597.31 | 1974.28 | 1974.28 |  | 0.65 | 3.8019 | 395 | 175 | 55 | 3245067702314
770232 | 1ХRJ 45, FTP, Алюм. Valena | Информационная розетка - Valena - RJ45 - категория 6 - FTP - 1 выход - на винтах - алюминий | Legrand | Valena Classic | 442 | Розетки RJ 45 Legrand | PL8 | 10 | ШТ | Под заказ Т2 | Сертифицировано | 2026-08-10 | 1518.57 | 1876.95 | 1876.95 |  | 0.535 | 3.8019 | 395 | 175 | 55 | 3245067702321
770233 | 2ХRJ 45, FTP, Алюм. Valena | Информационная розетка - Valena - RJ45 - категория 6 - FTP - 2 выхода - на винтах - алюминий | Legrand | Valena Classic | 442 | Розетки RJ 45 Legrand | PL8 | 10 | ШТ | Под заказ Т2 | Сертифицировано | 2026-08-10 | 2052.9 | 2537.38 | 2537.38 |  | 0.62 | 3.8019 | 395 | 175 | 55 | 3245067702338
770234 | Выключатель ключ-карта 10A АЛМ VLN | Выключатель для гостиничных номеров - стандарт - Valena - алюминий | Legrand | Valena Classic | 571 | Valena электроустановочное оборудование | PL2 | 10 | ШТ | Под заказ Т2 | Сертифицировано | 2026-08-25 | 3840.77 | 4747.19 | 4747.19 |  | 0.951 | 3.8019 | 395 | 175 | 55 | 3245067702345
770235 | Выключатель ключ-карта выд.вр. 10A АЛМ VLN | Выключатель для гостиничных номеров - с выдержкой времени - Valena - алюминий | Legrand | Valena Classic | 571 | Valena электроустановочное оборудование | PL2 | 1 | ШТ | Под заказ Т2 | Сертифицировано | 2023-10-01 | 6788.7 | 8390.83 | 8390.83 |  | 0.096 | 0.86936 | 114 | 93 | 82 | 3245067702352
770237 | Заглушка, грифы Valena (Алюм) | Valena Заглушка, Грифы (Алюминий) | Legrand | Valena Classic | 571 | Valena электроустановочное оборудование | PL2 | 10 | ШТ | Под заказ Т2 | Не подлежит сертификации | 2022-12-31 | 476.13 | 588.5 | 588.5 |  | 0.529 | 3.8019 | 395 | 175 | 55 | 3245067702376
770238 | ValenaRJ45 UTP кат5е 1в ал вн | Информационная розетка - Valena - RJ45 - категория 5e - UTP - 1 выход - на винтах - алюминий | Legrand | Valena Classic | 442 | Розетки RJ 45 Legrand | PL8 | 10 | ШТ | На складе | Сертифицировано | 2026-08-10 | 1086.96 | 1343.48 | 1343.48 |  | 0.545 | 3.8019 | 395 | 175 | 55 | 3245067702383
770239 | ValenaRJ45 UTP кат5е 2в ал зх | Информационная розетка - Valena - RJ45 - категория 5e - UTP - 2 выхода - на винтах - алюминий | Legrand | Valena Classic | 442 | Розетки RJ 45 Legrand | PL8 | 10 | ШТ | На складе | Сертифицировано | 2026-08-10 | 1631.08 | 2016.01 | 2016.01 |  | 0.587 | 3.8019 | 395 | 175 | 55 | 3245067702390
770242 | ValenaRJ45 UTP кат6 1в ал вн | Информационная розетка Valena - RJ45 - Cat. 6 - UTP - 1 выход - монтаж на винтах - алюминий | Legrand | Valena Classic | 442 | Розетки RJ 45 Legrand | PL8 | 10 | ШТ | На складе | Сертифицировано | 2026-08-10 | 1434.21 | 1772.68 | 1772.68 |  | 0.521 | 3.8019 | 395 | 175 | 55 | 3245067702420
770243 | ValenaRJ45 UTP кат6 2в ал вн | Информационная розетка - Valena - RJ45 - категория 6 - UTP - 2 выхода - на винтах - алюминий | Legrand | Valena Classic | 442 | Розетки RJ 45 Legrand | PL8 | 10 | ШТ | На складе | Сертифицировано | 2026-08-10 | 1884.15 | 2328.81 | 2328.81 |  | 0.583 | 3.8019 | 395 | 175 | 55 | 3245067702437
770244 | ValenaRJ45 STP кат6 1в ал | Информационная розетка - Valena - RJ45 - категория 6 - STP - 1 выход - на винтах - алюминий | Legrand | Valena Classic | 442 | Розетки RJ 45 Legrand | PL8 | 10 | ШТ | Под заказ Т2 | Сертифицировано | 2026-08-10 | 1938.08 | 2395.47 | 2395.47 |  | 0.785 | 2.6937 | 292 | 123 | 75 | 3245067702444
770245 | ValenaRJ45 STP кат6 2в ал | Информационная розетка - Valena - RJ45 - категория 6 - STP - 2 выхода - на винтах - алюминий | Legrand | Valena Classic | 442 | Розетки RJ 45 Legrand | PL8 | 10 | ШТ | Под заказ Т2 | Сертифицировано | 2026-08-10 | 2793.13 | 3452.31 | 3452.31 |  | 1.099 | 2.6937 | 292 | 123 | 75 | 3245067702451
770246 | ValenaRJ45 UTP кат6 1в ал зх | Информационная розетка - Valena - RJ45 - категория 6 - UTP - 1 выход - на захватах - алюминий | Legrand | Valena Classic | 442 | Розетки RJ 45 Legrand | PL8 | 10 | ШТ | Под заказ Т2 | Сертифицировано | 2026-08-10 | 1743.53 | 2155 | 2155 |  | 0.587 | 3.8019 | 395 | 175 | 55 | 3245067702468
770247 | ValenaRJ45 UTP кат6 2в ал зх | Информационная розетка - Valena - RJ45 - категория 6 - UTP - 2 выхода - на захватах - алюминий | Legrand | Valena Classic | 442 | Розетки RJ 45 Legrand | PL8 | 10 | ШТ | Под заказ Т2 | Сертифицировано | 2026-08-10 | 2594.76 | 3207.12 | 3207.12 |  | 0.665 | 3.8019 | 395 | 175 | 55 | 3245067702475 |  | 11.01.22 - Изменение статуса на складе на "Под заказ Т2"
770248 | Розетка 2X2К+З в сборе шт безвинт АЛМ VLN | Valena Розетка 2X2К+З в сборе, со шторками, безвинт. | Legrand | Valena Classic | 571 | Valena электроустановочное оборудование | PL2 | 5 | ШТ | Под заказ Т2 | Сертифицировано | 2024-07-02 | 1486.54 | 1837.36 | 1837.36 |  | 0.723 | 4.0255 | 226 | 146 | 122 | 3245067702482
770251 | Лиц панель выкл. АЛМ VLN | Лицевая панель - для одиночной нагрузки - Valena - алюминий | Legrand | Valena Classic | 571 | Valena электроустановочное оборудование | PL2 | 10 | ШТ | На складе | Не подлежит сертификации | 2022-12-31 | 90.4 | 111.73 | 111.73 |  | 0.125 | 0.9675 | 215 | 75 | 60 | 3414970329158
770252 | Лиц панель 2-выкл. АЛМ VLN | Лицевая панель - для двойной нагрузки - Valena - алюминий | Legrand | Valena Classic | 571 | Valena электроустановочное оборудование | PL2 | 10 | ШТ | На складе | Не подлежит сертификации | 2022-12-31 | 90.4 | 111.73 | 111.73 |  | 0.134 | 0.9675 | 215 | 75 | 60 | 3414970329332
770253 | Лиц панель роз. АЛМ VLN | Лицевая панель - для розетки 2К+З - немецкий стандарт - Valena - алюминий | Legrand | Valena Classic | 571 | Valena электроустановочное оборудование | PL2 | 10 | ШТ | На складе | Не подлежит сертификации | 2022-12-31 | 90.4 | 111.73 | 111.73 |  | 0.159 | 1.0575 | 235 | 75 | 60 | 3414970328908
770255 | Лиц панель RJ45 АЛМ VLN | Лицевая панель - для одиночных розеток RJ45 - Valena - алюминий | Legrand | Valena Classic | 571 | Valena электроустановочное оборудование | PL2 | 5 | ШТ | На складе | Не подлежит сертификации | 2022-12-31 | 90.4 | 111.73 | 111.73 |  | 0.065 | 0.6768 | 100 | 94 | 72 | 3414970329653
770256 | Лиц панель роз TV АЛМ VLN | Лицевая панель - для одиночных TV розеток - Valena - алюминий | Legrand | Valena Classic | 571 | Valena электроустановочное оборудование | PL2 | 5 | ШТ | На складе | Не подлежит сертификации | 2022-12-31 | 90.4 | 111.73 | 111.73 |  | 0.063 | 0.6768 | 100 | 94 | 72 | 3414970329035
770257 | Лиц панель роз. шт АЛМ VLN | Лицевая панель - для розетки 2К+З с защитными шторками - немецкий стандарт - Valena - алюминий | Legrand | Valena Classic | 571 | Valena электроустановочное оборудование | PL2 | 10 | ШТ | На складе | Не подлежит сертификации | 2022-12-31 | 90.4 | 111.73 | 111.73 |  | 0.181 | 1.0575 | 235 | 75 | 60 | 3414970329981
770260 | Светорегулятор повор 1000Вт АЛМ VLN | Поворотный светорегулятор -Valena - 100-1000 Вт/1000 ВА - алюминий | Legrand | Valena Classic | 571 | Valena электроустановочное оборудование | PL2 | 1 | ШТ | На складе | Сертифицировано | 2023-12-13 | 12114.51 | 14973.53 | 14973.53 |  | 0.26 | 0.86936 | 114 | 93 | 82 | 3245067702604
770261 | Светорегулятор повор 400Вт АЛМ VLN | Регулирование и управление поворотом рукоятки - Valena - 40-400 Вт/40-400 ВА - алюминий | Legrand | Valena Classic | 571 | Valena электроустановочное оборудование | PL2 | 1 | ШТ | На складе | Сертифицировано | 2023-12-10 | 4707.23 | 5818.14 | 5818.14 |  | 0.116 | 0.86936 | 114 | 93 | 82 | 3245067702611
770263 | VLN-c АЛЮ Диммер LED 300Вт | Valena Classic. Светорегулятор поворотный универсальный 2-проводный 5-300 Вт. Цвет Алюминий | Legrand | Valena Classic | 571 | Valena электроустановочное оборудование | PL2 | 1 | ШТ | На складе | Сертифицировано | 2026-07-14 | 4811.53 | 5773.84 | 5773.84 |  | 0.148 | 0.6768 | 100 | 94 | 72 | 3414971504660
770265 | Накладка TV-FM алюм | Накладка TV-FM Алюминий | Legrand | Valena Classic | 571 | Valena электроустановочное оборудование | PL2 | 10 | ШТ | Под заказ Т2 | Сертифицировано | 2026-08-30 | 476.62 | 589.1 | 589.1 |  | 0.138 | 1.0575 | 235 | 75 | 60 | 3245067702659
770270 | 2-pозетка USB АЛМ VLN | Зарядное устройство с 2-мя коннекторами USB - Valena - 1500 мА - алюминий | Legrand | Valena Classic | 571 | Valena электроустановочное оборудование | PL2 | 1 | ШТ | На складе | Сертифицировано | 2024-04-25 | 3585.65 | 4431.86 | 4431.86 |  | 0.115 | 0.6768 | 100 | 94 | 72 | 3414970330093
770272 | ValenaRJ45 STP 10 GIGA 1в ал | Valena RJ45 STP 10 GIGA 1в Алюминий | Legrand | Valena Classic | 442 | Розетки RJ 45 Legrand | PL8 | 10 | ШТ | Под заказ Т2 | Сертифицировано | 2026-08-10 | 1891.03 | 2337.31 | 2337.31 |  | 0.776 | 2.6937 | 292 | 123 | 75 | 3245067702727
770273 | ValenaRJ45 STP 10 GIGA 2в ал | Valena RJ45 STP 10 GIGA 2в Алюминий | Legrand | Valena Classic | 442 | Розетки RJ 45 Legrand | PL8 | 10 | ШТ | Под заказ Т2 | Сертифицировано | 2026-08-10 | 2519.26 | 3113.81 | 3113.81 |  | 1.049 | 2.6937 | 292 | 123 | 75 | 3245067702734
770274 | Светорегулятор 4кноп 600Вт АЛМ VLN | Кнопочный светорегулятор - Valena - 40-600 Вт/40-600 ВА - алюминий | Legrand | Valena Classic | 571 | Valena электроустановочное оборудование | PL2 | 1 | ШТ | На складе | Сертифицировано | 2023-12-10 | 6562.84 | 8111.67 | 8111.67 |  | 0.116 | 0.86936 | 114 | 93 | 82 | 3245067702741
770280 | ValenaRJ11/RJ45 UTP кат.6 ал | Двойная розетка RJ45 Cat. 5е/6 UTP + RJ11 - Valena - алюминий | Legrand | Valena Classic | 442 | Розетки RJ 45 Legrand | PL8 | 10 | ШТ | На складе | Сертифицировано | 2026-08-10 | 1631.08 | 2016.01 | 2016.01 |  | 0.576 | 3.8019 | 395 | 175 | 55 | 3245067702802
770285 | Розетка HDMI АЛМ VLN | Розетка HDMI для аудио/видеоустройств - Valena - алюминий | Legrand | Valena Classic | 479 | Коннекторы аудио-видео Legrand | PL8 | 1 | ШТ | Под заказ Т1 | Сертифицировано | 2026-08-02 | 8076.6 | 9982.68 | 9982.68 |  | 0.098 | 0.6768 | 100 | 94 | 72 | 3245067702857
770291 | Термостат тепл.пола АЛМ VLN | Термостат - Valena - для систем тёплых полов - алюминий | Legrand | Valena Classic | 571 | Valena электроустановочное оборудование | PL2 | 1 | ШТ | На складе | Сертифицировано | 2024-07-10 | 13549.01 | 16746.58 | 16746.58 |  | 0.284 | 1.08 | 120 | 100 | 90 | 3245067702918
770301 | Рамка 1п мат золото VLN | Рамка - Valena - 1 пост - матовое золото | Legrand | Valena Classic | 571 | Valena электроустановочное оборудование | PL2 | 10 | ШТ | На складе | Сертифицировано | 2026-08-01 | 349.95 | 432.54 | 432.54 |  | 0.205 | 1.1506 | 120 | 102 | 94 | 3414970329622
770302 | Рамка 2п гориз мат золото VLN | Рамка - Valena - 2 поста - матовое золото | Legrand | Valena Classic | 571 | Valena электроустановочное оборудование | PL2 | 10 | ШТ | На складе | Сертифицировано | 2026-08-01 | 669.9 | 828 | 828 |  | 0.343 | 1.938 | 170 | 120 | 95 | 3414970329561
770303 | Рамка 3п гориз мат золото VLN | Рамка - Valena - 3 поста - матовое золото | Legrand | Valena Classic | 571 | Valena электроустановочное оборудование | PL2 | 2 | ШТ | На складе | Сертифицировано | 2026-08-01 | 999.85 | 1235.81 | 1235.81 |  | 0.109 | 0.456 | 240 | 95 | 20 | 3414970329301
770304 | Рамка 4п гориз мат золото VLN | Рамка - Valena - 4 поста - матовое золото | Legrand | Valena Classic | 571 | Valena электроустановочное оборудование | PL2 | 1 | ШТ | На складе | Сертифицировано | 2026-08-01 | 1329.8 | 1643.63 | 1643.63 |  | 0.083 | 0.74025 | 315 | 94 | 25 | 3414970329912
770305 | Рамка 5п гориз мат золото VLN | Рамка - Valena - 5 постов - матовое золото | Legrand | Valena Classic | 571 | Valena электроустановочное оборудование | PL2 | 1 | ШТ | На складе | Сертифицировано | 2026-08-01 | 1669.75 | 2063.81 | 2063.81 |  | 0.109 | 0.75042 | 379 | 99 | 20 | 3414970329066
770311 | Рамка 1п тонир. дерево VLN | Рамка - Valena - 1 пост - тонированное дерево | Legrand | Valena Classic | 571 | Valena электроустановочное оборудование | PL2 | 10 | ШТ | На складе | Сертифицировано | 2026-08-01 | 539.92 | 667.34 | 667.34 |  | 0.205 | 1.08 | 120 | 100 | 90 | 3414970329080
770312 | Рамка 2п гориз тон. дерево VLN | Рамка - Valena - 2 поста - тонированное дерево | Legrand | Valena Classic | 571 | Valena электроустановочное оборудование | PL2 | 10 | ШТ | На складе | Сертифицировано | 2026-08-01 | 1019.85 | 1260.53 | 1260.53 |  | 0.347 | 1.938 | 170 | 120 | 95 | 3414970329738
770313 | Рамка 3п гориз тон. дерево VLN | Рамка - Valena - 3 поста - тонированное дерево | Legrand | Valena Classic | 571 | Valena электроустановочное оборудование | PL2 | 2 | ШТ | На складе | Сертифицировано | 2026-08-01 | 1529.77 | 1890.8 | 1890.8 |  | 0.109 | 0.456 | 240 | 95 | 20 | 3414970328939
770314 | Рамка 4п гориз тон. дерево VLN | Рамка - Valena - 4 поста - тонированное дерево | Legrand | Valena Classic | 571 | Valena электроустановочное оборудование | PL2 | 1 | ШТ | На складе | Сертифицировано | 2026-08-01 | 2039.69 | 2521.06 | 2521.06 |  | 0.081 | 0.74025 | 315 | 94 | 25 | 3414970330017
770315 | Рамка 5п гориз тон. дерево VLN | Рамка - Valena - 5 постов - тонированное дерево | Legrand | Valena Classic | 571 | Valena электроустановочное оборудование | PL2 | 1 | ШТ | На складе | Сертифицировано | 2026-08-01 | 2689.6 | 3324.35 | 3324.35 |  | 0.113 | 0.75042 | 379 | 99 | 20 | 3414970329899
770331 | Рамка 1п АЛМ матовый VLN | Рамка - Valena - 1 пост - алюминий матовый | Legrand | Valena Classic | 571 | Valena электроустановочное оборудование | PL2 | 10 | ШТ | На складе | Сертифицировано | 2026-08-01 | 349.95 | 432.54 | 432.54 |  | 0.203 | 1.08 | 120 | 100 | 90 | 3414970329509
770332 | Рамка 2п гориз АЛМ матовый VLN | Рамка - Valena - 2 поста - алюминий матовый | Legrand | Valena Classic | 571 | Valena электроустановочное оборудование | PL2 | 10 | ШТ | На складе | Сертифицировано | 2026-08-01 | 669.9 | 828 | 828 |  | 0.344 | 1.938 | 170 | 120 | 95 | 3414970329394
770333 | Рамка 3п гориз АЛМ матовый VLN | Рамка - Valena - 3 поста - алюминий матовый | Legrand | Valena Classic | 571 | Valena электроустановочное оборудование | PL2 | 2 | ШТ | На складе | Сертифицировано | 2026-08-01 | 999.85 | 1235.81 | 1235.81 |  | 0.107 | 0.456 | 240 | 95 | 20 | 3414970329189
770334 | Рамка 4п гориз АЛМ матовый VLN | Рамка - Valena - 4 поста - алюминий матовый | Legrand | Valena Classic | 571 | Valena электроустановочное оборудование | PL2 | 1 | ШТ | На складе | Сертифицировано | 2026-08-01 | 1329.8 | 1643.63 | 1643.63 |  | 0.084 | 0.74025 | 315 | 94 | 25 | 3414970329769
770335 | Рамка 5п гориз АЛМ матовый VLN | Рамка - Valena - 5 постов - алюминий матовый | Legrand | Valena Classic | 571 | Valena электроустановочное оборудование | PL2 | 1 | ШТ | На складе | Сертифицировано | 2026-08-01 | 1669.75 | 2063.81 | 2063.81 |  | 0.111 | 0.75042 | 379 | 99 | 20 | 3414970328885
770341 | Рамка 1пост АЛМ модерн VLN | Рамка - Valena - 1 пост - алюминий модерн | Legrand | Valena Classic | 571 | Valena электроустановочное оборудование | PL2 | 10 | ШТ | На складе | Сертифицировано | 2026-08-01 | 323.62 | 399.99 | 399.99 |  | 0.203 | 1.08 | 120 | 100 | 90 | 3414970329868
770342 | Рамка 2п гориз АЛМ модерн VLN | Рамка - Valena - 2 поста - алюминий модерн | Legrand | Valena Classic | 571 | Valena электроустановочное оборудование | PL2 | 10 | ШТ | На складе | Сертифицировано | 2026-08-01 | 517.09 | 639.12 | 639.12 |  | 0.347 | 1.938 | 170 | 120 | 95 | 3414970328854
770343 | Рамка 3п гориз АЛМ модерн VLN | Рамка - Valena - 3 поста - алюминий модерн | Legrand | Valena Classic | 571 | Valena электроустановочное оборудование | PL2 | 2 | ШТ | На складе | Сертифицировано | 2026-08-01 | 807.52 | 998.09 | 998.09 |  | 0.109 | 0.456 | 240 | 95 | 20 | 3414970329936
770344 | Рамка 4п гориз АЛМ модерн VLN | Рамка - Valena - 4 поста - алюминий модерн | Legrand | Valena Classic | 571 | Valena электроустановочное оборудование | PL2 | 1 | ШТ | На складе | Сертифицировано | 2026-08-01 | 1325.9 | 1638.81 | 1638.81 |  | 0.086 | 0.74025 | 315 | 94 | 25 | 3414970329134
770345 | Рамка 5п гориз АЛМ модерн VLN | Рамка - Valena - 5 постов - алюминий модерн | Legrand | Valena Classic | 571 | Valena электроустановочное оборудование | PL2 | 1 | ШТ | На складе | Сертифицировано | 2026-08-01 | 2175.11 | 2688.44 | 2688.44 |  | 0.111 | 0.75042 | 379 | 99 | 20 | 3414970329714
770351 | Рамка 1п Алюм/Серебр VLN | Рамка - Valena - 1 пост -алюминий/серебряный штрих | Legrand | Valena Classic | 571 | Valena электроустановочное оборудование | PL2 | 10 | ШТ | На складе | Сертифицировано | 2026-08-01 | 349.95 | 432.54 | 432.54 |  | 0.201 | 1.08 | 120 | 100 | 90 | 3245067703519
770352 | Рамка 2п гор Алюм/Серебр VLN | Рамка - Valena - 2 поста - алюминий/серебряный штрих | Legrand | Valena Classic | 571 | Valena электроустановочное оборудование | PL2 | 10 | ШТ | На складе | Сертифицировано | 2026-08-01 | 669.9 | 828 | 828 |  | 0.344 | 1.938 | 170 | 120 | 95 | 3245067703526
770353 | Рамка 3п гор Алюм/Серебр VLN | Рамка - Valena - 3 поста - алюминий/серебряный штрих | Legrand | Valena Classic | 571 | Valena электроустановочное оборудование | PL2 | 2 | ШТ | На складе | Сертифицировано | 2026-08-01 | 999.85 | 1235.81 | 1235.81 |  | 0.108 | 0.5926 | 236 | 93 | 27 | 3245067703533
770354 | Рамка 4п гор Алюм/Серебр VLN | Рамка - Valena - 4 поста - алюминий/серебряный штрих | Legrand | Valena Classic | 571 | Valena электроустановочное оборудование | PL2 | 1 | ШТ | На складе | Сертифицировано | 2026-08-01 | 1329.8 | 1643.63 | 1643.63 |  | 0.084 | 0.74025 | 315 | 94 | 25 | 3245067703540
770355 | Рамка 5п гор Алюм/Серебр VLN | Рамка - Valena - 5 постов - алюминий/серебряный штрих | Legrand | Valena Classic | 571 | Valena электроустановочное оборудование | PL2 | 1 | ШТ | На складе | Сертифицировано | 2026-08-01 | 1669.75 | 2063.81 | 2063.81 |  | 0.112 | 0.75042 | 379 | 99 | 20 | 3245067703557
770371 | Рамка 1п ТемнДер/Сереб VLN | Рамка - Valena - 1 пост - темное дерево/серебряный штрих | Legrand | Valena Classic | 571 | Valena электроустановочное оборудование | PL2 | 10 | ШТ | На складе | Сертифицировано | 2026-08-01 | 539.92 | 667.34 | 667.34 |  | 0.202 | 1.08 | 120 | 100 | 90 | 3245067703717
770372 | Рамка 2п гор ТемнДер/Сереб VLN | Рамка - Valena - 2 поста - горизонтальный монтаж - темное дерево/серебряный штрих | Legrand | Valena Classic | 571 | Valena электроустановочное оборудование | PL2 | 10 | ШТ | На складе | Сертифицировано | 2026-08-01 | 1019.85 | 1260.53 | 1260.53 |  | 0.345 | 1.938 | 170 | 120 | 95 | 3245067703724
770373 | Рамка 3п гор ТемнДер/Сереб VLN | Рамка - Valena - 3 поста - горизонтальный монтаж - темное дерево/серебряный штрих | Legrand | Valena Classic | 571 | Valena электроустановочное оборудование | PL2 | 2 | ШТ | На складе | Сертифицировано | 2026-08-01 | 1529.77 | 1890.8 | 1890.8 |  | 0.109 | 0.456 | 240 | 95 | 20 | 3245067703731
770374 | Рамка 4п гор ТемнДер/Сереб VLN | Рамка - Valena - 4 поста - горизонтальный монтаж - темное дерево/серебряный штрих | Legrand | Valena Classic | 571 | Valena электроустановочное оборудование | PL2 | 1 | ШТ | На складе | Сертифицировано | 2026-08-01 | 2039.69 | 2521.06 | 2521.06 |  | 0.083 | 0.74025 | 315 | 94 | 25 | 3245067703748
770375 | Рамка 5п гор ТемнДер/Сереб VLN | Рамка - Valena - 5 постов - горизонтальный монтаж - темное дерево/серебряный штрих | Legrand | Valena Classic | 571 | Valena электроустановочное оборудование | PL2 | 1 | ШТ | На складе | Сертифицировано | 2026-08-01 | 2689.6 | 3324.35 | 3324.35 |  | 0.11 | 0.75042 | 379 | 99 | 20 | 3245067703755
770391 | Рамка 1п Ноктюрн/Сереб VLN | Рамка - Valena - 1 пост - ноктюрн/серебряный штрих | Legrand | Valena Classic | 571 | Valena электроустановочное оборудование | PL2 | 10 | ШТ | На складе | Сертифицировано | 2026-08-01 | 489.93 | 605.55 | 605.55 |  | 0.209 | 1.08 | 120 | 100 | 90 | 3245067703915
770392 | Рамка 2п гор Ноктюрн/Сереб VLN | Рамка - Valena - 2 поста - горизонтальный монтаж - ноктюрн/серебряный штрих | Legrand | Valena Classic | 571 | Valena электроустановочное оборудование | PL2 | 10 | ШТ | На складе | Сертифицировано | 2026-08-01 | 919.87 | 1136.96 | 1136.96 |  | 0.343 | 1.938 | 170 | 120 | 95 | 3245067703922
770393 | Рамка 3п гор Ноктюрн/Сереб VLN | Рамка - Valena - 3 поста - горизонтальный монтаж - ноктюрн/серебряный штрих | Legrand | Valena Classic | 571 | Valena электроустановочное оборудование | PL2 | 2 | ШТ | На складе | Сертифицировано | 2026-08-01 | 1369.79 | 1693.06 | 1693.06 |  | 0.107 | 0.456 | 240 | 95 | 20 | 3245067703939
770394 | Рамка 4п гор Ноктюрн/Сереб VLN | Рамка - Valena - 4 поста - горизонтальный монтаж - ноктюрн/серебряный штрих | Legrand | Valena Classic | 571 | Valena электроустановочное оборудование | PL2 | 1 | ШТ | На складе | Сертифицировано | 2026-08-01 | 1829.73 | 2261.55 | 2261.55 |  | 0.083 | 0.74025 | 315 | 94 | 25 | 3245067703946
770395 | Рамка 5п гор Ноктюрн/Сереб VLN | Рамка - Valena - 5 постов - горизонтальный монтаж - ноктюрн/серебряный штрих | Legrand | Valena Classic | 571 | Valena электроустановочное оборудование | PL2 | 1 | ШТ | На складе | Сертифицировано | 2026-08-01 | 2289.66 | 2830.02 | 2830.02 |  | 0.11 | 0.75042 | 379 | 99 | 20 | 3245067703953
770420 | Рамка 1п Гусиные лапки VLN | Рамка - Valena - 1 пост - гусиные лапки | Legrand | Valena Classic | 571 | Valena электроустановочное оборудование | PL2 | 10 | ШТ | На складе | Сертифицировано | 2026-08-01 | 349.95 | 432.54 | 432.54 |  | 0.206 | 1.08 | 120 | 100 | 90 | 3414970329011
770470 | 2-pозетка USB БЕЛ VLN | Зарядное устройство с 2-мя коннекторами USB - Valena - 1500 мА - белый | Legrand | Valena Classic | 571 | Valena электроустановочное оборудование | PL2 | 1 | ШТ | На складе | Сертифицировано | 2024-04-25 | 2509.95 | 3102.3 | 3102.3 |  | 0.115 | 0.6768 | 100 | 94 | 72 | 3414970329455
770471 | Рамка 1п Жемчужный VLN | Рамка - Valena - 1 пост - жемчужный | Legrand | Valena Classic | 571 | Valena электроустановочное оборудование | PL2 | 10 | ШТ | На складе | Сертифицировано | 2026-08-01 | 349.95 | 432.54 | 432.54 |  | 0.175 | 1.08 | 120 | 100 | 90 | 3414970329592
770472 | Рамка 2п гор Жемчужный VLN | Рамка - Valena - 2 поста - вертикальный и горизонтальный монтаж - жемчужный | Legrand | Valena Classic | 571 | Valena электроустановочное оборудование | PL2 | 10 | ШТ | На складе | Сертифицировано | 2026-08-01 | 669.9 | 828 | 828 |  | 0.343 | 1.938 | 170 | 120 | 95 | 3414970329813
770473 | Рамка 3п гор Жемчужный VLN | Рамка - Valena - 3 поста - вертикальный и горизонтальный монтаж - жемчужный | Legrand | Valena Classic | 571 | Valena электроустановочное оборудование | PL2 | 2 | ШТ | На складе | Сертифицировано | 2026-08-01 | 999.85 | 1235.81 | 1235.81 |  | 0.11 | 0.456 | 240 | 95 | 20 | 3414970329240
770474 | Рамка 4п гор Жемчужный VLN | Рамка - Valena - 4 поста - вертикальный и горизонтальный - жемчужный | Legrand | Valena Classic | 571 | Valena электроустановочное оборудование | PL2 | 1 | ШТ | На складе | Сертифицировано | 2026-08-01 | 1329.8 | 1643.63 | 1643.63 |  | 0.078 | 0.74025 | 315 | 94 | 25 | 3414970329844
770475 | Рамка 5п гор Жемчужный VLN | Рамка - Valena - 5 постов - вертикальный и горизонтальный - жемчужный | Legrand | Valena Classic | 571 | Valena электроустановочное оборудование | PL2 | 1 | ШТ | На складе | Сертифицировано | 2026-08-01 | 1669.75 | 2063.81 | 2063.81 |  | 0.112 | 0.75042 | 379 | 99 | 20 | 3414970328991
770491 | Рамка 1п Белый/Серебр VLN | Рамка - Valena - 1 пост - белый/серебряный штрих | Legrand | Valena Classic | 571 | Valena электроустановочное оборудование | PL2 | 10 | ШТ | На складе | Сертифицировано | 2026-08-01 | 366.75 | 453.3 | 453.3 |  | 0.204 | 1.08 | 120 | 100 | 90 | 3245067704912
770492 | Рамка 2п гор Белый/Серебр VLN | Рамка - Valena - 2 поста - горизонтальный монтаж - белый/серебряный штрих | Legrand | Valena Classic | 571 | Valena электроустановочное оборудование | PL2 | 10 | ШТ | На складе | Сертифицировано | 2026-08-01 | 723.01 | 893.64 | 893.64 |  | 0.342 | 1.938 | 170 | 120 | 95 | 3245067704929
770493 | Рамка 3п гор Белый/Серебр VLN | Рамка - Valena - 3 поста - горизонтальный монтаж - белый/серебряный штрих | Legrand | Valena Classic | 571 | Valena электроустановочное оборудование | PL2 | 2 | ШТ | На складе | Сертифицировано | 2026-08-01 | 1079.28 | 1333.99 | 1333.99 |  | 0.107 | 0.456 | 240 | 95 | 20 | 3245067704936
770494 | Рамка 4п гор Белый/Серебр VLN | Рамка - Valena - 4 поста - горизонтальный монтаж - белый/серебряный штрих | Legrand | Valena Classic | 571 | Valena электроустановочное оборудование | PL2 | 1 | ШТ | На складе | Сертифицировано | 2026-08-01 | 1446.03 | 1787.29 | 1787.29 |  | 0.083 | 0.74025 | 315 | 94 | 25 | 3245067704943
770495 | Рамка 5п гор Белый/Серебр VLN | Рамка - Valena - 5 постов - горизонтальный монтаж - белый/серебряный штрих | Legrand | Valena Classic | 571 | Valena электроустановочное оборудование | PL2 | 1 | ШТ | На складе | Сертифицировано | 2026-08-01 | 1802.3 | 2227.64 | 2227.64 |  | 0.109 | 0.75042 | 379 | 99 | 20 | 3245067704950
771000 | Val.Л.п. пр. роз.колонки,white | Лицевая панель - Galea Life - для одиночной розетки для колонок - Кат. № 7 757 85 - White | Legrand | ЭУИ Luxe | 572 | Pro 21 / Galea электроустановочное оборудование | PL2 | 10 | ШТ | Под заказ Т2 | Не подлежит сертификации | 2023-12-31 | 693.54 | 832.25 | 832.25 |  | 0.173 | 1.0575 | 235 | 75 | 60 | 3245067710005
771001 | Рамка 1п Белая GL | Рамка - Galea Life - 1 пост - White | Legrand | ЭУИ Luxe | 572 | Pro 21 / Galea электроустановочное оборудование | PL2 | 10 | ШТ | На складе | Сертифицировано | 2026-08-01 | 371.93 | 446.32 | 446.32 |  | 0.3 | 1.08 | 120 | 100 | 90 | 3245067710012
771002 | Рамка 2п гор Белая GL | Рамка - Galea Life - 2 поста - горизонтальный монтаж - White | Legrand | ЭУИ Luxe | 572 | Pro 21 / Galea электроустановочное оборудование | PL2 | 10 | ШТ | На складе | Сертифицировано | 2026-08-01 | 707.73 | 849.28 | 849.28 |  | 0.454 | 1.938 | 170 | 120 | 95 | 3245067710029
771003 | Рамка 3п гор Белая GL | Рамка - Galea Life - 3 поста - горизонтальный монтаж - White | Legrand | ЭУИ Luxe | 572 | Pro 21 / Galea электроустановочное оборудование | PL2 | 2 | ШТ | На складе | Сертифицировано | 2026-08-01 | 1136.52 | 1363.82 | 1363.82 |  | 0.139 | 0.456 | 240 | 95 | 20 | 3245067710036
771004 | Рамка 4п гор Белая GL | Рамка - Galea Life - 4 поста - горизонтальный монтаж - White | Legrand | ЭУИ Luxe | 572 | Pro 21 / Galea электроустановочное оборудование | PL2 | 1 | ШТ | На складе | Сертифицировано | 2026-08-01 | 1849.47 | 2219.36 | 2219.36 |  | 0.107 | 0.6138 | 310 | 99 | 20 | 3245067710043
771005 | Рамка 5п гор Белая GL | Рамка - Galea Life - 5 постов - горизонтальный монтаж - White | Legrand | ЭУИ Luxe | 572 | Pro 21 / Galea электроустановочное оборудование | PL2 | 1 | ШТ | На складе | Сертифицировано | 2026-08-01 | 2583.01 | 3099.61 | 3099.61 |  | 0.124 | 0.75042 | 379 | 99 | 20 | 3245067710050
771006 | Рамка 2п вер Белая GL | Рамка - Galea Life - 2 поста - вертикальный монтаж - White | Legrand | ЭУИ Luxe | 572 | Pro 21 / Galea электроустановочное оборудование | PL2 | 10 | ШТ | На складе | Сертифицировано | 2026-08-01 | 707.73 | 849.28 | 849.28 |  | 0.523 | 1.938 | 170 | 120 | 95 | 3245067710067
771007 | Рамка 3п вер Белая GL | Рамка - Galea Life - 3 поста - вертикальный монтаж - White | Legrand | ЭУИ Luxe | 572 | Pro 21 / Galea электроустановочное оборудование | PL2 | 2 | ШТ | На складе | Сертифицировано | 2026-08-01 | 1136.52 | 1363.82 | 1363.82 |  | 0.162 | 0.456 | 240 | 95 | 20 | 3245067710074
771008 | Рамка 4п вер Белая GL | Рамка - Galea Life - 4 поста - вертикальный монтаж - White | Legrand | ЭУИ Luxe | 572 | Pro 21 / Galea электроустановочное оборудование | PL2 | 1 | ШТ | Под заказ Т2 | Сертифицировано | 2026-08-01 | 1849.47 | 2219.36 | 2219.36 |  | 0.127 | 0.6138 | 310 | 99 | 20 | 3245067710081
771009 | Рамка 5п вер Белая GL | Рамка - Galea Life - 5 постов - вертикальный монтаж - White | Legrand | ЭУИ Luxe | 572 | Pro 21 / Galea электроустановочное оборудование | PL2 | 1 | ШТ | Под заказ Т2 | Сертифицировано | 2026-08-01 | 2583.01 | 3099.61 | 3099.61 |  | 0.156 | 0.75042 | 379 | 99 | 20 | 3245067710098
771010 | G.L.Л. п. с симв.лампы white | Клавиша - Galea Life - простая - с пиктограммой ''лампа'' - White | Legrand | ЭУИ Luxe | 572 | Pro 21 / Galea электроустановочное оборудование | PL2 | 10 | ШТ | Под заказ Т2 | Не подлежит сертификации | 2022-12-31 | 1407.11 | 1688.53 | 1688.53 |  | 0.243 | 0.9675 | 215 | 75 | 60 | 3245067710104
771011 | Gal.L.Л.П.с симв.'Дверь'white | Клавиша - Galea Life - простая - с пиктограммой ''ключ'' - White | Legrand | ЭУИ Luxe | 572 | Pro 21 / Galea электроустановочное оборудование | PL2 | 10 | ШТ | Под заказ Т2 | Сертифицировано | 2026-08-10 | 1381.52 | 1657.82 | 1657.82 |  | 0.243 | 0.9675 | 215 | 75 | 60 | 3245067710111
771012 | G.L.Л.п.с символ. жалюзи white | Клавиша - Galea Life - простая - с пиктограммой ''звонок'' - White | Legrand | ЭУИ Luxe | 572 | Pro 21 / Galea электроустановочное оборудование | PL2 | 10 | ШТ | Под заказ Т2 | Не подлежит сертификации | 2022-12-31 | 1381.52 | 1657.82 | 1657.82 |  | 0.243 | 0.9675 | 215 | 75 | 60 | 3245067710128
771013 | Рамка 1п с/держ.эт Бел GL | Рамка - Galea Life - 1 пост - с держателем этикеток - White | Legrand | ЭУИ Luxe | 572 | Pro 21 / Galea электроустановочное оборудование | PL2 | 5 | ШТ | Под заказ Т2 | Сертифицировано | 2026-08-01 | 762.14 | 914.57 | 914.57 |  | 0.107 | 0.6768 | 100 | 94 | 72 | 3245067710135
771014 | Рамка 2п гор с/держ.эт Бел GL | Рамка - Galea Life - 2 поста - горизонтальный монтаж - с держателем этикеток - White | Legrand | ЭУИ Luxe | 572 | Pro 21 / Galea электроустановочное оборудование | PL2 | 2 | ШТ | Под заказ Т2 | Сертифицировано | 2026-08-01 | 1269.67 | 1523.6 | 1523.6 |  | 0.071 | 0.42687 | 170 | 93 | 27 | 3245067710142
771015 | Рамка 3п гор с/держ.эт Бел GL | Рамка - Galea Life - 3 поста - горизонтальный монтаж - с держателем этикеток - White | Legrand | ЭУИ Luxe | 572 | Pro 21 / Galea электроустановочное оборудование | PL2 | 2 | ШТ | Под заказ Т2 | Сертифицировано | 2026-08-01 | 1888.18 | 2265.82 | 2265.82 |  | 0.092 | 0.5926 | 236 | 93 | 27 | 3245067710159
771018 | GaleaКлав.д/2х-пол.выкл.с инд. | Galea Клавишая для двухполюсных выключателей с индикацией | Legrand | ЭУИ Luxe | 572 | Pro 21 / Galea электроустановочное оборудование | PL2 | 10 | ШТ | Под заказ Т2 | Сертифицировано | 2026-08-25 | 1328.33 | 1594 | 1594 |  | 0.25 | 0.9675 | 215 | 75 | 60 | 3245067710180
771020 | G.L.Перекл.на 2 нап.IP44 накл. | Переключатель на 2 направления - Galea Life - IP 44 - белая лицевая панель | Legrand | ЭУИ Luxe | 572 | Pro 21 / Galea электроустановочное оборудование | PL2 | 10 | ШТ | Под заказ Т2 | Сертифицировано | 2026-08-25 | 1596.65 | 1915.98 | 1915.98 |  | 0.89 | 3.8019 | 395 | 175 | 55 | 3245067710203
771021 | G Life Выкл. двоиной IP 44 | Выключатель двухклавишный - Galea Life - IP 44 - белая лицевая панель | Legrand | ЭУИ Luxe | 572 | Pro 21 / Galea электроустановочное оборудование | PL2 | 10 | ШТ | На складе | Сертифицировано | 2026-08-25 | 2394.98 | 2873.98 | 2873.98 |  | 0.916 | 3.8019 | 395 | 175 | 55 | 3245067710210
771022 | G Life Перекл на 2 нап.дв.IP44 | Переключатель на 2 направления двухклавишный - Galea Life - IP 44 - белая лицевая панель | Legrand | ЭУИ Luxe | 572 | Pro 21 / Galea электроустановочное оборудование | PL2 | 10 | ШТ | Под заказ Т2 | Сертифицировано | 2026-08-25 | 2394.98 | 2873.98 | 2873.98 |  | 0.96 | 3.8019 | 395 | 175 | 55 | 3245067710227
771023 | G Life Кнопка IP44 | Выключатель без фиксации - Galea Life - IP 44 - белая лицевая панель | Legrand | ЭУИ Luxe | 572 | Pro 21 / Galea электроустановочное оборудование | PL2 | 10 | ШТ | Под заказ Т2 | Сертифицировано | 2026-08-25 | 1490.22 | 1788.26 | 1788.26 |  | 0.882 | 3.8019 | 395 | 175 | 55 | 3245067710234
771024 | G.Life Промеж.перекл.IP44 | Переключатель промежуточный - Galea Life - IP 44 - белая лицевая панель | Legrand | ЭУИ Luxe | 572 | Pro 21 / Galea электроустановочное оборудование | PL2 | 10 | ШТ | Под заказ Т2 | Сертифицировано | 2026-08-25 | 3459.39 | 4151.27 | 4151.27 |  | 0.935 | 3.8019 | 395 | 175 | 55 | 3245067710241
771025 | G LifeЛ.п.дв.роз.колонки,white | Лицевая панель - Galea Life - для двойной розетки для колонки - Кат. № 7 757 84 - White | Legrand | ЭУИ Luxe | 572 | Pro 21 / Galea электроустановочное оборудование | PL2 | 10 | ШТ | Под заказ Т2 | Не подлежит сертификации | 2023-12-31 | 693.54 | 832.25 | 832.25 |  | 0.169 | 1.0575 | 235 | 75 | 60 | 3245067710258
771027 | GL Розетка нем.ст.IP44 авт.кл. | Розетка - Galea Life - IP 44 - немецкий стандарт - 2К+3 - автоматические клеммы - White лицевая панель | Legrand | ЭУИ Luxe | 572 | Pro 21 / Galea электроустановочное оборудование | PL2 | 10 | ШТ | Под заказ Т2 | Сертифицировано | 2026-08-01 | 1437.94 | 1725.53 | 1725.53 |  | 1.092 | 3.8019 | 395 | 175 | 55 | 3245067710272
771029 | G Life Р.2К+З c бл,MAGIC RED | Розетка - Galea Life - немецкий стандарт - 2К+3 - с механической блокировкой - White лицевая панель - красный | Legrand | ЭУИ Luxe | 572 | Pro 21 / Galea электроустановочное оборудование | PL2 | 10 | ШТ | Под заказ Т2 | Сертифицировано | 2026-08-01 | 2237.8 | 2685.36 | 2685.36 |  | 0.864 | 3.8019 | 395 | 175 | 55 | 3245067710296
771030 | G.Life Роз. 2х2К+З, white | Двойная розетка - Galea Life - 2х2К+3 - винтовые клеммы - в сборе - white | Legrand | ЭУИ Luxe | 572 | Pro 21 / Galea электроустановочное оборудование | PL2 | 5 | ШТ | На складе | Сертифицировано | 2023-04-17 | 1330.57 | 1596.68 | 1596.68 |  | 0.65 | 3.1729 | 305 | 103 | 101 | 3245067710302
771031 | GL Р.2х2К+Знем.с.шт.whitePRO21 | Двойная розетка - Galea Life - 2х2К+3 - винтовые клеммы - с защитными шторками - в сборе - white | Legrand | ЭУИ Luxe | 572 | Pro 21 / Galea электроустановочное оборудование | PL2 | 5 | ШТ | Под заказ Т2 | Сертифицировано | 2023-04-17 | 2075.61 | 2490.73 | 2490.73 |  | 0.62 | 3.1729 | 305 | 103 | 101 | 3245067710319
771032 | G Life Л.п. д/роз. 2х2К white | Galea Life Лицевая Панель Для Роз. 2х2к | Legrand | ЭУИ Luxe | 572 | Pro 21 / Galea электроустановочное оборудование | PL2 | 5 | ШТ | Под заказ Т2 | Сертифицировано | 2026-08-10 | 665.67 | 798.8 | 798.8 |  | 0.235 | 2.0655 | 185 | 145 | 77 | 3245067710326
771033 | GL Р.2х2К+Зшт.ав.кл.whitePRO21 | Двойная розетка - Galea Life - 2х2К+3 - автоматические клеммы - с защитными шторками - в сборе - White | Legrand | ЭУИ Luxe | 572 | Pro 21 / Galea электроустановочное оборудование | PL2 | 5 | ШТ | Под заказ Т2 | Сертифицировано | 2023-04-17 | 2344.3 | 2813.16 | 2813.16 |  | 0.673 | 3.1729 | 305 | 103 | 101 | 3245067710333
771034 | G Life Л.п. д/вкл. с инд white | Клавиша - Galea Life - простая - с индикацией - White | Legrand | ЭУИ Luxe | 572 | Pro 21 / Galea электроустановочное оборудование | PL2 | 10 | ШТ | На складе | Не подлежит сертификации | 2022-12-31 | 730.64 | 876.77 | 876.77 |  | 0.233 | 0.9675 | 215 | 75 | 60 | 3245067710340
771035 | Galea Лиц.п.д/роз.2К+З фр.ст. | Galea Лиц. Панель Для Роз. 2х2К, Французский стандарт | Legrand | ЭУИ Luxe | 572 | Pro 21 / Galea электроустановочное оборудование | PL2 | 5 | ШТ | Под заказ Т2 | Сертифицировано | 2026-08-10 | 644.87 | 773.84 | 773.84 |  | 0.65 | 2.0655 | 185 | 145 | 77 | 3245067710357
771042 | Gal.Лиц.пан.д/тел роз.TАЕ | Galea Лиц. Панель Для Тел Роз. TAE | Legrand | ЭУИ Luxe | 572 | Pro 21 / Galea электроустановочное оборудование | PL2 | 10 | ШТ | Под заказ Т2 | Сертифицировано | 2026-08-10 | 1062.69 | 1275.23 | 1275.23 |  | 0.143 | 1.0575 | 235 | 75 | 60 | 3245067710425
771048 | GL Роз.2К+З с подсв. | Розетка - Galea Life - немецкий стандарт - 2К+3 - с индикацией - с защитными шторками - White лицевая панель | Legrand | ЭУИ Luxe | 572 | Pro 21 / Galea электроустановочное оборудование | PL2 | 10 | ШТ | Под заказ Т2 | Сертифицировано | 2024-12-22 | 3000.31 | 3600.37 | 3600.37 |  | 0.865 | 3.8019 | 395 | 175 | 55 | 3245067710487
771058 | Gal.Лиц.пан.д/роз. VDI кат.5Е | Лицевая панель Для Роз. VDI Cat. 5е | Legrand | ЭУИ Luxe | 572 | Pro 21 / Galea электроустановочное оборудование | PL2 | 10 | ШТ | Под заказ Т2 | Сертифицировано | 2026-08-10 | 1656.37 | 1987.64 | 1987.64 |  | 0.142 | 1.0575 | 235 | 75 | 60 | 3245067710586
771062 | GLРоз.2К+З,white лиц. пан. | Розетка - Galea Life - немецкий стандарт - 2К+3 - белая лицевая панель | Legrand | ЭУИ Luxe | 572 | Pro 21 / Galea электроустановочное оборудование | PL2 | 10 | ШТ | Под заказ Т2 | Сертифицировано | 2026-08-01 | 1014.05 | 1216.86 | 1216.86 |  | 1.01 | 3.8019 | 395 | 175 | 55 | 3245067710623 |  | 11.01.22 - Изменение статуса на складе на "Под заказ Т2"
771063 | GLРоз.2К+З,white шт.лиц. пан. | Розетка - Galea Life - немецкий стандарт - 2К+3 - с защитными шторками - белая лицевая панель | Legrand | ЭУИ Luxe | 572 | Pro 21 / Galea электроустановочное оборудование | PL2 | 10 | ШТ | Под заказ Т2 | Сертифицировано | 2026-08-01 | 1235.8 | 1482.96 | 1482.96 |  | 1.027 | 3.8019 | 395 | 175 | 55 | 3245067710630
771064 | GLРоз.2К+З,white шт.л.п.,с кр. | Розетка - Galea Life - немецкий стандарт - 2К+3 - с защитными шторками - с крышкой - White лицевая панель | Legrand | ЭУИ Luxe | 572 | Pro 21 / Galea электроустановочное оборудование | PL2 | 10 | ШТ | Под заказ Т2 | Сертифицировано | 2026-08-01 | 1477.91 | 1773.49 | 1773.49 |  | 1.047 | 3.8019 | 395 | 175 | 55 | 3245067710647
771067 | Адаптер 45x45мм Бел | Адаптер 45x45мм White | Legrand | ЭУИ Luxe | 572 | Pro 21 / Galea электроустановочное оборудование | PL2 | 1 | ШТ | Под заказ Т2 | Не подлежит сертификации | 2023-12-31 | 1078.58 | 1294.3 | 1294.3 |  | 0.013 | 0.147 | 70 | 60 | 35 | 3245067710678
771068 | GL Л.п. д.пов.светор.white | Лицевая панель - Galea Life - для поворотных светорегуляторов 400 Вт, 600 Вт Кат. № 7 756 54 - White | Legrand | ЭУИ Luxe | 572 | Pro 21 / Galea электроустановочное оборудование | PL2 | 1 | ШТ | На складе | Сертифицировано | 2026-08-02 | 1082.36 | 1298.83 | 1298.83 |  | 0.03 | 0.147 | 70 | 60 | 35 | 3245067710685
771072 | G.Life Л.п. TV-RD white | Лицевая панель - Galea Life - для розетки TV-FM Кат. № 7 757 86/87/88 - White | Legrand | ЭУИ Luxe | 572 | Pro 21 / Galea электроустановочное оборудование | PL2 | 10 | ШТ | Под заказ Т2 | Не подлежит сертификации | 2025-02-09 | 693.54 | 832.25 | 832.25 |  | 0.174 | 1.0575 | 235 | 75 | 60 | 3245067710722
771073 | G.Life Л.п. TV-RD-SAT white | Лицевая панель - Galea Life - для розетки TV-FM-SAT Кат. № 7 757 89/90/91 - White | Legrand | ЭУИ Luxe | 572 | Pro 21 / Galea электроустановочное оборудование | PL2 | 10 | ШТ | На складе | Не подлежит сертификации | 2025-02-09 | 693.54 | 832.25 | 832.25 |  | 0.175 | 1.0575 | 235 | 75 | 60 | 3245067710739
771079 | GL Л.п.д.дв.вкл. с инд white | Клавиша - Galea Life - двойная - с индикацией - White | Legrand | ЭУИ Luxe | 572 | Pro 21 / Galea электроустановочное оборудование | PL2 | 10 | ШТ | На складе | Не подлежит сертификации | 2022-12-31 | 963.29 | 1155.95 | 1155.95 |  | 0.243 | 0.9675 | 215 | 75 | 60 | 3245067710791
771086 | IN ONE - Л.П. д/диммера станд. white | Лицевая панель - Galea Life - для светорегуляторов Кат. № 7 756 52/53 - White | Legrand | ЭУИ Luxe | 572 | Pro 21 / Galea электроустановочное оборудование | PL2 | 1 | ШТ | На складе | Сертифицировано | 2026-08-25 | 1102.78 | 1323.34 | 1323.34 |  | 0.021 | 0.147 | 70 | 60 | 35 | 3245067710869
771089 | G.LifeСпец.Л.п.TV-RD-SAT,white | Лицевая панель TV-RD-SAT, 3 Отв.,White | Legrand | ЭУИ Luxe | 572 | Pro 21 / Galea электроустановочное оборудование | PL2 | 10 | ШТ | Под заказ Т2 | Сертифицировано | 2026-08-10 | 1082.74 | 1299.29 | 1299.29 |  | 0.153 | 1.0575 | 235 | 75 | 60 | 3245067710890
771096 | G.LifeКор.накл. 1 п.гор.white | Коробка накладного монтажа - Galea Life - 1 пост - горизонтальный монтаж | Legrand | ЭУИ Luxe | 572 | Pro 21 / Galea электроустановочное оборудование | PL2 | 10 | ШТ | На складе | Не подлежит сертификации | 2022-12-31 | 1030.96 | 1237.15 | 1237.15 |  | 0.848 | 4.4145 | 222 | 205 | 97 | 3245067710968
771097 | G.LifeКор.накл. 2 п.гор.white | Коробка накладного монтажа - Galea Life - 2 поста - горизонтальный монтаж | Legrand | ЭУИ Luxe | 572 | Pro 21 / Galea электроустановочное оборудование | PL2 | 5 | ШТ | Под заказ Т2 | Не подлежит сертификации | 2022-12-31 | 1924.5 | 2309.4 | 2309.4 |  | 0.662 | 4.4145 | 222 | 205 | 97 | 3245067710975 |  | 11.01.22 - Изменение статуса на складе на "Под заказ Т2"
771098 | G.LifeКор.накл. 3 п.гор.white | Коробка накладного монтажа - Galea Life - 3 поста - горизонтальный монтаж | Legrand | ЭУИ Luxe | 572 | Pro 21 / Galea электроустановочное оборудование | PL2 | 10 | ШТ | Под заказ Т2 | Не подлежит сертификации | 2022-12-31 | 2818.13 | 3381.76 | 3381.76 |  | 2.537 | 26.4908 | 396 | 296 | 226 | 3245067710982
771099 | G.LifeЛиц.пан.д/адаптера 50х50 | Galea Life Лицевая панель Для Адаптера 50х50 | Legrand | ЭУИ Luxe | 572 | Pro 21 / Galea электроустановочное оборудование | PL2 | 10 | ШТ | Под заказ Т2 | Сертифицировано | 2026-08-10 | 743.91 | 892.69 | 892.69 |  | 0.095 | 1.0575 | 235 | 75 | 60 | 3245067710999
771147 | G.L.Лиц.панель д/тел роз. TDO | Galea Life Лицевая панель Для Тел Роз. TDO | Legrand | ЭУИ Luxe | 572 | Pro 21 / Galea электроустановочное оборудование | PL2 | 10 | ШТ | Под заказ Т2 | Сертифицировано | 2026-08-10 | 1083.73 | 1300.48 | 1300.48 |  | 0.138 | 1.0575 | 235 | 75 | 60 | 3245067711477
771150 | Galea Life Комплект IP44 для механизмов с подсветкой/индикацией | Комплект для защиты - IP 44 - Galea Life - для механизмов с подсветкой/индикацией | Legrand | ЭУИ Luxe | 572 | Pro 21 / Galea электроустановочное оборудование | PL2 | 10 | ШТ | Под заказ Т2 | Не подлежит сертификации | 2022-12-31 | 1288.09 | 1545.71 | 1545.71 |  | 0.257 | 1.938 | 170 | 120 | 95 | 3245067711507
771153 | Galea Life Комплект IP44 для выключателей рольставней | Комплект для защиты - IP 44 - Galea Life - для выключателей рольставней | Legrand | ЭУИ Luxe | 572 | Pro 21 / Galea электроустановочное оборудование | PL2 | 10 | ШТ | Под заказ Т2 | Не подлежит сертификации | 2022-12-31 | 1288.09 | 1545.71 | 1545.71 |  | 0.264 | 1.938 | 170 | 120 | 95 | 3245067711538
771166 | G.L.Л.п.Светор.пов.с подсв.WH. | Лицевая панель - Galea Life - для электронного потенциометра 1-10 В, с индикацией Кат. № 7 759 01 - White | Legrand | ЭУИ Luxe | 572 | Pro 21 / Galea электроустановочное оборудование | PL2 | 1 | ШТ | Под заказ Т2 | Не подлежит сертификации | 2025-02-09 | 1360.2 | 1632.24 | 1632.24 |  | 0.024 | 0.1421 | 70 | 58 | 35 | 3245067711668
771167 | G.L.ЛП Светор.пов.с подсв.D.BR. | Лицевая панель - Galea Life - для электронного потенциометра 1-10 В, с индикацией Кат. № 7 759 01 - Dark Bronze | Legrand | ЭУИ Luxe | 572 | Pro 21 / Galea электроустановочное оборудование | PL2 | 1 | ШТ | Под заказ Т2 | Не подлежит сертификации | 2025-02-09 | 2219.8 | 2663.76 | 2663.76 |  | 0.022 | 0.147 | 70 | 60 | 35 | 3245067711675
771168 | G.L.Л.п. Светор.пов.с подсв.AL. | Лицевая панель - Galea Life - для электронного потенциометра 1-10 В, с индикацией Кат. № 7 759 01 - Алюминий | Legrand | ЭУИ Luxe | 572 | Pro 21 / Galea электроустановочное оборудование | PL2 | 1 | ШТ | Под заказ Т2 | Не подлежит сертификации | 2025-02-09 | 2219.8 | 2663.76 | 2663.76 |  | 0.021 | 0.147 | 70 | 60 | 35 | 3245067711682
771169 | G.L.Л.п.Светор.пов.с подсв.TIT | Лицевая панель - Galea Life - для электронного потенциометра 1-10 В, с индикацией Кат. № 7 759 01 - Titanium | Legrand | ЭУИ Luxe | 572 | Pro 21 / Galea электроустановочное оборудование | PL2 | 1 | ШТ | Под заказ Т2 | Не подлежит сертификации | 2025-02-09 | 2219.8 | 2663.76 | 2663.76 |  | 0.02 | 0.147 | 70 | 60 | 35 | 3245067711699
771170 | GL ЛП Светор.пов.с подсв.PEARL | Лицевая панель - Galea Life - для электронного потенциометра 1-10 В, с индикацией Кат. № 7 759 01 - Pearl | Legrand | ЭУИ Luxe | 572 | Pro 21 / Galea электроустановочное оборудование | PL2 | 1 | ШТ | Под заказ Т2 | Не подлежит сертификации | 2023-12-31 | 1886.44 | 2263.73 | 2263.73 |  | 0.022 | 0.147 | 70 | 60 | 35 | 3245067711705
771177 | GL ЛП выкл. рольставень бронза | Лицевая панель - Galea Life - Кат. № 7 759 60 - Dark Bronze | Legrand | ЭУИ Luxe | 572 | Pro 21 / Galea электроустановочное оборудование | PL2 | 10 | ШТ | Под заказ Т2 | Сертифицировано | 2026-08-10 | 1790.37 | 2148.44 | 2148.44 | Распродажа остатков на складе
771178 | GL ЛП выкл. рольставень алюм. | Лицевая панель - Galea Life - Кат. № 7 759 60 - Алюминий | Legrand | ЭУИ Luxe | 572 | Pro 21 / Galea электроустановочное оборудование | PL2 | 10 | ШТ | Под заказ Т2 | Сертифицировано | 2026-08-10 | 1595.77 | 1914.92 | 1914.92 | Распродажа остатков на складе
771179 | GL ЛП выкл. рольставень титан | Лицевая панель - Galea Life - Кат. № 7 759 60 - Titanium | Legrand | ЭУИ Luxe | 572 | Pro 21 / Galea электроустановочное оборудование | PL2 | 10 | ШТ | Под заказ Т2 | Сертифицировано | 2026-08-10 | 1055.74 | 1266.89 | 1266.89 | Распродажа остатков на складе
771180 | GL ЛП выкл. рольставень pearl | Лицевая панель - Galea Life - Кат. № 7 759 60 - Pearl | Legrand | ЭУИ Luxe | 572 | Pro 21 / Galea электроустановочное оборудование | PL2 | 10 | ШТ | Под заказ Т2 | Сертифицировано | 2026-08-10 | 1223.58 | 1468.3 | 1468.3 | Распродажа остатков на складе
771200 | G.LifeЛ.п.пр.роз.колонки,D.BR. | Лицевая панель - Galea Life - для одиночной розетки для колонок - Кат. № 7 757 85 - Dark Bronze | Legrand | ЭУИ Luxe | 572 | Pro 21 / Galea электроустановочное оборудование | PL2 | 1 | ШТ | На складе | Не подлежит сертификации | 2023-12-31 | 1211.76 | 1454.11 | 1454.11 |  | 0.022 | 0.147 | 70 | 60 | 35 | 3245067712009
771201 | Рамка 1п Dark Bronze GL | Рамка - Galea Life - 1 пост - Dark Bronze | Legrand | ЭУИ Luxe | 572 | Pro 21 / Galea электроустановочное оборудование | PL2 | 5 | ШТ | На складе | Сертифицировано | 2026-08-01 | 910.31 | 1092.37 | 1092.37 |  | 0.157 | 0.6768 | 100 | 94 | 72 | 3245067712016
771202 | Рамка 2п гор Dark Bronze GL | Рамка - Galea Life - 2 поста - горизонтальный монтаж - Dark Bronze | Legrand | ЭУИ Luxe | 572 | Pro 21 / Galea электроустановочное оборудование | PL2 | 2 | ШТ | На складе | Сертифицировано | 2026-08-01 | 1732.2 | 2078.64 | 2078.64 |  | 0.103 | 0.41563 | 175 | 95 | 25 | 3245067712023
771203 | Рамка 3п гор Dark Bronze GL | Рамка - Galea Life - 3 поста - горизонтальный монтаж - Dark Bronze | Legrand | ЭУИ Luxe | 572 | Pro 21 / Galea электроустановочное оборудование | PL2 | 2 | ШТ | На складе | Сертифицировано | 2026-08-01 | 2781.66 | 3337.99 | 3337.99 |  | 0.137 | 0.456 | 240 | 95 | 20 | 3245067712030
771204 | Рамка 4п гор Dark Bronze GL | Рамка - Galea Life - 4 поста - горизонтальный монтаж - Dark Bronze | Legrand | ЭУИ Luxe | 572 | Pro 21 / Galea электроустановочное оборудование | PL2 | 1 | ШТ | На складе | Сертифицировано | 2026-08-01 | 4526.45 | 5431.74 | 5431.74 |  | 0.109 | 0.6138 | 310 | 99 | 20 | 3245067712047
771205 | Рамка 5п гор Dark Bronze GL | Рамка - Galea Life - 5 постов - горизонтальный монтаж - Dark Bronze | Legrand | ЭУИ Luxe | 572 | Pro 21 / Galea электроустановочное оборудование | PL2 | 1 | ШТ | На складе | Сертифицировано | 2026-08-01 | 5795.03 | 6954.04 | 6954.04 |  | 0.125 | 0.75042 | 379 | 99 | 20 | 3245067712054
771206 | Рамка 2п вер Dark Bronze GL | Рамка - Galea Life - 2 поста - вертикальный монтаж - Dark Bronze | Legrand | ЭУИ Luxe | 572 | Pro 21 / Galea электроустановочное оборудование | PL2 | 2 | ШТ | На складе | Сертифицировано | 2026-08-01 | 1732.2 | 2078.64 | 2078.64 |  | 0.116 | 0.41563 | 175 | 95 | 25 | 3245067712061
771207 | Рамка 3п вер Dark Bronze GL | Рамка - Galea Life - 3 поста - вертикальный монтаж - Dark Bronze | Legrand | ЭУИ Luxe | 572 | Pro 21 / Galea электроустановочное оборудование | PL2 | 2 | ШТ | На складе | Сертифицировано | 2026-08-01 | 2781.66 | 3337.99 | 3337.99 |  | 0.169 | 0.456 | 240 | 95 | 20 | 3245067712078
771208 | Рамка 4п вер Dark Bronze GL | Рамка - Galea Life - 4 поста - вертикальный монтаж - Dark Bronze | Legrand | ЭУИ Luxe | 572 | Pro 21 / Galea электроустановочное оборудование | PL2 | 1 | ШТ | Под заказ Т2 | Сертифицировано | 2026-08-01 | 4526.45 | 5431.74 | 5431.74 |  | 0.125 | 0.6138 | 310 | 99 | 20 | 3245067712085
771209 | Рамка 5п вер Dark Bronze GL | Рамка - Galea Life - 5 постов - вертикальный монтаж - Dark Bronze | Legrand | ЭУИ Luxe | 572 | Pro 21 / Galea электроустановочное оборудование | PL2 | 1 | ШТ | Под заказ Т2 | Сертифицировано | 2026-08-01 | 5795.03 | 6954.04 | 6954.04 |  | 0.151 | 0.75042 | 379 | 99 | 20 | 3245067712092
771210 | G.Life Л. п. выкл. D.BRONZE | Клавиша - Galea Life - простая - Dark Bronze | Legrand | ЭУИ Luxe | 572 | Pro 21 / Galea электроустановочное оборудование | PL2 | 10 | ШТ | На складе | Сертифицировано | 2026-08-25 | 572.09 | 686.51 | 686.51 |  | 0.243 | 1.0575 | 235 | 75 | 60 | 3245067712108
771211 | G.Life Л.п. выкл. с инд. D.BR. | Клавиша - Galea Life - простая с индикацией, с информационной пиктограммой - Dark Bronze | Legrand | ЭУИ Luxe | 572 | Pro 21 / Galea электроустановочное оборудование | PL2 | 1 | ШТ | Под заказ Т2 | Не подлежит сертификации | 2022-12-31 | 1218.66 | 1462.39 | 1462.39 |  | 0.028 | 0.147 | 70 | 60 | 35 | 3245067712115
771212 | G.LifeЛ.п.д.дв.выкл.D. BR. | Клавиша - Galea Life - двойная - Dark Bronze | Legrand | ЭУИ Luxe | 572 | Pro 21 / Galea электроустановочное оборудование | PL2 | 10 | ШТ | На складе | Сертифицировано | 2026-08-25 | 856.77 | 1028.12 | 1028.12 |  | 0.252 | 1.0575 | 235 | 75 | 60 | 3245067712122
771214 | G.LifeКлав.дв.д.упр.рольст. | Клавиша - Galea Life - двойная для механизмов управления рольставнями Кат. № 7 758 04/14 - Dark Bronze | Legrand | ЭУИ Luxe | 572 | Pro 21 / Galea электроустановочное оборудование | PL2 | 1 | ШТ | На складе | Не подлежит сертификации | 2022-12-31 | 1512.23 | 1814.68 | 1814.68 |  | 0.027 | 0.147 | 70 | 60 | 35 | 3245067712146
771215 | G.LifeКлав.д. двухп. выкл. | Клавиша - Galea Life - двухполюсная 0/1 - Dark Bronze | Legrand | ЭУИ Luxe | 572 | Pro 21 / Galea электроустановочное оборудование | PL2 | 1 | ШТ | Под заказ Т2 | Не подлежит сертификации | 2022-12-31 | 1093.35 | 1312.02 | 1312.02 |  | 0.029 | 0.147 | 70 | 60 | 35 | 3245067712153
771217 | G.Life Кноп.с/этикеткой d.br. | Клавиша - Galea Life - с держателем этикеток - Dark Bronze | Legrand | ЭУИ Luxe | 572 | Pro 21 / Galea электроустановочное оборудование | PL2 | 1 | ШТ | Под заказ Т2 | Не подлежит сертификации | 2022-12-31 | 2236.78 | 2684.14 | 2684.14 |  | 0.028 | 0.147 | 70 | 60 | 35 | 3245067712177
771218 | G.LifeКлав.д.двухп.выкл.с инд. | Клавиша - Galea Life - двухполюсная с индикацией - Dark Bronze | Legrand | ЭУИ Luxe | 572 | Pro 21 / Galea электроустановочное оборудование | PL2 | 1 | ШТ | Под заказ Т2 | Не подлежит сертификации | 2022-12-31 | 2099.52 | 2519.42 | 2519.42 |  | 0.028 | 0.147 | 70 | 60 | 35 | 3245067712184
771219 | G.Life Лиц.п.универс.46,5D.BR. | Лицевая панель - Galea Life - универсальная - Dark Bronze | Legrand | ЭУИ Luxe | 572 | Pro 21 / Galea электроустановочное оборудование | PL2 | 10 | ШТ | На складе | Не подлежит сертификации | 2022-12-31 | 629.17 | 755 | 755 |  | 0.09 | 1.0575 | 235 | 75 | 60 | 3245067712191
771220 | Панель лицев роз 2К+З DBR GL | Лицевая панель - Galea Life - для розетки 2К+З - Dark Bronze | Legrand | ЭУИ Luxe | 572 | Pro 21 / Galea электроустановочное оборудование | PL2 | 10 | ШТ | На складе | Не подлежит сертификации | 2023-12-31 | 538.6 | 646.32 | 646.32 |  | 0.273 | 1.0575 | 235 | 75 | 60 | 3245067712207
771221 | G.Life Лиц. п.роз. 2К+З,шт | Лицевая панель - Galea Life - для розетки 2К+З - с защитными шторками - Dark Bronze | Legrand | ЭУИ Luxe | 572 | Pro 21 / Galea электроустановочное оборудование | PL2 | 1 | ШТ | На складе | Не подлежит сертификации | 2023-12-31 | 901.97 | 1082.36 | 1082.36 |  | 0.03 | 0.147 | 70 | 60 | 35 | 3245067712214
771222 | G.Life Л.п. д.роз. 2К+З,шт,кр. | Лицевая панель - Galea Life - для розетки 2К+З - с защитными шторками + крышка - Dark Bronze | Legrand | ЭУИ Luxe | 572 | Pro 21 / Galea электроустановочное оборудование | PL2 | 1 | ШТ | На складе | Не подлежит сертификации | 2023-12-31 | 1244.46 | 1493.35 | 1493.35 |  | 0.033 | 0.147 | 70 | 60 | 35 | 3245067712221
771225 | G.Life Л.п.дв.роз.колонки,D.BR | Лицевая панель - Galea Life - для двойной розетки для колонки - Кат. № 7 757 84 - Dark Bronze | Legrand | ЭУИ Luxe | 572 | Pro 21 / Galea электроустановочное оборудование | PL2 | 1 | ШТ | На складе | Сертифицировано | 2026-08-25 | 1211.76 | 1454.11 | 1454.11 |  | 0.021 | 0.147 | 70 | 60 | 35 | 3245067712252
771226 | G.Life Л. п. роз. 2К d. bronze | Лицевая панель - Galea Life - для розетки 2К - Dark Bronze | Legrand | ЭУИ Luxe | 572 | Pro 21 / Galea электроустановочное оборудование | PL2 | 10 | ШТ | Под заказ Т2 | Не подлежит сертификации | 2023-12-31 | 531.06 | 637.27 | 637.27 |  | 0.256 | 1.0575 | 235 | 75 | 60 | 3245067712269
771227 | G.L.Лиц.п.д/роз.2К+З фр.D.BR. | Лиц. Панель Для Роз. 2к+З, Фр. | Legrand | ЭУИ Luxe | 572 | Pro 21 / Galea электроустановочное оборудование | PL2 | 10 | ШТ | Под заказ Т2 | Сертифицировано | 2026-08-10 | 327.37 | 392.84 | 392.84 |  | 0.251 | 1.0575 | 235 | 75 | 60 | 3245067712276
771228 | Gal.Л.п.д/роз.2К+З шт.фр.D.BR. | Лиц. Пан. Для Роз. 2к+З,Шт,Фр. | Legrand | ЭУИ Luxe | 572 | Pro 21 / Galea электроустановочное оборудование | PL2 | 10 | ШТ | Под заказ Т2 | Сертифицировано | 2026-08-10 | 377.85 | 453.42 | 453.42 |  | 0.294 | 1.0575 | 235 | 75 | 60 | 3245067712283
771230 | G.Life Роз. 2х2К+З,DARK BRONZE | Двойная розетка - Galea Life - 2х2К+3 - винтовые клеммы - в сборе - Dark Bronze | Legrand | ЭУИ Luxe | 572 | Pro 21 / Galea электроустановочное оборудование | PL2 | 5 | ШТ | На складе | Сертифицировано | 2023-04-17 | 1989.97 | 2387.96 | 2387.96 |  | 0.6 | 3.1729 | 305 | 103 | 101 | 3245067712306
771231 | G.Life Роз.2х2К+З, D. br. Шт. | Двойная розетка - Galea Life - 2х2К+3 - винтовые клеммы - с защитными шторками - в сборе - Dark Bronze | Legrand | ЭУИ Luxe | 572 | Pro 21 / Galea электроустановочное оборудование | PL2 | 5 | ШТ | Под заказ Т2 | Сертифицировано | 2023-04-17 | 3166.64 | 3799.97 | 3799.97 |  | 0.611 | 3.1729 | 305 | 103 | 101 | 3245067712313
771232 | G.Life Л.п. д/роз. 2х2К DR.BR. | Лиц. Панель Для Роз. 2х2к | Legrand | ЭУИ Luxe | 572 | Pro 21 / Galea электроустановочное оборудование | PL2 | 5 | ШТ | Под заказ Т2 | Сертифицировано | 2026-08-10 | 1332.55 | 1599.06 | 1599.06 |  | 0.208 | 1.08 | 120 | 100 | 90 | 3245067712320
771234 | G.Life Л.п. д.вкл.с инд d.br. | Клавиша - Galea Life - простая - с индикацией - Dark Bronze | Legrand | ЭУИ Luxe | 572 | Pro 21 / Galea электроустановочное оборудование | PL2 | 1 | ШТ | На складе | Не подлежит сертификации | 2022-12-31 | 1196.43 | 1435.72 | 1435.72 |  | 0.028 | 0.147 | 70 | 60 | 35 | 3245067712344
771235 | Лиц. панель для роз. 2х2К,фр. | Лиц. Панель Для Роз. 2х2к,Фр. | Legrand | ЭУИ Luxe | 572 | Pro 21 / Galea электроустановочное оборудование | PL2 | 5 | ШТ | Под заказ Т2 | Сертифицировано | 2026-08-10 | 1094.46 | 1313.35 | 1313.35 |  | 0.221 | 1.08 | 120 | 100 | 90 | 3245067712351
771241 | G.Life Л.п.д.авт.светоук.D.BR | Лицевая панель - Galea Life - для блока аварийного освещения - Dark Bronze | Legrand | ЭУИ Luxe | 572 | Pro 21 / Galea электроустановочное оборудование | PL2 | 1 | ШТ | Под заказ Т2 | Не подлежит сертификации | 2023-12-31 | 1474.62 | 1769.54 | 1769.54 |  | 0.013 | 0.105 | 60 | 70 | 25 | 3245067712412
771242 | G.L.Лиц.п.д/тел роз. TАЕ D.BR. | Лиц. Панель Для Тел Роз. TAE | Legrand | ЭУИ Luxe | 572 | Pro 21 / Galea электроустановочное оборудование | PL2 | 10 | ШТ | Под заказ Т2 | Сертифицировано | 2026-08-10 | 1768.67 | 2122.4 | 2122.4 |  | 0.143 | 1.0575 | 235 | 75 | 60 | 3245067712429
771244 | G.LifeКлав.с пикт.Лампа DR.BR. | Клавиша - Galea Life - простая - с пиктограммой ''лампа'' - Dark Bronze | Legrand | ЭУИ Luxe | 572 | Pro 21 / Galea электроустановочное оборудование | PL2 | 10 | ШТ | Под заказ Т2 | Сертифицировано | 2026-08-10 | 582.68 | 699.22 | 699.22 |  | 0.242 | 1.0575 | 235 | 75 | 60 | 3245067712443
771246 | G.LifeКлав.с пикт.ЗвонокDR.BR. | Клавиша - Galea Life - простая - с пиктограммой ''звонок'' - Dark Bronze | Legrand | ЭУИ Luxe | 572 | Pro 21 / Galea электроустановочное оборудование | PL2 | 10 | ШТ | Под заказ Т2 | Сертифицировано | 2026-08-10 | 596.2 | 715.44 | 715.44 |  | 0.244 | 1.0575 | 235 | 75 | 60 | 3245067712467
771247 | G.L.Лиц.п.д/тел роз. TDO D.BR. | Лиц. Панель Для Тел Роз. Tdo | Legrand | ЭУИ Luxe | 572 | Pro 21 / Galea электроустановочное оборудование | PL2 | 10 | ШТ | Под заказ Т2 | Сертифицировано | 2026-08-10 | 1768.67 | 2122.4 | 2122.4 |  | 0.143 | 1.0575 | 235 | 75 | 60 | 3245067712474
771248 | GL Кл.прос.с пикт.'Лест.'D.BR. | Клавиша - Galea Life - простая - с пиктограммой ''лестница'' - Dark Bronze | Legrand | ЭУИ Luxe | 572 | Pro 21 / Galea электроустановочное оборудование | PL2 | 10 | ШТ | Под заказ Т2 | Сертифицировано | 2026-08-10 | 568.24 | 681.89 | 681.89 |  | 0.242 | 1.0575 | 235 | 75 | 60 | 3245067712481
771253 | G.LifeЛ.п.д/эл.термостатаD.BR | Лицевая панель - Galea Life - для электронного комнатного термостата Кат. № 7 758 68 - Dark Bronze | Legrand | ЭУИ Luxe | 572 | Pro 21 / Galea электроустановочное оборудование | PL2 | 1 | ШТ | Под заказ Т2 | Не подлежит сертификации | 2023-12-31 | 2662.62 | 3195.14 | 3195.14 |  | 0.023 | 0.147 | 70 | 60 | 35 | 3245067712535
771254 | G.L.Л.п.д/выкл.с кл.-карт.D.BR | Лицевая панель - Galea Life - для выключателя с ключом-картой - Dark Bronze | Legrand | ЭУИ Luxe | 572 | Pro 21 / Galea электроустановочное оборудование | PL2 | 1 | ШТ | Под заказ Т2 | Не подлежит сертификации | 2022-12-31 | 1289.88 | 1547.86 | 1547.86 |  | 0.022 | 0.147 | 70 | 60 | 35 | 3245067712542
771257 | G.L.Л.п.д/упр.вент/вык.зад.вр. | Лицевая панель - Galea Life - для управления вентиляцией и выключателя с задержкой срабатывания - Dark Bronze | Legrand | ЭУИ Luxe | 572 | Pro 21 / Galea электроустановочное оборудование | PL2 | 1 | ШТ | Под заказ Т2 | Не подлежит сертификации | 2022-12-31 | 1987.36 | 2384.83 | 2384.83 |  | 0.017 | 0.147 | 70 | 60 | 35 | 3245067712573
771258 | Gal.Лиц.п.д/роз.VDIкат.5Е D.BR | Лицевая панель Для Роз. VDI Cat. 5е | Legrand | ЭУИ Luxe | 572 | Pro 21 / Galea электроустановочное оборудование | PL2 | 1 | ШТ | Под заказ Т2 | Не подлежит сертификации | 2023-12-31 | 2185.59 | 2622.71 | 2622.71 |  | 0.019 | 0.147 | 70 | 60 | 35 | 3245067712580
771260 | G.Life Л.п. светор. D. br. | Лицевая панель - Galea Life - для светорегулятора 420 Вт Кат. № 7 759 03 - Dark Bronze | Legrand | ЭУИ Luxe | 572 | Pro 21 / Galea электроустановочное оборудование | PL2 | 1 | ШТ | Под заказ Т2 | Не подлежит сертификации | 2023-12-31 | 1204.34 | 1445.21 | 1445.21 |  | 0.027 | 0.147 | 70 | 60 | 35 | 3245067712603
771262 | GL Р.2К+З,D. BRONZE,л.п. | Розетка - Galea Life - немецкий стандарт - 2К+3 - лицевая панель Dark Bronze | Legrand | ЭУИ Luxe | 572 | Pro 21 / Galea электроустановочное оборудование | PL2 | 10 | ШТ | Под заказ Т2 | Сертифицировано | 2026-08-01 | 1480.96 | 1777.15 | 1777.15 |  | 1.029 | 3.8019 | 395 | 175 | 55 | 3245067712627
771263 | GL Р.2К+З,D. BR., шт.,лиц.пан. | Розетка - Galea Life - немецкий стандарт - 2К+3 - с защитными шторками - лицевая панель Dark Bronze | Legrand | ЭУИ Luxe | 572 | Pro 21 / Galea электроустановочное оборудование | PL2 | 10 | ШТ | Под заказ Т2 | Сертифицировано | 2026-08-01 | 1618.23 | 1941.88 | 1941.88 |  | 1.044 | 3.8019 | 395 | 175 | 55 | 3245067712634
771264 | GL Р.2К+З,DARK BR,шт.,с кр. | Розетка - Galea Life - немецкий стандарт - 2К+3 - с защитными шторками - с крышкой - лицевая панель Dark Bronze | Legrand | ЭУИ Luxe | 572 | Pro 21 / Galea электроустановочное оборудование | PL2 | 10 | ШТ | Под заказ Т2 | Сертифицировано | 2026-08-01 | 2117.46 | 2540.95 | 2540.95 |  | 1.056 | 3.8019 | 395 | 175 | 55 | 3245067712641
771266 | G.Life Л.п. д.роз.TVD. BR. | Лицевая панель - Galea Life - для простой розетки TV Кат. № 7 759 65/66/77 и 7 756 80 - Dark Bronze | Legrand | ЭУИ Luxe | 572 | Pro 21 / Galea электроустановочное оборудование | PL2 | 1 | ШТ | На складе | Не подлежит сертификации | 2023-12-31 | 690.83 | 829 | 829 | Распродажа остатков на складе | 0.025 | 0.147 | 70 | 60 | 35 | 3245067712665 | Без замены | 11.01.22 - Изменение статуса на "Распродажа остатков на складе"
771267 | Адаптер 45x45мм Dbronz | Адаптер 45x45мм Dbronz | Legrand | ЭУИ Luxe | 572 | Pro 21 / Galea электроустановочное оборудование | PL2 | 1 | ШТ | Под заказ Т2 | Сертифицировано | 2026-08-10 | 1920.62 | 2304.74 | 2304.74 |  | 0.012 | 0.147 | 70 | 60 | 35 | 3245067712672
771268 | G.Life Л. п. д.пов.светор.D.BR | Лицевая панель - Galea Life - для поворотных светорегуляторов 400 Вт, 600 Вт Кат. № 7 756 54 - Dark Bronze | Legrand | ЭУИ Luxe | 572 | Pro 21 / Galea электроустановочное оборудование | PL2 | 1 | ШТ | На складе | Сертифицировано | 2026-08-02 | 1801.42 | 2161.7 | 2161.7 |  | 0.029 | 0.147 | 70 | 60 | 35 | 3245067712689
771272 | G.Life Л.п. TV-RD DARK BRONZE | Лицевая панель - Galea Life - для розетки TV-FM Кат. № 7 757 86/87/88 - Dark Bronze | Legrand | ЭУИ Luxe | 572 | Pro 21 / Galea электроустановочное оборудование | PL2 | 1 | ШТ | Под заказ Т2 | Не подлежит сертификации | 2023-12-31 | 1200.65 | 1440.78 | 1440.78 |  | 0.02 | 0.147 | 70 | 60 | 35 | 3245067712726
771273 | G.Life Л.п. TV-RD-SAT D. BR. | Лицевая панель - Galea Life - для розетки TV-FM-SAT Кат. № 7 757 89/90/91 - Dark Bronze | Legrand | ЭУИ Luxe | 572 | Pro 21 / Galea электроустановочное оборудование | PL2 | 1 | ШТ | На складе | Не подлежит сертификации | 2023-12-31 | 1211.76 | 1454.11 | 1454.11 |  | 0.022 | 0.147 | 70 | 60 | 35 | 3245067712733
771275 | G.Life Л.п.д.телеф.и RJ D.BR. | Лицевая панель - Galea Life - с держателем этикеток для информационной розетки RJ45 1 или 2 выхода - Dark Bronze | Legrand | ЭУИ Luxe | 572 | Pro 21 / Galea электроустановочное оборудование | PL2 | 1 | ШТ | На складе | Не подлежит сертификации | 2023-12-31 | 1646.57 | 1975.88 | 1975.88 |  | 0.023 | 0.147 | 70 | 60 | 35 | 3245067712757
771276 | G.L.Л.п.д/роз.VDI вых.60°D.BR. | Лицевая панель - Galea Life - для розетки VDI выход - 60 град. - Dark Bronze | Legrand | ЭУИ Luxe | 572 | Pro 21 / Galea электроустановочное оборудование | PL2 | 1 | ШТ | Под заказ Т2 | Не подлежит сертификации | 2023-12-31 | 1913.26 | 2295.91 | 2295.91 |  | 0.022 | 0.147 | 70 | 60 | 35 | 3245067712764
771278 | G.Life Заглушка D.BR. | Заглушка - Galea Life - без фиксатора кабеля - лицевая панель - Dark Bronze | Legrand | ЭУИ Luxe | 572 | Pro 21 / Galea электроустановочное оборудование | PL2 | 1 | ШТ | На складе | Не подлежит сертификации | 2022-12-31 | 2372.35 | 2846.82 | 2846.82 |  | 0.092 | 0.6768 | 100 | 94 | 72 | 3245067712788
771279 | G.Life Л.п.д/дв.вкл.с индD.BR. | Клавиша - Galea Life - двойная - с индикацией - Dark Bronze | Legrand | ЭУИ Luxe | 572 | Pro 21 / Galea электроустановочное оборудование | PL2 | 1 | ШТ | На складе | Не подлежит сертификации | 2022-12-31 | 1580.11 | 1896.13 | 1896.13 |  | 0.029 | 0.147 | 70 | 60 | 35 | 3245067712795
771284 | G.Life Л.п. д.инф.Роз.D.BR | Лицевая панель - Galea Life - с выходом 60 град. для волоконно-оптической розетки с держателем этикеток - Dark Bronze | Legrand | ЭУИ Luxe | 572 | Pro 21 / Galea электроустановочное оборудование | PL2 | 1 | ШТ | Под заказ Т2 | Не подлежит сертификации | 2023-12-31 | 1771.72 | 2126.06 | 2126.06 |  | 0.019 | 0.147 | 70 | 60 | 35 | 3245067712849
771285 | G.Life Л.п.д.вывода каб.D.BR. | Лицевая панель - Galea Life - для вывода кабеля - Dark Bronze | Legrand | ЭУИ Luxe | 572 | Pro 21 / Galea электроустановочное оборудование | PL2 | 1 | ШТ | На складе | Не подлежит сертификации | 2022-12-31 | 987.35 | 1184.82 | 1184.82 |  | 0.022 | 0.147 | 70 | 60 | 35 | 3245067712856
771286 | IN ONE - диммер станд. D. br. | Лицевая панель - Galea Life - для светорегуляторов Кат. № 7 756 52/53 - Dark Bronze | Legrand | ЭУИ Luxe | 572 | Pro 21 / Galea электроустановочное оборудование | PL2 | 1 | ШТ | На складе | Не подлежит сертификации | 2023-12-31 | 1835.42 | 2202.5 | 2202.5 |  | 0.022 | 0.147 | 70 | 60 | 35 | 3245067712863
771289 | G.L.Л.п.TV-RD-SAT,3 отв.,D.BR. | Лиц.П. TV-RD-SAT,3 Отв.,Dark Bronze | Legrand | ЭУИ Luxe | 572 | Pro 21 / Galea электроустановочное оборудование | PL2 | 1 | ШТ | Под заказ Т2 | Не подлежит сертификации | 2023-12-31 | 1801.42 | 2161.7 | 2161.7 |  | 0.017 | 0.147 | 70 | 60 | 35 | 3245067712894
771295 | G.Life Л. п. тел розRJ12,d.br | Лицевая панель - Galea Life - для телефонной розетки RJ11 и RJ ISDN - Dark Bronze | Legrand | ЭУИ Luxe | 572 | Pro 21 / Galea электроустановочное оборудование | PL2 | 1 | ШТ | На складе | Сертифицировано | 2026-08-10 | 652.17 | 782.6 | 782.6 |  | 0.023 | 0.147 | 70 | 60 | 35 | 3245067712955
771296 | G.L.Накладка к мех.D.BR.PRO21 | Накладка К Мех-Му Pro21 | Legrand | ЭУИ Luxe | 572 | Pro 21 / Galea электроустановочное оборудование | PL2 | 1 | ШТ | Под заказ Т2 | Не подлежит сертификации | 2023-12-31 | 4421.71 | 5306.05 | 5306.05 |  | 0.016 | 0.147 | 70 | 60 | 35 | 3245067712962
771299 | G.L.Л.п.д/адаптера 50х50 D.BR | Лиц. Панель Для Адаптера 50х50 | Legrand | ЭУИ Luxe | 572 | Pro 21 / Galea электроустановочное оборудование | PL2 | 1 | ШТ | Под заказ Т2 | Сертифицировано | 2026-08-10 | 1261.46 | 1513.75 | 1513.75 |  | 0.014 | 0.147 | 70 | 60 | 35 | 3245067712993
771300 | G.Life Л.п.пр.роз.колонки,alum | Лицевая панель - Galea Life - для одиночной розетка для колонок - Кат. № 7 757 85 - Aluminium | Legrand | ЭУИ Luxe | 572 | Pro 21 / Galea электроустановочное оборудование | PL2 | 1 | ШТ | Под заказ Т2 | Не подлежит сертификации | 2023-12-31 | 1211.76 | 1454.11 | 1454.11 |  | 0.022 | 0.147 | 70 | 60 | 35 | 3245067713006
771301 | Рамка 1п Aluminium GL | Рамка - Galea Life - 1 пост - Aluminium | Legrand | ЭУИ Luxe | 572 | Pro 21 / Galea электроустановочное оборудование | PL2 | 5 | ШТ | На складе | Сертифицировано | 2026-08-01 | 910.31 | 1092.37 | 1092.37 |  | 0.155 | 0.6768 | 100 | 94 | 72 | 3245067713013
771302 | Рамка 2п гор Aluminium GL | Рамка - Galea Life - 2 поста - горизонтальный монтаж - Aluminium | Legrand | ЭУИ Luxe | 572 | Pro 21 / Galea электроустановочное оборудование | PL2 | 2 | ШТ | На складе | Сертифицировано | 2026-08-01 | 1732.2 | 2078.64 | 2078.64 |  | 0.101 | 0.41563 | 175 | 95 | 25 | 3245067713020
771303 | Рамка 3п гор Aluminium GL | Рамка - Galea Life - 3 поста - горизонтальный монтаж - Aluminium | Legrand | ЭУИ Luxe | 572 | Pro 21 / Galea электроустановочное оборудование | PL2 | 2 | ШТ | На складе | Сертифицировано | 2026-08-01 | 2781.66 | 3337.99 | 3337.99 |  | 0.141 | 0.456 | 240 | 95 | 20 | 3245067713037
771304 | Рамка 4п гор Aluminium GL | Рамка - Galea Life - 4 поста - горизонтальный монтаж - Aluminium | Legrand | ЭУИ Luxe | 572 | Pro 21 / Galea электроустановочное оборудование | PL2 | 1 | ШТ | На складе | Сертифицировано | 2026-08-01 | 4526.45 | 5431.74 | 5431.74 |  | 0.107 | 0.6138 | 310 | 99 | 20 | 3245067713044
771305 | Рамка 5п гор Aluminium GL | Рамка - Galea Life - 5 постов - горизонтальный монтаж - Aluminium | Legrand | ЭУИ Luxe | 572 | Pro 21 / Galea электроустановочное оборудование | PL2 | 1 | ШТ | На складе | Сертифицировано | 2026-08-01 | 5795.03 | 6954.04 | 6954.04 |  | 0.126 | 0.75042 | 379 | 99 | 20 | 3245067713051
771306 | Рамка 2п вер Aluminium GL | Рамка - Galea Life - 2 поста - вертикальный монтаж - Aluminium | Legrand | ЭУИ Luxe | 572 | Pro 21 / Galea электроустановочное оборудование | PL2 | 2 | ШТ | На складе | Сертифицировано | 2026-08-01 | 1732.2 | 2078.64 | 2078.64 |  | 0.116 | 0.41563 | 175 | 95 | 25 | 3245067713068
771307 | Рамка 3п вер Aluminium GL | Рамка - Galea Life - 3 поста - вертикальный монтаж - Aluminium | Legrand | ЭУИ Luxe | 572 | Pro 21 / Galea электроустановочное оборудование | PL2 | 2 | ШТ | Под заказ Т1 | Сертифицировано | 2026-08-01 | 2781.66 | 3337.99 | 3337.99 |  | 0.165 | 0.456 | 240 | 95 | 20 | 3245067713075 |  | 11.01.22 - Изменение статуса на складе на "Под заказ Т1"
771308 | Рамка 4п вер Aluminium GL | Рамка - Galea Life - 4 поста - вертикальный монтаж - Aluminium | Legrand | ЭУИ Luxe | 572 | Pro 21 / Galea электроустановочное оборудование | PL2 | 1 | ШТ | Под заказ Т2 | Сертифицировано | 2026-08-01 | 4526.45 | 5431.74 | 5431.74 |  | 0.124 | 0.6138 | 310 | 99 | 20 | 3245067713082
771309 | Рамка 5п вер Aluminium GL | Рамка - Galea Life - 5 постов - вертикальный монтаж - Aluminium | Legrand | ЭУИ Luxe | 572 | Pro 21 / Galea электроустановочное оборудование | PL2 | 1 | ШТ | Под заказ Т2 | Сертифицировано | 2026-08-01 | 5795.03 | 6954.04 | 6954.04 |  | 0.152 | 0.75042 | 379 | 99 | 20 | 3245067713099
771310 | G.Life Л. п. выкл. Aluminium | Клавиша - Galea Life - простая - Aluminium | Legrand | ЭУИ Luxe | 572 | Pro 21 / Galea электроустановочное оборудование | PL2 | 10 | ШТ | На складе | Сертифицировано | 2026-08-25 | 571.39 | 685.67 | 685.67 |  | 0.243 | 1.0575 | 235 | 75 | 60 | 3245067713105
771311 | G.Life Л.п.д/выкл.с инд.Alum. | Клавиша - Galea Life - простая с индикацией, с информационной пиктограммой - Aluminium | Legrand | ЭУИ Luxe | 572 | Pro 21 / Galea электроустановочное оборудование | PL2 | 1 | ШТ | Под заказ Т2 | Не подлежит сертификации | 2022-12-31 | 1218.66 | 1462.39 | 1462.39 |  | 0.028 | 0.147 | 70 | 60 | 35 | 3245067713112 |  | 11.01.22 - Изменение статуса на складе на "Под заказ Т2"
771312 | G.Life Л.п. Для дв выкл. Alum | Клавиша - Galea Life - двойная - Aluminium | Legrand | ЭУИ Luxe | 572 | Pro 21 / Galea электроустановочное оборудование | PL2 | 10 | ШТ | На складе | Не подлежит сертификации | 2022-12-31 | 856.77 | 1028.12 | 1028.12 |  | 0.248 | 1.0575 | 235 | 75 | 60 | 3245067713129
771314 | G.Life Л.п.дв.д.упр.рольст.AL. | Клавиша - Galea Life - двойная для механизмов управления рольставнями Кат. № 7 758 04/14 - Aluminium | Legrand | ЭУИ Luxe | 572 | Pro 21 / Galea электроустановочное оборудование | PL2 | 1 | ШТ | Под заказ Т2 | Не подлежит сертификации | 2022-12-31 | 1512.23 | 1814.68 | 1814.68 |  | 0.029 | 0.147 | 70 | 60 | 35 | 3245067713143
771315 | G.Life Клав.д/двухп.выкл.ALUM | Клавиша - Galea Life - двухполюсная 0/1 - Aluminium | Legrand | ЭУИ Luxe | 572 | Pro 21 / Galea электроустановочное оборудование | PL2 | 1 | ШТ | Под заказ Т2 | Не подлежит сертификации | 2022-12-31 | 1113.59 | 1336.31 | 1336.31 |  | 0.027 | 0.147 | 70 | 60 | 35 | 3245067713150
771317 | G.L.Клав.с держ.эт.ALUM | Клавиша - Galea Life - с держателем этикеток - Aluminium | Legrand | ЭУИ Luxe | 572 | Pro 21 / Galea электроустановочное оборудование | PL2 | 1 | ШТ | Под заказ Т2 | Сертифицировано | 2026-08-10 | 2236.78 | 2684.14 | 2684.14 |  | 0.028 | 0.147 | 70 | 60 | 35 | 3245067713174
771318 | G.LifeКл.д/двухп.выкл.с инд.AL | Клавиша - Galea Life - двухполюсная с индикацией - Aluminium | Legrand | ЭУИ Luxe | 572 | Pro 21 / Galea электроустановочное оборудование | PL2 | 1 | ШТ | Под заказ Т2 | Сертифицировано | 2026-08-10 | 2138.4 | 2566.08 | 2566.08 |  | 0.028 | 0.147 | 70 | 60 | 35 | 3245067713181
771319 | G.Life Л.п. универс. 46,5ALUM | Лицевая панель - Galea Life - универсальная - Aluminium | Legrand | ЭУИ Luxe | 572 | Pro 21 / Galea электроустановочное оборудование | PL2 | 10 | ШТ | Под заказ Т2 | Не подлежит сертификации | 2022-12-31 | 629.17 | 755 | 755 |  | 0.089 | 1.0575 | 235 | 75 | 60 | 3245067713198
771320 | Панель лицев роз 2К+З ALM GL | Лицевая панель - Galea Life - для розетки 2К+З - Aluminium | Legrand | ЭУИ Luxe | 572 | Pro 21 / Galea электроустановочное оборудование | PL2 | 10 | ШТ | На складе | Не подлежит сертификации | 2023-12-31 | 464.72 | 557.66 | 557.66 | Будет удален | 0.265 | 1.0575 | 235 | 75 | 60 | 3245067713204
771321 | G.Life Л. п. роз.2К+З,шт Alum | Лицевая панель - Galea Life - для розетки 2К+З - с защитными шторками - Aluminium | Legrand | ЭУИ Luxe | 572 | Pro 21 / Galea электроустановочное оборудование | PL2 | 1 | ШТ | На складе | Не подлежит сертификации | 2023-12-31 | 862.76 | 1035.31 | 1035.31 |  | 0.03 | 0.147 | 70 | 60 | 35 | 3245067713211
771322 | G.Life Л.п.д.роз.2К+З,шт,кр.AL | Лицевая панель - Galea Life - для розетки 2К+З - с защитными шторками + крышка - Aluminium | Legrand | ЭУИ Luxe | 572 | Pro 21 / Galea электроустановочное оборудование | PL2 | 1 | ШТ | На складе | Не подлежит сертификации | 2023-12-31 | 1196.59 | 1435.91 | 1435.91 | Распродажа остатков на складе | 0.033 | 0.147 | 70 | 60 | 35 | 3245067713228 | Без замены | 11.01.22 - Изменение статуса на "Распродажа остатков на складе"
771325 | G.Life Л.п.дв.роз.колонки,al. | Лицевая панель - Galea Life - для двойной розетки для колонки - Кат. № 7 757 84 - Aluminium | Legrand | ЭУИ Luxe | 572 | Pro 21 / Galea электроустановочное оборудование | PL2 | 1 | ШТ | Под заказ Т2 | Не подлежит сертификации | 2023-12-31 | 1206.5 | 1447.8 | 1447.8 |  | 0.02 | 0.147 | 70 | 60 | 35 | 3245067713259
771326 | G.Life Л.п. роз. 2К, Alum | Лицевая панель - Galea Life - для розетки 2К - Aluminium | Legrand | ЭУИ Luxe | 572 | Pro 21 / Galea электроустановочное оборудование | PL2 | 10 | ШТ | Под заказ Т2 | Не подлежит сертификации | 2023-12-31 | 538.84 | 646.61 | 646.61 |  | 0.259 | 1.0575 | 235 | 75 | 60 | 3245067713266
771327 | G.L.Лиц.п.д/роз.2К+З фр.ALUM | Galea Life Лиц. Панель Для Роз. 2К+З, Фр. | Legrand | ЭУИ Luxe | 572 | Pro 21 / Galea электроустановочное оборудование | PL2 | 10 | ШТ | Под заказ Т2 | Сертифицировано | 2026-08-10 | 332.17 | 398.6 | 398.6 |  | 0.258 | 1.0575 | 235 | 75 | 60 | 3245067713273
771330 | G.Life Роз. 2х2К+З, alum. шт. | Двойная розетка - Galea Life - 2х2К+3 - винтовые клеммы - в сборе - aluminium | Legrand | ЭУИ Luxe | 572 | Pro 21 / Galea электроустановочное оборудование | PL2 | 5 | ШТ | На складе | Сертифицировано | 2023-04-17 | 2009.28 | 2411.14 | 2411.14 |  | 0.637 | 3.2025 | 305 | 105 | 100 | 3245067713303
771331 | G.Life Роз. 2х2К+З, alum. шт. | Двойная розетка - Galea Life - 2х2К+3 - винтовые клеммы - с защитными шторками - в сборе - aluminium | Legrand | ЭУИ Luxe | 572 | Pro 21 / Galea электроустановочное оборудование | PL2 | 5 | ШТ | Под заказ Т2 | Сертифицировано | 2023-04-17 | 3212.97 | 3855.56 | 3855.56 |  | 0.645 | 3.2025 | 305 | 105 | 100 | 3245067713310
771332 | G.Life Л.п. д.роз.2х2К Allum | Galea Life Лиц. Панель Для Роз. 2х2к | Legrand | ЭУИ Luxe | 572 | Pro 21 / Galea электроустановочное оборудование | PL2 | 5 | ШТ | Под заказ Т2 | Сертифицировано | 2026-08-10 | 1352.04 | 1622.45 | 1622.45 |  | 0.214 | 1.08 | 120 | 100 | 90 | 3245067713327
771334 | G.Life Л.п. д/вкл. с инд alum | Клавиша - Galea Life - простая - с индикацией - Aluminium | Legrand | ЭУИ Luxe | 572 | Pro 21 / Galea электроустановочное оборудование | PL2 | 1 | ШТ | На складе | Не подлежит сертификации | 2022-12-31 | 1213.93 | 1456.72 | 1456.72 |  | 0.026 | 0.147 | 70 | 60 | 35 | 3245067713341
771335 | Лиц. панель для роз. 2х2К,фр. | Galea Life Лиц. Панель Для Роз. 2х2к,Фр. | Legrand | ЭУИ Luxe | 572 | Pro 21 / Galea электроустановочное оборудование | PL2 | 5 | ШТ | Под заказ Т2 | Сертифицировано | 2026-08-10 | 1110.47 | 1332.56 | 1332.56 |  | 0.205 | 1.08 | 120 | 100 | 90 | 3245067713358
771341 | G.Life Л.п.д/авт.светоук.ALUM | Лицевая панель - Galea Life - для блока аварийного освещения - Aluminium | Legrand | ЭУИ Luxe | 572 | Pro 21 / Galea электроустановочное оборудование | PL2 | 1 | ШТ | Под заказ Т2 | Сертифицировано | 2026-08-10 | 1468.99 | 1762.79 | 1762.79 |  | 0.013 | 0.147 | 70 | 60 | 35 | 3245067713419
771342 | G.Life Л.п. для тел роз. TАЕ | Galea Life Лиц. Панель Для Тел Роз. TAE | Legrand | ЭУИ Luxe | 572 | Pro 21 / Galea электроустановочное оборудование | PL2 | 10 | ШТ | Под заказ Т2 | Сертифицировано | 2026-08-10 | 1794.55 | 2153.46 | 2153.46 |  | 0.143 | 1.0575 | 235 | 75 | 60 | 3245067713426
771344 | G.LifeКлав.с пикт.Лампа ALUM. | Клавиша - Galea Life - простая - с пиктограммой ''лампа'' - Aluminium | Legrand | ЭУИ Luxe | 572 | Pro 21 / Galea электроустановочное оборудование | PL2 | 10 | ШТ | Под заказ Т2 | Не подлежит сертификации | 2022-12-31 | 607.93 | 729.52 | 729.52 |  | 0.243 | 1.0575 | 235 | 75 | 60 | 3245067713440
771346 | G.LifeКлав.с пикт.ЗвонокALUM. | Клавиша - Galea Life - простая - с пиктограммой ''звонок'' - Aluminium | Legrand | ЭУИ Luxe | 572 | Pro 21 / Galea электроустановочное оборудование | PL2 | 10 | ШТ | Под заказ Т2 | Не подлежит сертификации | 2022-12-31 | 604.92 | 725.9 | 725.9 |  | 0.242 | 1.0575 | 235 | 75 | 60 | 3245067713464
771347 | G.L.Лиц.п.д/тел роз. TDO ALUM | Galea Life Лиц. Панель Для Тел Роз. TDO | Legrand | ЭУИ Luxe | 572 | Pro 21 / Galea электроустановочное оборудование | PL2 | 10 | ШТ | Под заказ Т2 | Сертифицировано | 2026-08-10 | 1794.55 | 2153.46 | 2153.46 |  | 0.14 | 1.0575 | 235 | 75 | 60 | 3245067713471
771348 | GL Кл.прос.с пикт.'Лест.'ALUM | Клавиша - Galea Life - простая - с пиктограммой ''лестница'' - Aluminium | Legrand | ЭУИ Luxe | 572 | Pro 21 / Galea электроустановочное оборудование | PL2 | 10 | ШТ | Под заказ Т2 | Сертифицировано | 2026-08-10 | 587.98 | 705.58 | 705.58 |  | 0.243 | 1.0575 | 235 | 75 | 60 | 3245067713488
771353 | G.Life Л.п.д.эл.термостатаALUM | Лицевая панель - Galea Life - для электронного комнатного термостата Кат. № 7 758 68 - Soft Aluminium | Legrand | ЭУИ Luxe | 572 | Pro 21 / Galea электроустановочное оборудование | PL2 | 1 | ШТ | Под заказ Т2 | Не подлежит сертификации | 2023-12-31 | 2614.2 | 3137.04 | 3137.04 |  | 0.025 | 0.147 | 70 | 60 | 35 | 3245067713532
771354 | G.Life Л.п.д.выкл.с баджемALUM | Лицевая панель - Galea Life - для выключателя с ключом-картой - Aluminium | Legrand | ЭУИ Luxe | 572 | Pro 21 / Galea электроустановочное оборудование | PL2 | 1 | ШТ | Под заказ Т2 | Не подлежит сертификации | 2022-12-31 | 1289.43 | 1547.32 | 1547.32 |  | 0.021 | 0.147 | 70 | 60 | 35 | 3245067713549
771357 | G.Life Л.п.унив. с кн.рег.ALUM | Лицевая панель - Galea Life - для управления вентиляцией и выключателя с задержкой срабатывания - Алюминий | Legrand | ЭУИ Luxe | 572 | Pro 21 / Galea электроустановочное оборудование | PL2 | 1 | ШТ | Под заказ Т2 | Не подлежит сертификации | 2022-12-31 | 1987.36 | 2384.83 | 2384.83 |  | 0.016 | 0.147 | 70 | 60 | 35 | 3245067713570
771358 | G.Life Л.п.д/роз.VDIкат.5ALUM | Galea Life Лицевая панель Для Роз. VDI Cat. 5е | Legrand | ЭУИ Luxe | 572 | Pro 21 / Galea электроустановочное оборудование | PL2 | 1 | ШТ | Под заказ Т2 | Не подлежит сертификации | 2023-12-31 | 2188.33 | 2626 | 2626 |  | 0.017 | 0.147 | 70 | 60 | 35 | 3245067713587
771360 | G.Life Л. п. для светор. Alum | Лицевая панель - Galea Life - для светорегулятора 420 Вт Кат. № 7 759 03 - Aluminium | Legrand | ЭУИ Luxe | 572 | Pro 21 / Galea электроустановочное оборудование | PL2 | 1 | ШТ | Под заказ Т2 | Сертифицировано | 2026-08-25 | 1204.34 | 1445.21 | 1445.21 |  | 0.027 | 0.147 | 70 | 60 | 35 | 3245067713600
771362 | G.Life Роз. 2К+З,alum.,Л.п. | Розетка - Galea Life - немецкий стандарт - 2К+3 - лицевая панель Aluminium | Legrand | ЭУИ Luxe | 572 | Pro 21 / Galea электроустановочное оборудование | PL2 | 10 | ШТ | Под заказ Т2 | Сертифицировано | 2026-08-01 | 1488.18 | 1785.82 | 1785.82 |  | 1.03 | 3.8019 | 395 | 175 | 55 | 3245067713624
771363 | G.Life Роз.2К+З,alum.шт.,Л.п.. | Розетка - Galea Life - немецкий стандарт - 2К+3 - с защитными шторками - лицевая панель Aluminium | Legrand | ЭУИ Luxe | 572 | Pro 21 / Galea электроустановочное оборудование | PL2 | 10 | ШТ | Под заказ Т2 | Сертифицировано | 2026-08-01 | 1626.12 | 1951.34 | 1951.34 |  | 1.035 | 3.8019 | 395 | 175 | 55 | 3245067713631
771364 | G.Life Роз.2К+З,alum.шт.,с кр. | Розетка - Galea Life - немецкий стандарт - 2К+3 - с защитными шторками - с крышкой - лицевая панель Алюминий | Legrand | ЭУИ Luxe | 572 | Pro 21 / Galea электроустановочное оборудование | PL2 | 10 | ШТ | Под заказ Т2 | Сертифицировано | 2026-08-01 | 2117.46 | 2540.95 | 2540.95 |  | 1.074 | 3.8019 | 395 | 175 | 55 | 3245067713648
771367 | Адаптер 45x45мм Alum | Galea Life Адаптер 45x45мм Aluminium | Legrand | ЭУИ Luxe | 572 | Pro 21 / Galea электроустановочное оборудование | PL2 | 1 | ШТ | Под заказ Т2 | Не подлежит сертификации | 2023-12-31 | 1920.62 | 2304.74 | 2304.74 |  | 0.013 | 0.147 | 70 | 60 | 35 | 3245067713679
771368 | G.Life Л.п.д/пов.светор.,м.al. | Лицевая панель - Galea Life - для поворотных светорегуляторов 400 Вт, 600 Вт Кат. № 7 756 54 - Aluminium | Legrand | ЭУИ Luxe | 572 | Pro 21 / Galea электроустановочное оборудование | PL2 | 1 | ШТ | Под заказ Т2 | Сертифицировано | 2026-08-02 | 1801.42 | 2161.7 | 2161.7 |  | 0.03 | 0.147 | 70 | 60 | 35 | 3245067713686
771372 | G.Life Л.п. TV-RD alum. | Лицевая панель - Galea Life - для розетки TV-FM Кат. № 7 757 86/87/88 - Aluminium | Legrand | ЭУИ Luxe | 572 | Pro 21 / Galea электроустановочное оборудование | PL2 | 1 | ШТ | Под заказ Т2 | Не подлежит сертификации | 2023-12-31 | 1200.65 | 1440.78 | 1440.78 |  | 0.021 | 0.147 | 70 | 60 | 35 | 3245067713723 |  | 11.01.22 - Изменение статуса на складе на "Под заказ Т2"
771373 | G.Life Л.п.TV-RD-SAT aluminium | Лицевая панель - Galea Life - для розетки TV-FM-SAT Кат. № 7 757 89/90/91 - Aluminium | Legrand | ЭУИ Luxe | 572 | Pro 21 / Galea электроустановочное оборудование | PL2 | 1 | ШТ | На складе | Не подлежит сертификации | 2023-12-31 | 1200.65 | 1440.78 | 1440.78 |  | 0.022 | 0.147 | 70 | 60 | 35 | 3245067713730
771375 | G.Life Л.п.д.телефон.И RJ ALUM | Лицевая панель - Galea Life - с держателем этикеток для информационной розетки RJ45 1 или 2 выхода - Алюминий | Legrand | ЭУИ Luxe | 572 | Pro 21 / Galea электроустановочное оборудование | PL2 | 1 | ШТ | На складе | Не подлежит сертификации | 2023-12-31 | 1631.04 | 1957.25 | 1957.25 |  | 0.023 | 0.147 | 70 | 60 | 35 | 3245067713754
771376 | Панель лицев роз RJ45 ALM GL | Лицевая панель - Galea Life - для розетки VDI выход - 60 град. - Aluminium | Legrand | ЭУИ Luxe | 572 | Pro 21 / Galea электроустановочное оборудование | PL2 | 1 | ШТ | Под заказ Т2 | Не подлежит сертификации | 2023-12-31 | 1948.69 | 2338.43 | 2338.43 |  | 0.023 | 0.147 | 70 | 60 | 35 | 3245067713761
771378 | G.Life Заглушка ALUM | Заглушка - Galea Life - без фиксатора кабеля - лицевая панель - aluminium | Legrand | ЭУИ Luxe | 572 | Pro 21 / Galea электроустановочное оборудование | PL2 | 1 | ШТ | На складе | Не подлежит сертификации | 2022-12-31 | 2372.35 | 2846.82 | 2846.82 |  | 0.095 | 0.6768 | 100 | 94 | 72 | 3245067713785
771379 | G.Life Л.п.д/дв.вкл.с инд alum | Клавиша - Galea Life - двойная - с индикацией - Aluminium | Legrand | ЭУИ Luxe | 572 | Pro 21 / Galea электроустановочное оборудование | PL2 | 1 | ШТ | На складе | Не подлежит сертификации | 2022-12-31 | 1580.11 | 1896.13 | 1896.13 |  | 0.029 | 0.147 | 70 | 60 | 35 | 3245067713792
771384 | G.Life Л.п. д.инф.Роз.ALUM | Лицевая панель - Galea Life - с выходом 60 град. для волоконно-оптической розетки с держателем этикеток - Алюминий | Legrand | ЭУИ Luxe | 572 | Pro 21 / Galea электроустановочное оборудование | PL2 | 1 | ШТ | Под заказ Т2 | Не подлежит сертификации | 2023-12-31 | 1739.52 | 2087.42 | 2087.42 |  | 0.019 | 0.147 | 70 | 60 | 35 | 3245067713846
771385 | G.Life Л.п.д.вывода кабеляALUM | Лицевая панель - Galea Life - для вывода кабеля - Aluminium | Legrand | ЭУИ Luxe | 572 | Pro 21 / Galea электроустановочное оборудование | PL2 | 1 | ШТ | На складе | Не подлежит сертификации | 2022-12-31 | 987.35 | 1184.82 | 1184.82 |  | 0.022 | 0.147 | 70 | 60 | 35 | 3245067713853
771386 | G.Life IN ONE - диммер Alum | Лицевая панель - Galea Life - для светорегуляторов Кат. № 7 756 52/53 - Aluminium | Legrand | ЭУИ Luxe | 572 | Pro 21 / Galea электроустановочное оборудование | PL2 | 1 | ШТ | Под заказ Т2 | Не подлежит сертификации | 2023-12-31 | 1835.42 | 2202.5 | 2202.5 |  | 0.021 | 0.147 | 70 | 60 | 35 | 3245067713860
771389 | G.L. Л.п.TV-RD-SAT,3 отв.alum. | Galea Life Лиц.П. TV-RD-SAT,3 Отв., Aluminium. | Legrand | ЭУИ Luxe | 572 | Pro 21 / Galea электроустановочное оборудование | PL2 | 1 | ШТ | Под заказ Т2 | Не подлежит сертификации | 2023-12-31 | 1801.42 | 2161.7 | 2161.7 |  | 0.02 | 0.147 | 70 | 60 | 35 | 3245067713891
771395 | G.Life Л. п. тел розRJ12, Alum | Лицевая панель - Galea Life - для телефонной розетки RJ11 и RJ ISDN - Aluminium | Legrand | ЭУИ Luxe | 572 | Pro 21 / Galea электроустановочное оборудование | PL2 | 1 | ШТ | На складе | Сертифицировано | 2026-08-10 | 677.61 | 813.13 | 813.13 |  | 0.023 | 0.147 | 70 | 60 | 35 | 3245067713952
771396 | G.L.Накладка к мех.ALUM PRO21 | Galea Life Накладка К Мех-Му PRO21 | Legrand | ЭУИ Luxe | 572 | Pro 21 / Galea электроустановочное оборудование | PL2 | 1 | ШТ | Под заказ Т2 | Не подлежит сертификации | 2023-12-31 | 4421.71 | 5306.05 | 5306.05 |  | 0.016 | 0.147 | 70 | 60 | 35 | 3245067713969
771399 | G.L.Л.п.д/адаптера 50х50 ALUM | Galea Life Лиц. Панель Для Адаптера 50х50 | Legrand | ЭУИ Luxe | 572 | Pro 21 / Galea электроустановочное оборудование | PL2 | 1 | ШТ | Под заказ Т2 | Сертифицировано | 2026-08-10 | 1238.09 | 1485.71 | 1485.71 |  | 0.012 | 0.147 | 70 | 60 | 35 | 3245067713990
771400 | G.LifeЛ.п.пр.роз.колонки,tit. | Лицевая панель - Galea Life - для одиночной розетка для колонок - Кат. № 7 757 85 - Titanium | Legrand | ЭУИ Luxe | 572 | Pro 21 / Galea электроустановочное оборудование | PL2 | 1 | ШТ | На складе | Не подлежит сертификации | 2023-12-31 | 1200.65 | 1440.78 | 1440.78 |  | 0.022 | 0.147 | 70 | 60 | 35 | 3245067714003
771401 | Рамка 1п Titanium GL | Рамка - Galea Life - 1 пост - Titanium | Legrand | ЭУИ Luxe | 572 | Pro 21 / Galea электроустановочное оборудование | PL2 | 5 | ШТ | На складе | Сертифицировано | 2026-08-01 | 910.31 | 1092.37 | 1092.37 |  | 0.157 | 0.6768 | 100 | 94 | 72 | 3245067714010
771402 | Рамка 2п гор Titanium GL | Рамка - Galea Life - 2 поста - горизонтальный монтаж - Titanium | Legrand | ЭУИ Luxe | 572 | Pro 21 / Galea электроустановочное оборудование | PL2 | 2 | ШТ | На складе | Сертифицировано | 2026-08-01 | 1732.2 | 2078.64 | 2078.64 |  | 0.102 | 0.41563 | 175 | 95 | 25 | 3245067714027
771403 | Рамка 3п гор Titanium GL | Рамка - Galea Life - 3 поста - горизонтальный монтаж - Titanium | Legrand | ЭУИ Luxe | 572 | Pro 21 / Galea электроустановочное оборудование | PL2 | 2 | ШТ | На складе | Сертифицировано | 2026-08-01 | 2781.66 | 3337.99 | 3337.99 |  | 0.141 | 0.456 | 240 | 95 | 20 | 3245067714034
771404 | Рамка 4п гор Titanium GL | Рамка - Galea Life - 4 поста - горизонтальный монтаж - Titanium | Legrand | ЭУИ Luxe | 572 | Pro 21 / Galea электроустановочное оборудование | PL2 | 1 | ШТ | На складе | Сертифицировано | 2026-08-01 | 4526.45 | 5431.74 | 5431.74 |  | 0.108 | 0.6138 | 310 | 99 | 20 | 3245067714041
771405 | Рамка 5п гор Titanium GL | Рамка - Galea Life - 5 постов - горизонтальный монтаж - Titanium | Legrand | ЭУИ Luxe | 572 | Pro 21 / Galea электроустановочное оборудование | PL2 | 1 | ШТ | На складе | Сертифицировано | 2026-08-01 | 5795.03 | 6954.04 | 6954.04 |  | 0.127 | 0.75042 | 379 | 99 | 20 | 3245067714058
771406 | Рамка 2п вер Titanium GL | Рамка - Galea Life - 2 поста - вертикальный монтаж - Titanium | Legrand | ЭУИ Luxe | 572 | Pro 21 / Galea электроустановочное оборудование | PL2 | 2 | ШТ | На складе | Сертифицировано | 2026-08-01 | 1732.2 | 2078.64 | 2078.64 |  | 0.118 | 0.41563 | 175 | 95 | 25 | 3245067714065
771407 | Рамка 3п вер Titanium GL | Рамка - Galea Life - 3 поста - вертикальный монтаж - Titanium | Legrand | ЭУИ Luxe | 572 | Pro 21 / Galea электроустановочное оборудование | PL2 | 2 | ШТ | На складе | Сертифицировано | 2026-08-01 | 2781.66 | 3337.99 | 3337.99 |  | 0.169 | 0.456 | 240 | 95 | 20 | 3245067714072
771408 | Рамка 4п вер Titanium GL | Рамка - Galea Life - 4 поста - вертикальный монтаж - Titanium | Legrand | ЭУИ Luxe | 572 | Pro 21 / Galea электроустановочное оборудование | PL2 | 1 | ШТ | На складе | Сертифицировано | 2026-08-01 | 4526.45 | 5431.74 | 5431.74 |  | 0.126 | 0.6138 | 310 | 99 | 20 | 3245067714089
771409 | Рамка 5п вер Titanium GL | Рамка - Galea Life - 5 постов - вертикальный монтаж - Titanium | Legrand | ЭУИ Luxe | 572 | Pro 21 / Galea электроустановочное оборудование | PL2 | 1 | ШТ | Под заказ Т2 | Сертифицировано | 2026-08-01 | 5795.03 | 6954.04 | 6954.04 |  | 0.152 | 0.75042 | 379 | 99 | 20 | 3245067714096
771410 | Панель лицев выкл TITN GL | Клавиша - Galea Life - простая - Titanium | Legrand | ЭУИ Luxe | 572 | Pro 21 / Galea электроустановочное оборудование | PL2 | 10 | ШТ | На складе | Сертифицировано | 2026-08-25 | 545.41 | 654.49 | 654.49 |  | 0.24 | 1.0575 | 235 | 75 | 60 | 3245067714102
771411 | G.Life Л.п.выкл.с индик.titan. | Клавиша - Galea Life - простая с индикацией, с информационной пиктограммой - Titanium | Legrand | ЭУИ Luxe | 572 | Pro 21 / Galea электроустановочное оборудование | PL2 | 1 | ШТ | На складе | Не подлежит сертификации | 2022-12-31 | 1218.66 | 1462.39 | 1462.39 |  | 0.028 | 0.147 | 70 | 60 | 35 | 3245067714119
771412 | Панель лицев 2-выкл TITN GL | Клавиша - Galea Life - двойная - Titanium | Legrand | ЭУИ Luxe | 572 | Pro 21 / Galea электроустановочное оборудование | PL2 | 10 | ШТ | На складе | Сертифицировано | 2026-08-25 | 856.77 | 1028.12 | 1028.12 |  | 0.248 | 1.0575 | 235 | 75 | 60 | 3245067714126
771414 | G.L.Л.п.дв.Вык.д/рольст.TITAN. | Клавиша - Galea Life - двойная для механизмов управления рольставнями Кат. № 7 758 04/14 - Titanium | Legrand | ЭУИ Luxe | 572 | Pro 21 / Galea электроустановочное оборудование | PL2 | 1 | ШТ | На складе | Не подлежит сертификации | 2022-12-31 | 1512.23 | 1814.68 | 1814.68 |  | 0.027 | 0.147 | 70 | 60 | 35 | 3245067714140
771415 | G.Life Клав.д/двухп.выкл.TIT. | Клавиша - Galea Life - двухполюсная 0/1 - Titanium | Legrand | ЭУИ Luxe | 572 | Pro 21 / Galea электроустановочное оборудование | PL2 | 1 | ШТ | Под заказ Т2 | Сертифицировано | 2026-08-10 | 1113.59 | 1336.31 | 1336.31 |  | 0.027 | 0.147 | 70 | 60 | 35 | 3245067714157
771417 | GL Кл.прос.с держ.этикеток TIT | Клавиша - Galea Life - с держателем этикеток - Titanium | Legrand | ЭУИ Luxe | 572 | Pro 21 / Galea электроустановочное оборудование | PL2 | 1 | ШТ | Под заказ Т2 | Не подлежит сертификации | 2022-12-31 | 2278.21 | 2733.85 | 2733.85 |  | 0.028 | 0.147 | 70 | 60 | 35 | 3245067714171
771418 | G.L.Кл.д/двухп.выкл.с инд.TIT. | Клавиша - Galea Life - двухполюсная с индикацией - Titanium | Legrand | ЭУИ Luxe | 572 | Pro 21 / Galea электроустановочное оборудование | PL2 | 1 | ШТ | Под заказ Т2 | Сертифицировано | 2026-08-10 | 2099.52 | 2519.42 | 2519.42 |  | 0.028 | 0.147 | 70 | 60 | 35 | 3245067714188
771419 | G.Life Л.п. универс. 46,5TITAN | Лицевая панель - Galea Life - универсальная - Titanium | Legrand | ЭУИ Luxe | 572 | Pro 21 / Galea электроустановочное оборудование | PL2 | 10 | ШТ | На складе | Не подлежит сертификации | 2022-12-31 | 623.39 | 748.07 | 748.07 |  | 0.113 | 1.0575 | 235 | 75 | 60 | 3245067714195
771420 | Панель лицев роз 2К+З TITN GL | Лицевая панель - Galea Life - для розетки 2К+З - Titanium | Legrand | ЭУИ Luxe | 572 | Pro 21 / Galea электроустановочное оборудование | PL2 | 10 | ШТ | На складе | Не подлежит сертификации | 2023-12-31 | 486.86 | 584.23 | 584.23 | Будет удален | 0.268 | 1.0575 | 235 | 75 | 60 | 3245067714201
771421 | Панель лиц роз 2К+З шт TITN GL | Лицевая панель - Galea Life - для розетки 2К+З - с защитными шторками - Titanium | Legrand | ЭУИ Luxe | 572 | Pro 21 / Galea электроустановочное оборудование | PL2 | 1 | ШТ | На складе | Не подлежит сертификации | 2023-12-31 | 862.76 | 1035.31 | 1035.31 |  | 0.03 | 0.147 | 70 | 60 | 35 | 3245067714218
771422 | G.LifeЛ.п.роз.2К+З,шт,кр.TITAN | Лицевая панель - Galea Life - для розетки 2К+З - с защитными шторками + крышка - Titanium | Legrand | ЭУИ Luxe | 572 | Pro 21 / Galea электроустановочное оборудование | PL2 | 1 | ШТ | На складе | Не подлежит сертификации | 2023-12-31 | 1269.1 | 1522.92 | 1522.92 |  | 0.033 | 0.147 | 70 | 60 | 35 | 3245067714225
771425 | G.L.Л.п. дв.роз.колонки,titan. | Лицевая панель - Galea Life - для двойной розетки для колонки - Кат. № 7 757 84 - Titanium | Legrand | ЭУИ Luxe | 572 | Pro 21 / Galea электроустановочное оборудование | PL2 | 1 | ШТ | На складе | Не подлежит сертификации | 2023-12-31 | 1200.65 | 1440.78 | 1440.78 |  | 0.021 | 0.147 | 70 | 60 | 35 | 3245067714256
771426 | G.Life Л. п. роз. 2К titanium | Лицевая панель - Galea Life - для розетки 2К - Titanium | Legrand | ЭУИ Luxe | 572 | Pro 21 / Galea электроустановочное оборудование | PL2 | 10 | ШТ | Под заказ Т2 | Не подлежит сертификации | 2023-12-31 | 538.84 | 646.61 | 646.61 |  | 0.265 | 1.0575 | 235 | 75 | 60 | 3245067714263
771427 | G.L.Лиц.п.д/роз.2К+З фр.TIT | Galea Life Лиц. Панель Для Роз. 2К+З, Фр. | Legrand | ЭУИ Luxe | 572 | Pro 21 / Galea электроустановочное оборудование | PL2 | 10 | ШТ | Под заказ Т2 | Сертифицировано | 2026-08-10 | 332.17 | 398.6 | 398.6 |  | 0.254 | 1.0575 | 235 | 75 | 60 | 3245067714270
771428 | G.L.Л.п.д/роз.2К+З шт.фр.TIT | Galea Life Лицевая панель Для Роз. 2К+З,Шт,Фр. | Legrand | ЭУИ Luxe | 572 | Pro 21 / Galea электроустановочное оборудование | PL2 | 10 | ШТ | Под заказ Т2 | Сертифицировано | 2026-08-10 | 327.51 | 393.01 | 393.01 |  | 0.302 | 1.0575 | 235 | 75 | 60 | 3245067714287
771430 | G.Life Роз. 2х2К+З,titanium | Двойная розетка - Galea Life - 2х2К+3 - винтовые клеммы - в сборе - titanium | Legrand | ЭУИ Luxe | 572 | Pro 21 / Galea электроустановочное оборудование | PL2 | 5 | ШТ | На складе | Сертифицировано | 2023-04-17 | 1989.97 | 2387.96 | 2387.96 |  | 0.602 | 3.1729 | 305 | 103 | 101 | 3245067714300
771431 | G.Life Роз.2х2К+З,titanium Шт. | Двойная розетка - Galea Life - 2х2К+3 - винтовые клеммы - с защитными шторками - в сборе - titanium | Legrand | ЭУИ Luxe | 572 | Pro 21 / Galea электроустановочное оборудование | PL2 | 5 | ШТ | Под заказ Т2 | Сертифицировано | 2023-04-17 | 3166.64 | 3799.97 | 3799.97 |  | 0.615 | 3.1729 | 305 | 103 | 101 | 3245067714317
771432 | G.Life Л. п. роз. 2х2К, titan | Galea Life Лиц. Панель Для Роз. 2х2к | Legrand | ЭУИ Luxe | 572 | Pro 21 / Galea электроустановочное оборудование | PL2 | 5 | ШТ | Под заказ Т2 | Сертифицировано | 2026-08-10 | 1123.24 | 1347.89 | 1347.89 |  | 0.194 | 1.08 | 120 | 100 | 90 | 3245067714324
771434 | G.Life Л.п. для вкл. с инд tit | Клавиша - Galea Life - простая - с индикацией - Titanium | Legrand | ЭУИ Luxe | 572 | Pro 21 / Galea электроустановочное оборудование | PL2 | 1 | ШТ | На складе | Сертифицировано | 2026-08-25 | 1213.93 | 1456.72 | 1456.72 |  | 0.027 | 0.147 | 70 | 60 | 35 | 3245067714348
771435 | Лиц. панель для роз. 2х2К,фр. | Galea Life Лиц. Панель Для Роз. 2х2к,Фр. | Legrand | ЭУИ Luxe | 572 | Pro 21 / Galea электроустановочное оборудование | PL2 | 5 | ШТ | Под заказ Т2 | Сертифицировано | 2026-08-10 | 1110.47 | 1332.56 | 1332.56 |  | 0.21 | 1.08 | 120 | 100 | 90 | 3245067714355
771441 | G.L. Л.п.д.авт.светоуказ.TITAN | Лицевая панель - Galea Life - для блока аварийного освещения - Titanium | Legrand | ЭУИ Luxe | 572 | Pro 21 / Galea электроустановочное оборудование | PL2 | 1 | ШТ | Под заказ Т2 | Не подлежит сертификации | 2023-12-31 | 1447.81 | 1737.37 | 1737.37 |  | 0.012 | 0.105 | 60 | 70 | 25 | 3245067714416
771442 | G.L.Лиц.п.д/тел роз. TАЕ ALUM | Galea Life Лиц. Панель Для Тел Роз. TAE | Legrand | ЭУИ Luxe | 572 | Pro 21 / Galea электроустановочное оборудование | PL2 | 10 | ШТ | Под заказ Т2 | Сертифицировано | 2026-08-10 | 1768.67 | 2122.4 | 2122.4 |  | 0.143 | 1.0575 | 235 | 75 | 60 | 3245067714423
771444 | G.LifeКлав.с пикт.Лампа TITAN. | Клавиша - Galea Life - простая - с пиктограммой ''лампа'' - Titanium | Legrand | ЭУИ Luxe | 572 | Pro 21 / Galea электроустановочное оборудование | PL2 | 10 | ШТ | Под заказ Т2 | Не подлежит сертификации | 2022-12-31 | 607.93 | 729.52 | 729.52 |  | 0.244 | 1.0575 | 235 | 75 | 60 | 3245067714447
771446 | G.LifeКлав.с пикт.ЗвонокTITAN. | Клавиша - Galea Life - простая - с пиктограммой ''звонок'' - Titanium | Legrand | ЭУИ Luxe | 572 | Pro 21 / Galea электроустановочное оборудование | PL2 | 10 | ШТ | Под заказ Т2 | Не подлежит сертификации | 2022-12-31 | 588.27 | 705.92 | 705.92 |  | 0.244 | 1.0575 | 235 | 75 | 60 | 3245067714461
771447 | G.L.Лиц.п.д/тел роз. TDO TIT | Galea Life Лиц. Панель Для Тел Роз. TDO | Legrand | ЭУИ Luxe | 572 | Pro 21 / Galea электроустановочное оборудование | PL2 | 10 | ШТ | Под заказ Т2 | Сертифицировано | 2026-08-10 | 1768.67 | 2122.4 | 2122.4 |  | 0.147 | 1.0575 | 235 | 75 | 60 | 3245067714478
771448 | GL Кл.прос.с пикт.'Лест.' TIT | Клавиша - Galea Life - простая - с пиктограммой ''лестница'' - Titanium | Legrand | ЭУИ Luxe | 572 | Pro 21 / Galea электроустановочное оборудование | PL2 | 10 | ШТ | Под заказ Т2 | Не подлежит сертификации | 2022-12-31 | 696.9 | 836.28 | 836.28 |  | 0.244 | 1.0575 | 235 | 75 | 60 | 3245067714485
771453 | G.LifeЛ.п.д.эл.термостатаTITAN | Лицевая панель - Galea Life - для электронного комнатного термостата Кат. № 7 758 68 - Titanium | Legrand | ЭУИ Luxe | 572 | Pro 21 / Galea электроустановочное оборудование | PL2 | 1 | ШТ | Под заказ Т2 | Не подлежит сертификации | 2023-12-31 | 2662.62 | 3195.14 | 3195.14 |  | 0.024 | 0.147 | 70 | 60 | 35 | 3245067714539
771454 | G.L.Л.п.д/выкл.с кл.-карт.TIT | Лицевая панель - Galea Life - для выключателя с ключом-картой - Titanium | Legrand | ЭУИ Luxe | 572 | Pro 21 / Galea электроустановочное оборудование | PL2 | 1 | ШТ | Под заказ Т2 | Сертифицировано | 2026-08-25 | 1313.76 | 1576.51 | 1576.51 |  | 0.021 | 0.147 | 70 | 60 | 35 | 3245067714546
771457 | G.L.Л.п..универ.с кн.рег.TITAN | Лицевая панель - Galea Life - для управления вентиляцией и выключателя с задержкой срабатывания - Titanium | Legrand | ЭУИ Luxe | 572 | Pro 21 / Galea электроустановочное оборудование | PL2 | 1 | ШТ | Под заказ Т2 | Не подлежит сертификации | 2022-12-31 | 1987.36 | 2384.83 | 2384.83 |  | 0.017 | 0.147 | 70 | 60 | 35 | 3245067714577
771458 | G.L. Л.п.д/роз.VDIкат.5Е TITAN | Galea Life Лицевая панель Для Роз. VDI Cat. 5е | Legrand | ЭУИ Luxe | 572 | Pro 21 / Galea электроустановочное оборудование | PL2 | 1 | ШТ | Под заказ Т2 | Сертифицировано | 2026-08-10 | 2188.33 | 2626 | 2626 |  | 0.02 | 0.147 | 70 | 60 | 35 | 3245067714584
771459 | G.LifeЛ.п.д/светор.1000ВтTITAN | Лицевая панель - Galea Life - для светорегулятора 1000 Вт Кат. № 7 759 10 - Titanium | Legrand | ЭУИ Luxe | 572 | Pro 21 / Galea электроустановочное оборудование | PL2 | 1 | ШТ | Под заказ Т2 | Не подлежит сертификации | 2023-12-31 | 5960.57 | 7152.68 | 7152.68 |  | 0.026 | 0.147 | 70 | 60 | 35 | 3245067714591
771460 | G.Life Л. п. светор. Titanium | Лицевая панель - Galea Life - для светорегулятора 420 Вт Кат. № 7 759 03 - Titanium | Legrand | ЭУИ Luxe | 572 | Pro 21 / Galea электроустановочное оборудование | PL2 | 1 | ШТ | Под заказ Т2 | Не подлежит сертификации | 2023-12-31 | 1204.34 | 1445.21 | 1445.21 |  | 0.028 | 0.147 | 70 | 60 | 35 | 3245067714607
771462 | G.Life Р.2К+З,titanium,Л.п. | Розетка - Galea Life - немецкий стандарт - 2К+3 - лицевая панель Titanium | Legrand | ЭУИ Luxe | 572 | Pro 21 / Galea электроустановочное оборудование | PL2 | 10 | ШТ | Под заказ Т2 | Сертифицировано | 2026-08-01 | 1488.18 | 1785.82 | 1785.82 |  | 1 | 3.8019 | 395 | 175 | 55 | 3245067714621
771463 | G.L. Р.2К+З,titanium,шт.,л.п. | Розетка - Galea Life - немецкий стандарт - 2К+3 - с защитными шторками - лицевая панель Titanium | Legrand | ЭУИ Luxe | 572 | Pro 21 / Galea электроустановочное оборудование | PL2 | 10 | ШТ | Под заказ Т2 | Сертифицировано | 2026-08-01 | 1626.12 | 1951.34 | 1951.34 |  | 1.044 | 3.8019 | 395 | 175 | 55 | 3245067714638
771464 | G.L. Р.2К+З,tit.шт.лиц.п.с кр. | Розетка - Galea Life - немецкий стандарт - 2К+3 - с защитными шторками - с крышкой - лицевая панель Titanium | Legrand | ЭУИ Luxe | 572 | Pro 21 / Galea электроустановочное оборудование | PL2 | 10 | ШТ | Под заказ Т2 | Сертифицировано | 2026-08-01 | 2117.46 | 2540.95 | 2540.95 |  | 1.061 | 3.8019 | 395 | 175 | 55 | 3245067714645
771466 | G.Life Л. п. роз.TV titanium | Лицевая панель - Galea Life - для простой розетки TV Кат. № 7 759 65/66/77 и 7 756 80 - Titanium | Legrand | ЭУИ Luxe | 572 | Pro 21 / Galea электроустановочное оборудование | PL2 | 1 | ШТ | На складе | Не подлежит сертификации | 2023-12-31 | 732.02 | 878.42 | 878.42 |  | 0.023 | 0.147 | 70 | 60 | 35 | 3245067714669
771467 | Адаптер 45x45мм Titan | Galea Life Адаптер 45x45мм Titanium | Legrand | ЭУИ Luxe | 572 | Pro 21 / Galea электроустановочное оборудование | PL2 | 1 | ШТ | Под заказ Т2 | Сертифицировано | 2026-08-10 | 1920.62 | 2304.74 | 2304.74 |  | 0.013 | 0.147 | 70 | 60 | 35 | 3245067714676
771468 | G.L.Л.п.д.пов.светор.,titan. | Лицевая панель - Galea Life - для поворотных светорегуляторов 400 Вт, 600 Вт Кат. № 7 756 54 - Titanium | Legrand | ЭУИ Luxe | 572 | Pro 21 / Galea электроустановочное оборудование | PL2 | 1 | ШТ | На складе | Сертифицировано | 2026-08-02 | 1801.42 | 2161.7 | 2161.7 |  | 0.03 | 0.147 | 70 | 60 | 35 | 3245067714683
771472 | G.Life Л.п. TV-RD, titanium | Лицевая панель - Galea Life - для розетки TV-FM Кат. № 7 757 86/87/88 - Titanium | Legrand | ЭУИ Luxe | 572 | Pro 21 / Galea электроустановочное оборудование | PL2 | 1 | ШТ | На складе | Не подлежит сертификации | 2023-12-31 | 1200.65 | 1440.78 | 1440.78 |  | 0.022 | 0.147 | 70 | 60 | 35 | 3245067714720
771473 | G.Life Л.п. TV-RD-SAT titanium | Лицевая панель - Galea Life - для розетки TV-FM-SAT Кат. № 7 757 89/90/91 - Titanium | Legrand | ЭУИ Luxe | 572 | Pro 21 / Galea электроустановочное оборудование | PL2 | 1 | ШТ | На складе | Не подлежит сертификации | 2023-12-31 | 1200.65 | 1440.78 | 1440.78 |  | 0.022 | 0.147 | 70 | 60 | 35 | 3245067714737
771475 | G.L. Л.п.д.телефон.И RJ TITAN | Лицевая панель - Galea Life - с держателем этикеток для информационной розетки RJ45 1 или 2 выхода - Titanium | Legrand | ЭУИ Luxe | 572 | Pro 21 / Galea электроустановочное оборудование | PL2 | 1 | ШТ | На складе | Не подлежит сертификации | 2023-12-31 | 1646.57 | 1975.88 | 1975.88 |  | 0.023 | 0.147 | 70 | 60 | 35 | 3245067714751
771478 | G.Life Заглушка titanium | Заглушка - Galea Life - без фиксатора кабеля - лицевая панель - titanium | Legrand | ЭУИ Luxe | 572 | Pro 21 / Galea электроустановочное оборудование | PL2 | 1 | ШТ | На складе | Не подлежит сертификации | 2022-12-31 | 2372.35 | 2846.82 | 2846.82 |  | 0.092 | 0.6768 | 100 | 94 | 72 | 3245067714782
771479 | G.L.Л.п. д/дв. вкл. с инд tit | Клавиша - Galea Life - двойная - с индикацией - Titanium | Legrand | ЭУИ Luxe | 572 | Pro 21 / Galea электроустановочное оборудование | PL2 | 1 | ШТ | На складе | Не подлежит сертификации | 2022-12-31 | 1580.11 | 1896.13 | 1896.13 |  | 0.029 | 0.147 | 70 | 60 | 35 | 3245067714799
771483 | Лиц. Пан. Для Роз.Tv/Rd 30мм | Лиц. Пан. Для Роз.Tv/Rd 30мм | Legrand | ЭУИ Luxe | 572 | Pro 21 / Galea электроустановочное оборудование | PL2 | 1 | ШТ | Под заказ Т2 | Сертифицировано | 2026-08-10 | 585.17 | 702.2 | 702.2 |  | 0.025 | 0.147 | 70 | 60 | 35 | 3245067714836
771484 | G.Life Л.п. д.инф.розетокTITAN | Лицевая панель - Galea Life - с выходом 60 град. для волоконно-оптической розетки с держателем этикеток - Titanium | Legrand | ЭУИ Luxe | 572 | Pro 21 / Galea электроустановочное оборудование | PL2 | 1 | ШТ | Под заказ Т2 | Не подлежит сертификации | 2023-12-31 | 1771.72 | 2126.06 | 2126.06 |  | 0.019 | 0.147 | 70 | 60 | 35 | 3245067714843
771485 | G.Life Л.п.д.выв. кабеляTITAN | Лицевая панель - Galea Life - для вывода кабеля - Titanium | Legrand | ЭУИ Luxe | 572 | Pro 21 / Galea электроустановочное оборудование | PL2 | 1 | ШТ | На складе | Не подлежит сертификации | 2022-12-31 | 987.35 | 1184.82 | 1184.82 |  | 0.021 | 0.147 | 70 | 60 | 35 | 3245067714850
771486 | G.Life IN ONE -диммер titanium | Лицевая панель - Galea Life - для светорегуляторов Кат. № 7 756 52/53 - Titanium | Legrand | ЭУИ Luxe | 572 | Pro 21 / Galea электроустановочное оборудование | PL2 | 1 | ШТ | На складе | Не подлежит сертификации | 2023-12-31 | 1835.42 | 2202.5 | 2202.5 |  | 0.021 | 0.147 | 70 | 60 | 35 | 3245067714867
771489 | G.L. Л.п.TV-RD-SAT,3отв.titan | Galea Life Лиц.П. TV-RD-SAT, 3 Отв.,Titanium | Legrand | ЭУИ Luxe | 572 | Pro 21 / Galea электроустановочное оборудование | PL2 | 1 | ШТ | Под заказ Т2 | Не подлежит сертификации | 2023-12-31 | 1801.42 | 2161.7 | 2161.7 |  | 0.019 | 0.147 | 70 | 60 | 35 | 3245067714898
771495 | G.Life Л.п.тел роз.RJ12, titan | Лицевая панель - Galea Life - для телефонной розетки RJ11 и RJ ISDN - Titanium | Legrand | ЭУИ Luxe | 572 | Pro 21 / Galea электроустановочное оборудование | PL2 | 1 | ШТ | На складе | Сертифицировано | 2026-08-10 | 665.29 | 798.35 | 798.35 |  | 0.022 | 0.147 | 70 | 60 | 35 | 3245067714959
771496 | G.L.Накладка к мех.TIT PRO21 | Galea Life Накладка к механизму PRO21 | Legrand | ЭУИ Luxe | 572 | Pro 21 / Galea электроустановочное оборудование | PL2 | 1 | ШТ | Под заказ Т2 | Не подлежит сертификации | 2023-12-31 | 4421.71 | 5306.05 | 5306.05 |  | 0.016 | 0.147 | 70 | 60 | 35 | 3245067714966
771499 | G.L.Л.п.д/адаптера 50х50 TIT | Galea Life Лиц. Панель Для Адаптера 50х50 | Legrand | ЭУИ Luxe | 572 | Pro 21 / Galea электроустановочное оборудование | PL2 | 1 | ШТ | Под заказ Т2 | Сертифицировано | 2026-08-10 | 1261.46 | 1513.75 | 1513.75 |  | 0.012 | 0.147 | 70 | 60 | 35 | 3245067714997
771500 | G.L. Л.п.пр.роз. колонки,Pearl | Лицевая панель - Galea Life - для одиночной розетки для колонок - Кат. № 7 757 85 - Pearl | Legrand | ЭУИ Luxe | 572 | Pro 21 / Galea электроустановочное оборудование | PL2 | 1 | ШТ | На складе | Не подлежит сертификации | 2023-12-31 | 1170.3 | 1404.36 | 1404.36 |  | 0.022 | 0.147 | 70 | 60 | 35 | 3245067715000
771501 | Рамка 1п Pearl GL | Рамка - Galea Life - 1 пост - Pearl | Legrand | ЭУИ Luxe | 572 | Pro 21 / Galea электроустановочное оборудование | PL2 | 5 | ШТ | На складе | Сертифицировано | 2026-08-01 | 692.21 | 830.65 | 830.65 |  | 0.155 | 0.6768 | 100 | 94 | 72 | 3245067715017
771502 | Рамка 2п гор Pearl GL | Рамка - Galea Life - 2 поста - горизонтальный монтаж - Pearl | Legrand | ЭУИ Luxe | 572 | Pro 21 / Galea электроустановочное оборудование | PL2 | 2 | ШТ | На складе | Сертифицировано | 2026-08-01 | 1338.13 | 1605.76 | 1605.76 |  | 0.103 | 0.41563 | 175 | 95 | 25 | 3245067715024
771503 | Рамка 3п гор Pearl GL | Рамка - Galea Life - 3 поста - горизонтальный монтаж - Pearl | Legrand | ЭУИ Luxe | 572 | Pro 21 / Galea электроустановочное оборудование | PL2 | 2 | ШТ | На складе | Сертифицировано | 2026-08-01 | 2200.77 | 2640.92 | 2640.92 |  | 0.141 | 0.456 | 240 | 95 | 20 | 3245067715031
771504 | Рамка 4п гор Pearl GL | Рамка - Galea Life - 4 поста - горизонтальный монтаж - Pearl | Legrand | ЭУИ Luxe | 572 | Pro 21 / Galea электроустановочное оборудование | PL2 | 1 | ШТ | На складе | Сертифицировано | 2026-08-01 | 3221.22 | 3865.46 | 3865.46 |  | 0.108 | 0.6138 | 310 | 99 | 20 | 3245067715048
771505 | Рамка 5п гор Pearl GL | Рамка - Galea Life - 5 постов - горизонтальный монтаж - Pearl | Legrand | ЭУИ Luxe | 572 | Pro 21 / Galea электроустановочное оборудование | PL2 | 1 | ШТ | На складе | Сертифицировано | 2026-08-01 | 4789.68 | 5747.62 | 5747.62 |  | 0.131 | 0.75042 | 379 | 99 | 20 | 3245067715055
771506 | Рамка 2п вер Pearl GL | Рамка - Galea Life - 2 поста - вертикальный монтаж - Pearl | Legrand | ЭУИ Luxe | 572 | Pro 21 / Galea электроустановочное оборудование | PL2 | 2 | ШТ | На складе | Сертифицировано | 2026-08-01 | 1338.13 | 1605.76 | 1605.76 |  | 0.117 | 0.41563 | 175 | 95 | 25 | 3245067715062
771507 | Рамка 3п вер Pearl GL | Рамка - Galea Life - 3 поста - вертикальный монтаж - Pearl | Legrand | ЭУИ Luxe | 572 | Pro 21 / Galea электроустановочное оборудование | PL2 | 2 | ШТ | На складе | Сертифицировано | 2026-08-01 | 2200.77 | 2640.92 | 2640.92 |  | 0.167 | 0.456 | 240 | 95 | 20 | 3245067715079
771508 | Рамка 4п вер Pearl GL | Рамка - Galea Life - 4 поста - вертикальный монтаж - Pearl | Legrand | ЭУИ Luxe | 572 | Pro 21 / Galea электроустановочное оборудование | PL2 | 1 | ШТ | На складе | Сертифицировано | 2026-08-01 | 3221.22 | 3865.46 | 3865.46 |  | 0.125 | 0.6138 | 310 | 99 | 20 | 3245067715086
771509 | Рамка 5п вер Pearl GL | Рамка - Galea Life - 5 постов - вертикальный монтаж - Pearl | Legrand | ЭУИ Luxe | 572 | Pro 21 / Galea электроустановочное оборудование | PL2 | 1 | ШТ | Под заказ Т2 | Сертифицировано | 2026-08-01 | 4789.68 | 5747.62 | 5747.62 |  | 0.153 | 0.75042 | 379 | 99 | 20 | 3245067715093
771510 | G.Life Л.п. выкл. Pearl | Клавиша - Galea Life - простая - Pearl | Legrand | ЭУИ Luxe | 572 | Pro 21 / Galea электроустановочное оборудование | PL2 | 10 | ШТ | На складе | Сертифицировано | 2026-08-25 | 536.78 | 644.14 | 644.14 |  | 0.243 | 1.0575 | 235 | 75 | 60 | 3245067715109
771511 | G.L. Л.п. д.выкл.с инд.Pearl | Клавиша - Galea Life - простая с индикацией, с информационной пиктограммой - Pearl | Legrand | ЭУИ Luxe | 572 | Pro 21 / Galea электроустановочное оборудование | PL2 | 1 | ШТ | Под заказ Т2 | Не подлежит сертификации | 2022-12-31 | 1034.71 | 1241.65 | 1241.65 |  | 0.028 | 0.147 | 70 | 60 | 35 | 3245067715116
771512 | G.Life Л.п. д/дв.выкл. Pearl | Клавиша - Galea Life - двойная - Pearl | Legrand | ЭУИ Luxe | 572 | Pro 21 / Galea электроустановочное оборудование | PL2 | 10 | ШТ | На складе | Сертифицировано | 2026-08-25 | 819.71 | 983.65 | 983.65 |  | 0.25 | 1.0575 | 235 | 75 | 60 | 3245067715123
771514 | G.L.Л.п.дв.выкл.д/рольст.PEARL | Клавиша - Galea Life - двойная для механизмов управления рольставнями Кат. № 7 758 04/14 - Pearl | Legrand | ЭУИ Luxe | 572 | Pro 21 / Galea электроустановочное оборудование | PL2 | 1 | ШТ | На складе | Не подлежит сертификации | 2022-12-31 | 1259.03 | 1510.84 | 1510.84 |  | 0.027 | 0.147 | 70 | 60 | 35 | 3245067715147
771515 | G.LifeКлав. д/2-3хп.выкл.PEARL | Клавиша - Galea Life - двухполюсная 0/1 - Pearl | Legrand | ЭУИ Luxe | 572 | Pro 21 / Galea электроустановочное оборудование | PL2 | 1 | ШТ | Под заказ Т2 | Не подлежит сертификации | 2022-12-31 | 1031.51 | 1237.81 | 1237.81 |  | 0.027 | 0.147 | 70 | 60 | 35 | 3245067715154
771517 | G.L.Клав.с держ.эт.PEARL | Клавиша - Galea Life - с держателем этикеток - Pearl | Legrand | ЭУИ Luxe | 572 | Pro 21 / Galea электроустановочное оборудование | PL2 | 1 | ШТ | Под заказ Т2 | Сертифицировано | 2026-08-10 | 1861.63 | 2233.96 | 2233.96 |  | 0.028 | 0.147 | 70 | 60 | 35 | 3245067715178
771518 | GaleaКлав.д/2х-пол.выкл.с инд. | Клавиша - Galea Life - двухполюсная с индикацией - Pearl | Legrand | ЭУИ Luxe | 572 | Pro 21 / Galea электроустановочное оборудование | PL2 | 1 | ШТ | Под заказ Т2 | Сертифицировано | 2026-08-10 | 1747.38 | 2096.86 | 2096.86 |  | 0.029 | 0.147 | 70 | 60 | 35 | 3245067715185
771519 | G.Life Л.п. универс. 46,PEARL | Лицевая панель - Galea Life - универсальная - Pearl | Legrand | ЭУИ Luxe | 572 | Pro 21 / Galea электроустановочное оборудование | PL2 | 10 | ШТ | На складе | Не подлежит сертификации | 2022-12-31 | 516.72 | 620.06 | 620.06 |  | 0.095 | 1.0575 | 235 | 75 | 60 | 3245067715192
771520 | Панель лицев роз 2К+З PRL GL | Лицевая панель - Galea Life - для розетки 2К+З - Pearl | Legrand | ЭУИ Luxe | 572 | Pro 21 / Galea электроустановочное оборудование | PL2 | 10 | ШТ | На складе | Не подлежит сертификации | 2023-12-31 | 434.04 | 520.85 | 520.85 |  | 0.264 | 1.0575 | 235 | 75 | 60 | 3245067715208
771521 | G.Life Л. п. роз.2К+З,шт pearl | Лицевая панель - Galea Life - для розетки 2К+З - с защитными шторками - Pearl | Legrand | ЭУИ Luxe | 572 | Pro 21 / Galea электроустановочное оборудование | PL2 | 1 | ШТ | На складе | Не подлежит сертификации | 2023-12-31 | 845.05 | 1014.06 | 1014.06 |  | 0.03 | 0.147 | 70 | 60 | 35 | 3245067715215
771522 | G.L. Л.п.роз.2К+З,шт.кр.PEARL | Лицевая панель - Galea Life - для розетки 2К+З - с защитными шторками + крышка - Pearl | Legrand | ЭУИ Luxe | 572 | Pro 21 / Galea электроустановочное оборудование | PL2 | 1 | ШТ | На складе | Не подлежит сертификации | 2023-12-31 | 1289.83 | 1547.8 | 1547.8 |  | 0.033 | 0.147 | 70 | 60 | 35 | 3245067715222
771525 | G.L. Л.п. дв.pоз.колонки,Pearl | Лицевая панель - Galea Life - для двойной розетки для колонки Кат. № 7 757 84 - Pearl | Legrand | ЭУИ Luxe | 572 | Pro 21 / Galea электроустановочное оборудование | PL2 | 1 | ШТ | На складе | Не подлежит сертификации | 2023-12-31 | 1170.3 | 1404.36 | 1404.36 |  | 0.021 | 0.147 | 70 | 60 | 35 | 3245067715253
771526 | G.Life Л. п. для роз.2К, pearl | Лицевая панель - Galea Life - для розетки 2К - Pearl | Legrand | ЭУИ Luxe | 572 | Pro 21 / Galea электроустановочное оборудование | PL2 | 10 | ШТ | На складе | Не подлежит сертификации | 2023-12-31 | 433.99 | 520.79 | 520.79 |  | 0.261 | 1.0575 | 235 | 75 | 60 | 3245067715260
771527 | G.L.Лиц.п.д/роз.2К+З фр.PEARL | Galea Life Лиц. Панель Для Роз. 2К+З, Фр. | Legrand | ЭУИ Luxe | 572 | Pro 21 / Galea электроустановочное оборудование | PL2 | 10 | ШТ | Под заказ Т2 | Сертифицировано | 2026-08-10 | 267.46 | 320.95 | 320.95 |  | 0.254 | 1.0575 | 235 | 75 | 60 | 3245067715277
771530 | G.Life Роз. 2х2К+З,pearl | Двойная розетка - Galea Life - 2х2К+3 - винтовые клеммы - в сборе - pearl | Legrand | ЭУИ Luxe | 572 | Pro 21 / Galea электроустановочное оборудование | PL2 | 5 | ШТ | На складе | Сертифицировано | 2023-04-17 | 2029.3 | 2435.16 | 2435.16 |  | 0.601 | 3.1729 | 305 | 103 | 101 | 3245067715307
771531 | G.Life Роз. 2х2К+З, pearl Шт. | Двойная розетка - Galea Life - 2х2К+3 - винтовые клеммы - с защитными шторками - в сборе - pearl | Legrand | ЭУИ Luxe | 572 | Pro 21 / Galea электроустановочное оборудование | PL2 | 5 | ШТ | Под заказ Т2 | Сертифицировано | 2023-04-17 | 2862.29 | 3434.75 | 3434.75 |  | 0.607 | 3.1729 | 305 | 103 | 101 | 3245067715314
771532 | G.Life Л.п. д.роз.2х2К PEARL | Galea Life Лиц. Панель Для Роз. 2х2К | Legrand | ЭУИ Luxe | 572 | Pro 21 / Galea электроустановочное оборудование | PL2 | 5 | ШТ | Под заказ Т2 | Сертифицировано | 2026-08-10 | 904.57 | 1085.48 | 1085.48 |  | 0.207 | 1.08 | 120 | 100 | 90 | 3245067715321
771533 | Роз. 2х2К+З, pearl шт.авт. | Двойная розетка - Galea Life - 2х2К+3 - автоматические клеммы - с защитными шторками - в сборе - pearl | Legrand | ЭУИ Luxe | 572 | Pro 21 / Galea электроустановочное оборудование | PL2 | 5 | ШТ | Под заказ Т2 | Сертифицировано | 2023-04-17 | 3513.54 | 4216.25 | 4216.25 |  | 0.666 | 3.1729 | 305 | 103 | 101 | 3245067715338
771534 | G.Life Л.п. д/вкл. с инд pearl | Клавиша - Galea Life - простая - с индикацией - Pearl | Legrand | ЭУИ Luxe | 572 | Pro 21 / Galea электроустановочное оборудование | PL2 | 1 | ШТ | На складе | Сертифицировано | 2026-08-25 | 968.42 | 1162.1 | 1162.1 |  | 0.026 | 0.147 | 70 | 60 | 35 | 3245067715345
771535 | Лиц.панель для роз. 2х2К,фр. | Galea Life Лиц. Панель Для Роз. 2х2К,Фр. | Legrand | ЭУИ Luxe | 572 | Pro 21 / Galea электроустановочное оборудование | PL2 | 5 | ШТ | Под заказ Т2 | Сертифицировано | 2026-08-10 | 894.34 | 1073.21 | 1073.21 |  | 0.213 | 1.08 | 120 | 100 | 90 | 3245067715352
771541 | G.L. Л.п.д/авт.светоуказ.PEARL | Лицевая панель - Galea Life - для блока аварийного освещения - Pearl | Legrand | ЭУИ Luxe | 572 | Pro 21 / Galea электроустановочное оборудование | PL2 | 1 | ШТ | Под заказ Т2 | Не подлежит сертификации | 2023-12-31 | 1210.77 | 1452.92 | 1452.92 |  | 0.013 | 0.147 | 70 | 60 | 35 | 3245067715413
771542 | G.L.Лиц.п.д/тел роз. TАЕ PEARL | Galea Life Лиц. Панель Для Тел Роз. TAE | Legrand | ЭУИ Luxe | 572 | Pro 21 / Galea электроустановочное оборудование | PL2 | 10 | ШТ | Под заказ Т2 | Сертифицировано | 2026-08-10 | 1452.36 | 1742.83 | 1742.83 |  | 0.15 | 1.0575 | 235 | 75 | 60 | 3245067715420
771544 | G.L. Клав.с этик.светил.PEARL | Клавиша - Galea Life - простая - с пиктограммой ''лампа'' - Pearl | Legrand | ЭУИ Luxe | 572 | Pro 21 / Galea электроустановочное оборудование | PL2 | 10 | ШТ | Под заказ Т2 | Не подлежит сертификации | 2022-12-31 | 620.25 | 744.3 | 744.3 |  | 0.245 | 1.0575 | 235 | 75 | 60 | 3245067715444
771546 | G.LifeКлав.с пикт.ЗвонокPEARL | Клавиша - Galea Life - простая - с пиктограммой ''звонок'' - Pearl | Legrand | ЭУИ Luxe | 572 | Pro 21 / Galea электроустановочное оборудование | PL2 | 10 | ШТ | Под заказ Т2 | Не подлежит сертификации | 2022-12-31 | 489.54 | 587.45 | 587.45 |  | 0.245 | 1.0575 | 235 | 75 | 60 | 3245067715468
771547 | G.L.Лиц.п.д/тел роз. TDO PEARL | Galea Life Лиц. Панель Для Тел Роз. TDO | Legrand | ЭУИ Luxe | 572 | Pro 21 / Galea электроустановочное оборудование | PL2 | 10 | ШТ | Под заказ Т2 | Сертифицировано | 2026-08-10 | 1452.36 | 1742.83 | 1742.83 |  | 0.146 | 1.0575 | 235 | 75 | 60 | 3245067715475
771548 | GLКл.прос.с пикт.'Лест.' PEARL | Клавиша - Galea Life - простая - с пиктограммой ''лестница'' - Pearl | Legrand | ЭУИ Luxe | 572 | Pro 21 / Galea электроустановочное оборудование | PL2 | 10 | ШТ | Под заказ Т2 | Сертифицировано | 2026-08-10 | 634.31 | 761.17 | 761.17 |  | 0.245 | 1.0575 | 235 | 75 | 60 | 3245067715482
771553 | G.L. Л.п.д/эл.термостатаPEARL | Лицевая панель - Galea Life - для электронного комнатного термостата Кат. № 7 758 68 - Pearl | Legrand | ЭУИ Luxe | 572 | Pro 21 / Galea электроустановочное оборудование | PL2 | 1 | ШТ | Под заказ Т2 | Не подлежит сертификации | 2023-12-31 | 2188.35 | 2626.02 | 2626.02 |  | 0.023 | 0.147 | 70 | 60 | 35 | 3245067715536
771554 | G.L.Л.п.д/вык.с кл.-карт.PEARL | Лицевая панель - Galea Life - для выключателя с ключом-картой - Pearl | Legrand | ЭУИ Luxe | 572 | Pro 21 / Galea электроустановочное оборудование | PL2 | 1 | ШТ | Под заказ Т2 | Не подлежит сертификации | 2022-12-31 | 1110.33 | 1332.4 | 1332.4 |  | 0.021 | 0.147 | 70 | 60 | 35 | 3245067715543
771557 | G.L. Л.п.унив.с кн.рег.PEARL | Лицевая панель - Galea Life - для управления вентиляцией и выключателя с задержкой срабатывания - Pearl | Legrand | ЭУИ Luxe | 572 | Pro 21 / Galea электроустановочное оборудование | PL2 | 1 | ШТ | Под заказ Т2 | Не подлежит сертификации | 2022-12-31 | 1631.95 | 1958.34 | 1958.34 |  | 0.017 | 0.147 | 70 | 60 | 35 | 3245067715574
771558 | G.L. Л.п.д/роз.VDIкат.5Е PEARL | Galea Life Лицевая панель для роз. VDI Cat. 5е | Legrand | ЭУИ Luxe | 572 | Pro 21 / Galea электроустановочное оборудование | PL2 | 1 | ШТ | Под заказ Т2 | Сертифицировано | 2026-08-10 | 1796.96 | 2156.35 | 2156.35 |  | 0.022 | 0.147 | 70 | 60 | 35 | 3245067715581
771559 | G.L. Л.п.д/светор.1000ВтPEARL | Лицевая панель - Galea Life - для светорегулятора 1000 Вт Кат. № 7 759 10 - Pearl | Legrand | ЭУИ Luxe | 572 | Pro 21 / Galea электроустановочное оборудование | PL2 | 1 | ШТ | Под заказ Т2 | Не подлежит сертификации | 2023-12-31 | 4894.5 | 5873.4 | 5873.4 |  | 0.025 | 0.147 | 70 | 60 | 35 | 3245067715598 |  | 11.01.22 - Изменение статуса на складе на "Под заказ Т2"
771560 | G.L. Л. п. для светор. Pearl | Лицевая панель - Galea Life - для светорегулятора 420 Вт Кат. № 7 759 03 - Pearl | Legrand | ЭУИ Luxe | 572 | Pro 21 / Galea электроустановочное оборудование | PL2 | 1 | ШТ | Под заказ Т2 | Не подлежит сертификации | 2023-12-31 | 1017.92 | 1221.5 | 1221.5 |  | 0.027 | 0.147 | 70 | 60 | 35 | 3245067715604
771562 | G.Life Р.2К+З,pearl, Л.п. | Розетка - Galea Life - немецкий стандарт - 2К+3 - лицевая панель Pearl | Legrand | ЭУИ Luxe | 572 | Pro 21 / Galea электроустановочное оборудование | PL2 | 10 | ШТ | Под заказ Т1 | Сертифицировано | 2026-08-01 | 1379.1 | 1654.92 | 1654.92 |  | 1.038 | 3.8019 | 395 | 175 | 55 | 3245067715628 |  | 11.01.22 - Изменение статуса на складе на "Под заказ Т1"
771563 | G.Life Р.2К+З,pearl, шт.,л.п. | Розетка - Galea Life - немецкий стандарт - 2К+3 - с защитными шторками - лицевая панель Pearl | Legrand | ЭУИ Luxe | 572 | Pro 21 / Galea электроустановочное оборудование | PL2 | 10 | ШТ | Под заказ Т2 | Сертифицировано | 2026-08-01 | 1517.03 | 1820.44 | 1820.44 |  | 1.041 | 3.8019 | 395 | 175 | 55 | 3245067715635
771564 | G.Life Р.2К+З,pearl шт.,с кр. | Розетка - Galea Life - немецкий стандарт - 2К+3 - с защитными шторками - с крышкой - лицевая панель Pearl | Legrand | ЭУИ Luxe | 572 | Pro 21 / Galea электроустановочное оборудование | PL2 | 10 | ШТ | Под заказ Т2 | Сертифицировано | 2026-08-01 | 2039.05 | 2446.86 | 2446.86 |  | 1.062 | 3.8019 | 395 | 175 | 55 | 3245067715642
771566 | G.Life Л.п. роз.TV, pearl | Лицевая панель - Galea Life - для простой розетки TV Кат. № 7 759 65/66/77 и 7 756 80 - Pearl | Legrand | ЭУИ Luxe | 572 | Pro 21 / Galea электроустановочное оборудование | PL2 | 1 | ШТ | На складе | Не подлежит сертификации | 2023-12-31 | 687.4 | 824.88 | 824.88 |  | 0.024 | 0.147 | 70 | 60 | 35 | 3245067715666
771567 | Адаптер 45x45мм Pearl | Galea Life Адаптер 45x45мм Pearl | Legrand | ЭУИ Luxe | 572 | Pro 21 / Galea электроустановочное оборудование | PL2 | 1 | ШТ | Под заказ Т2 | Не подлежит сертификации | 2023-12-31 | 1920.62 | 2304.74 | 2304.74 |  | 0.013 | 0.147 | 70 | 60 | 35 | 3245067715673
771568 | G.LifeЛ.п. д/пов.светор.Pearl | Лицевая панель - Galea Life - для поворотных светорегуляторов 400 Вт, 600 Вт Кат. № 7 756 54 - Pearl | Legrand | ЭУИ Luxe | 572 | Pro 21 / Galea электроустановочное оборудование | PL2 | 1 | ШТ | На складе | Сертифицировано | 2026-08-02 | 1543.76 | 1852.51 | 1852.51 |  | 0.029 | 0.147 | 70 | 60 | 35 | 3245067715680
771572 | G.life Л.п. TV-RD PEARL | Лицевая панель - Galea Life - для розетки TV-FM Кат. № 7 757 86/87/88 - Pearl | Legrand | ЭУИ Luxe | 572 | Pro 21 / Galea электроустановочное оборудование | PL2 | 1 | ШТ | Под заказ Т2 | Не подлежит сертификации | 2023-12-31 | 990.25 | 1188.3 | 1188.3 |  | 0.022 | 0.147 | 70 | 60 | 35 | 3245067715727
771573 | G.life Л.п. TV-RD-SAT PEARL | Лицевая панель - Galea Life - для розетки TV-FM-SAT Кат. № 7 757 89/90/91 - Pearl | Legrand | ЭУИ Luxe | 572 | Pro 21 / Galea электроустановочное оборудование | PL2 | 1 | ШТ | На складе | Не подлежит сертификации | 2023-12-31 | 990.25 | 1188.3 | 1188.3 |  | 0.023 | 0.147 | 70 | 60 | 35 | 3245067715734
771575 | G.L. Л.п.д.телефон.и RJ PEARL | Лицевая панель - Galea Life - с держателем этикеток для информационной розетки RJ45 1 или 2 выхода - Pearl | Legrand | ЭУИ Luxe | 572 | Pro 21 / Galea электроустановочное оборудование | PL2 | 1 | ШТ | На складе | Сертифицировано | 2026-08-10 | 1345.54 | 1614.65 | 1614.65 |  | 0.022 | 0.147 | 70 | 60 | 35 | 3245067715758
771576 | G.L.Лиц.п.д/роз.VDI вых.60° | Лицевая панель - Galea Life - для розетки VDI выход - 60 град. - Pearl | Legrand | ЭУИ Luxe | 572 | Pro 21 / Galea электроустановочное оборудование | PL2 | 1 | ШТ | Под заказ Т2 | Не подлежит сертификации | 2023-12-31 | 1563.44 | 1876.13 | 1876.13 |  | 0.022 | 0.147 | 70 | 60 | 35 | 3245067715765
771578 | G.L. Заглушка PEARL | Заглушка - Galea Life - без фиксатора кабеля - лицевая панель - pearl | Legrand | ЭУИ Luxe | 572 | Pro 21 / Galea электроустановочное оборудование | PL2 | 1 | ШТ | На складе | Не подлежит сертификации | 2022-12-31 | 2014.26 | 2417.11 | 2417.11 |  | 0.091 | 0.6768 | 100 | 94 | 72 | 3245067715789
771579 | G.L. Л.п.д.дв. вкл.с инд pearl | Клавиша - Galea Life - двойная - с индикацией - Pearl | Legrand | ЭУИ Luxe | 572 | Pro 21 / Galea электроустановочное оборудование | PL2 | 1 | ШТ | На складе | Сертифицировано | 2026-08-25 | 1341.65 | 1609.98 | 1609.98 |  | 0.029 | 0.147 | 70 | 60 | 35 | 3245067715796
771584 | G.L. Л.п. д.инф.Роз.PEARL | Лицевая панель - Galea Life - с выходом 60 град. для волоконно-оптической розетки с держателем этикеток - Pearl | Legrand | ЭУИ Luxe | 572 | Pro 21 / Galea электроустановочное оборудование | PL2 | 1 | ШТ | Под заказ Т2 | Не подлежит сертификации | 2023-12-31 | 1447.75 | 1737.3 | 1737.3 |  | 0.019 | 0.147 | 70 | 60 | 35 | 3245067715840
771585 | G.L. Л.п.д.вывода кабеляPEARL | Лицевая панель - Galea Life - для вывода кабеля - Pearl | Legrand | ЭУИ Luxe | 572 | Pro 21 / Galea электроустановочное оборудование | PL2 | 1 | ШТ | На складе | Не подлежит сертификации | 2022-12-31 | 838.25 | 1005.9 | 1005.9 |  | 0.022 | 0.147 | 70 | 60 | 35 | 3245067715857
771586 | G.L. IN ONE - диммер pearl | Лицевая панель - Galea Life - для светорегуляторов Кат. № 7 756 52/53 - Pearl | Legrand | ЭУИ Luxe | 572 | Pro 21 / Galea электроустановочное оборудование | PL2 | 1 | ШТ | На складе | Не подлежит сертификации | 2023-12-31 | 1574.33 | 1889.2 | 1889.2 |  | 0.022 | 0.147 | 70 | 60 | 35 | 3245067715864
771589 | G.L. Л.п.TV-RD-SAT,3отв.Pearl | Лицевая панель TV-RD-SAT,3 Отв.,Pearl | Legrand | ЭУИ Luxe | 572 | Pro 21 / Galea электроустановочное оборудование | PL2 | 1 | ШТ | Под заказ Т2 | Сертифицировано | 2026-08-30 | 1499.84 | 1799.81 | 1799.81 |  | 0.019 | 0.147 | 70 | 60 | 35 | 3245067715895
771595 | G.Life Лиц тел роз.RJ12, pearl | Лицевая панель - Galea Life - для телефонной розетки RJ11 и RJ ISDN - Pearl | Legrand | ЭУИ Luxe | 572 | Pro 21 / Galea электроустановочное оборудование | PL2 | 1 | ШТ | На складе | Не подлежит сертификации | 2023-12-31 | 561.61 | 673.93 | 673.93 |  | 0.023 | 0.147 | 70 | 60 | 35 | 3245067715956
771596 | G.L.Накладка к мех.PEARL PRO21 | Накладка к механизму PRO21 | Legrand | ЭУИ Luxe | 572 | Pro 21 / Galea электроустановочное оборудование | PL2 | 1 | ШТ | Под заказ Т2 | Не подлежит сертификации | 2023-12-31 | 3613.2 | 4335.84 | 4335.84 |  | 0.016 | 0.147 | 70 | 60 | 35 | 3245067715963
771599 | G.Life Л.п. для адаптера 50х50 | Лицевая панель для адаптера 50х50 | Legrand | ЭУИ Luxe | 572 | Pro 21 / Galea электроустановочное оборудование | PL2 | 1 | ШТ | Под заказ Т2 | Сертифицировано | 2026-08-10 | 1031.7 | 1238.04 | 1238.04 |  | 0.013 | 0.147 | 70 | 60 | 35 | 3245067715994
771900 | Рамка 2 постовая спец белая | Рамка - Galea Life - для программируемых термостатов, системы домофона - 2 поста - белый | Legrand | ЭУИ Luxe | 572 | Pro 21 / Galea электроустановочное оборудование | PL2 | 1 | ШТ | Под заказ Т2 | Сертифицировано | 2026-08-01 | 1492.98 | 1791.58 | 1791.58 |  | 0.04 | 0.41563 | 175 | 95 | 25 | 3245067719008
771901 | Рамка 1п Magic Red GL | Рамка - Galea Life - 1 пост - металлическая - Magic Red | Legrand | ЭУИ Luxe | 572 | Pro 21 / Galea электроустановочное оборудование | PL2 | 1 | ШТ | На складе | Сертифицировано | 2026-08-01 | 3592.89 | 4311.47 | 4311.47 |  | 0.085 | 0.19602 | 99 | 99 | 20 | 3245067719015
771902 | Рамка 2п гор Magic Red GL | Рамка - Galea Life - 2 поста - горизонтальный монтаж - металлическая - Magic Red | Legrand | ЭУИ Luxe | 572 | Pro 21 / Galea электроустановочное оборудование | PL2 | 1 | ШТ | Под заказ Т2 | Сертифицировано | 2026-08-01 | 5820.46 | 6984.55 | 6984.55 |  | 0.128 | 0.33462 | 99 | 169 | 20 | 3245067719022
771903 | Рамка 3п гор Magic Red GL | Рамка - Galea Life - 3 поста - горизонтальный монтаж - металлическая - Magic Red | Legrand | ЭУИ Luxe | 572 | Pro 21 / Galea электроустановочное оборудование | PL2 | 1 | ШТ | Под заказ Т2 | Сертифицировано | 2026-08-01 | 9079.99 | 10895.99 | 10895.99 |  | 0.168 | 0.4653 | 99 | 235 | 20 | 3245067719039
771906 | Рамка 2п вер Magic Red GL | Рамка - Galea Life - 2 поста - вертикальный монтаж - металлическая - Magic Red | Legrand | ЭУИ Luxe | 572 | Pro 21 / Galea электроустановочное оборудование | PL2 | 1 | ШТ | Под заказ Т2 | Сертифицировано | 2026-08-01 | 5820.46 | 6984.55 | 6984.55 |  | 0.144 | 0.33462 | 99 | 169 | 20 | 3245067719060
771907 | Рамка 3п вер Magic Red GL | Рамка - Galea Life - 3 поста - вертикальный монтаж - металлическая - Magic Red | Legrand | ЭУИ Luxe | 572 | Pro 21 / Galea электроустановочное оборудование | PL2 | 1 | ШТ | Под заказ Т2 | Сертифицировано | 2026-08-01 | 9079.99 | 10895.99 | 10895.99 |  | 0.209 | 0.4653 | 99 | 235 | 20 | 3245067719077
771911 | Рамка 1п Magic Blue GL | Рамка - Galea Life - 1 пост - металлическая - Magic Blue | Legrand | ЭУИ Luxe | 572 | Pro 21 / Galea электроустановочное оборудование | PL2 | 1 | ШТ | На складе | Сертифицировано | 2026-08-01 | 3592.89 | 4311.47 | 4311.47 |  | 0.086 | 0.19602 | 99 | 99 | 20 | 3245067719114
771912 | Рамка 2п гор Magic Blue GL | Рамка - Galea Life - 2 поста - горизонтальный монтаж - металлическая - Magic Blue | Legrand | ЭУИ Luxe | 572 | Pro 21 / Galea электроустановочное оборудование | PL2 | 1 | ШТ | Под заказ Т2 | Сертифицировано | 2026-08-01 | 5820.46 | 6984.55 | 6984.55 |  | 0.135 | 0.33462 | 99 | 169 | 20 | 3245067719121
771913 | Рамка 3п гор Magic Blue GL | Рамка - Galea Life - 3 поста - горизонтальный монтаж - металлическая - Magic Blue | Legrand | ЭУИ Luxe | 572 | Pro 21 / Galea электроустановочное оборудование | PL2 | 1 | ШТ | Под заказ Т2 | Сертифицировано | 2026-08-01 | 9079.99 | 10895.99 | 10895.99 |  | 0.169 | 0.4653 | 99 | 235 | 20 | 3245067719138
771916 | Рамка 2п вер Magic Blue GL | Рамка - Galea Life - 2 поста - вертикальный монтаж - металлическая - Magic Blue | Legrand | ЭУИ Luxe | 572 | Pro 21 / Galea электроустановочное оборудование | PL2 | 1 | ШТ | Под заказ Т2 | Сертифицировано | 2026-08-01 | 5820.46 | 6984.55 | 6984.55 |  | 0.143 | 0.33462 | 99 | 169 | 20 | 3245067719169
771917 | Рамка 3п вер Magic Blue GL | Рамка - Galea Life - 3 поста - вертикальный монтаж - металлическая - Magic Blue | Legrand | ЭУИ Luxe | 572 | Pro 21 / Galea электроустановочное оборудование | PL2 | 1 | ШТ | Под заказ Т2 | Сертифицировано | 2026-08-01 | 9079.99 | 10895.99 | 10895.99 |  | 0.209 | 0.4653 | 99 | 235 | 20 | 3245067719176
771921 | Рамка 1п Magic Green GL | Рамка - Galea Life - 1 пост - металлическая - Magic Green | Legrand | ЭУИ Luxe | 572 | Pro 21 / Galea электроустановочное оборудование | PL2 | 1 | ШТ | На складе | Сертифицировано | 2026-08-01 | 3592.89 | 4311.47 | 4311.47 |  | 0.086 | 0.19602 | 99 | 99 | 20 | 3245067719213
771922 | Рамка 2п гор Magic Green GL | Рамка - Galea Life - 2 поста - горизонтальный монтаж - металлическая - Magic Green | Legrand | ЭУИ Luxe | 572 | Pro 21 / Galea электроустановочное оборудование | PL2 | 1 | ШТ | Под заказ Т2 | Сертифицировано | 2026-08-01 | 5820.46 | 6984.55 | 6984.55 |  | 0.138 | 0.33462 | 99 | 169 | 20 | 3245067719220
771923 | Рамка 3п гор Magic Green GL | Рамка - Galea Life - 3 поста - горизонтальный монтаж - металлическая - Magic Green | Legrand | ЭУИ Luxe | 572 | Pro 21 / Galea электроустановочное оборудование | PL2 | 1 | ШТ | Под заказ Т2 | Сертифицировано | 2026-08-01 | 9079.99 | 10895.99 | 10895.99 |  | 0.168 | 0.4653 | 99 | 235 | 20 | 3245067719237
771926 | Рамка 2п вер Magic Green GL | Рамка - Galea Life - 2 поста - вертикальный монтаж - металлическая - Magic Green | Legrand | ЭУИ Luxe | 572 | Pro 21 / Galea электроустановочное оборудование | PL2 | 1 | ШТ | Под заказ Т2 | Сертифицировано | 2026-08-01 | 5820.46 | 6984.55 | 6984.55 |  | 0.147 | 0.33462 | 99 | 169 | 20 | 3245067719268
771927 | Рамка 3п вер Magic Green GL | Рамка - Galea Life - 3 поста - вертикальный монтаж - металлическая - Magic Green | Legrand | ЭУИ Luxe | 572 | Pro 21 / Galea электроустановочное оборудование | PL2 | 1 | ШТ | Под заказ Т2 | Сертифицировано | 2026-08-01 | 9079.99 | 10895.99 | 10895.99 |  | 0.208 | 0.4653 | 99 | 235 | 20 | 3245067719275
771930 | Рамка 2 Постовая Спец Titan | Рамка - Galea Life - для программируемых термостатов, системы домофона - 2 поста - серебристый (Titanium) | Legrand | ЭУИ Luxe | 572 | Pro 21 / Galea электроустановочное оборудование | PL2 | 1 | ШТ | Под заказ Т2 | Сертифицировано | 2026-08-01 | 2688.81 | 3226.57 | 3226.57 |  | 0.042 | 0.41563 | 175 | 95 | 25 | 3245067719305
771931 | Рамка 1п Chrome GL | Рамка - Galea Life - 1 пост - металлическая - Chrome | Legrand | ЭУИ Luxe | 572 | Pro 21 / Galea электроустановочное оборудование | PL2 | 1 | ШТ | На складе | Сертифицировано | 2026-08-01 | 3592.89 | 4311.47 | 4311.47 |  | 0.096 | 0.19602 | 99 | 99 | 20 | 3245067719312
771932 | Рамка 2п гор Chrome GL | Рамка - Galea Life - 2 поста - горизонтальный монтаж - металлическая - Chrome | Legrand | ЭУИ Luxe | 572 | Pro 21 / Galea электроустановочное оборудование | PL2 | 1 | ШТ | На складе | Сертифицировано | 2026-08-01 | 5820.46 | 6984.55 | 6984.55 |  | 0.148 | 0.33462 | 99 | 169 | 20 | 3245067719329
771933 | Рамка 3п гор Chrome GL | Рамка - Galea Life - 3 поста - горизонтальный монтаж - металлическая - Chrome | Legrand | ЭУИ Luxe | 572 | Pro 21 / Galea электроустановочное оборудование | PL2 | 1 | ШТ | На складе | Сертифицировано | 2026-08-01 | 9079.99 | 10895.99 | 10895.99 |  | 0.186 | 0.4653 | 99 | 235 | 20 | 3245067719336
771934 | Рамка 4п гор Chrome GL | Рамка - Galea Life - 4 поста - горизонтальный монтаж - металлическая - Chrome | Legrand | ЭУИ Luxe | 572 | Pro 21 / Galea электроустановочное оборудование | PL2 | 1 | ШТ | Под заказ Т2 | Сертифицировано | 2026-08-01 | 26476.57 | 31771.88 | 31771.88 |  | 0.271 | 0.6138 | 310 | 99 | 20 | 3245067719343
771936 | Рамка 2п вер Chrome GL | Рамка - Galea Life - 2 поста - вертикальный монтаж - металлическая - Chrome | Legrand | ЭУИ Luxe | 572 | Pro 21 / Galea электроустановочное оборудование | PL2 | 1 | ШТ | Под заказ Т2 | Сертифицировано | 2026-08-01 | 5820.46 | 6984.55 | 6984.55 |  | 0.155 | 0.33462 | 99 | 169 | 20 | 3245067719367
771937 | Рамка 3п вер Chrome GL | Рамка - Galea Life - 3 поста - вертикальный монтаж - металлическая - Chrome | Legrand | ЭУИ Luxe | 572 | Pro 21 / Galea электроустановочное оборудование | PL2 | 1 | ШТ | Под заказ Т2 | Сертифицировано | 2026-08-01 | 9079.99 | 10895.99 | 10895.99 |  | 0.209 | 0.4653 | 99 | 235 | 20 | 3245067719374
771951 | Рамка 1п Br.Aluminium GL | Рамка - Galea Life - 1 пост - металлическая - Brushed Aluminium | Legrand | ЭУИ Luxe | 572 | Pro 21 / Galea электроустановочное оборудование | PL2 | 1 | ШТ | На складе | Сертифицировано | 2026-08-01 | 3592.89 | 4311.47 | 4311.47 |  | 0.074 | 0.19602 | 99 | 99 | 20 | 3245067719510
771952 | Рамка 2п гор Br.Aluminium GL | Рамка - Galea Life - 2 поста - горизонтальный монтаж - металлическая - Brushed Aluminium | Legrand | ЭУИ Luxe | 572 | Pro 21 / Galea электроустановочное оборудование | PL2 | 1 | ШТ | На складе | Сертифицировано | 2026-08-01 | 5820.46 | 6984.55 | 6984.55 |  | 0.134 | 0.33462 | 99 | 169 | 20 | 3245067719527
771953 | Рамка 3п гор Br.Aluminium GL | Рамка - Galea Life - 3 поста - горизонтальный монтаж - металлическая - Brushed Aluminium | Legrand | ЭУИ Luxe | 572 | Pro 21 / Galea электроустановочное оборудование | PL2 | 1 | ШТ | На складе | Сертифицировано | 2026-08-01 | 9079.99 | 10895.99 | 10895.99 |  | 0.163 | 0.4653 | 99 | 235 | 20 | 3245067719534
771956 | Рамка 2п вер Br.Aluminium GL | Рамка - Galea Life - 2 поста - вертикальный монтаж - металлическая - Brushed Aluminium | Legrand | ЭУИ Luxe | 572 | Pro 21 / Galea электроустановочное оборудование | PL2 | 1 | ШТ | Под заказ Т2 | Сертифицировано | 2026-08-01 | 5820.46 | 6984.55 | 6984.55 |  | 0.144 | 0.33462 | 99 | 169 | 20 | 3245067719565
771958 | Рамка 4п вер Br.Aluminium GL | Рамка - Galea Life - 4 поста - вертикальный монтаж - металлическая - Brushed Aluminium | Legrand | ЭУИ Luxe | 572 | Pro 21 / Galea электроустановочное оборудование | PL2 | 1 | ШТ | Под заказ Т2 | Сертифицировано | 2026-08-01 | 28513.24 | 34215.89 | 34215.89 |  | 0.345 | 0.6138 | 310 | 99 | 20 | 3245067719589
771959 | Рамка 5п вер Br.Aluminium GL | Рамка - Galea Life - 5 постов - вертикальный монтаж - металлическая - Brushed Aluminium | Legrand | ЭУИ Luxe | 572 | Pro 21 / Galea электроустановочное оборудование | PL2 | 1 | ШТ | Под заказ Т2 | Сертифицировано | 2026-08-01 | 36458.93 | 43750.72 | 43750.72 |  | 0.419 | 0.75042 | 379 | 99 | 20 | 3245067719596
771977 | Рамка 3п вер Ch.Wood GL | Рамка - Galea Life - 3 поста - вертикальный монтаж - из дерева - Cherry Wood | Legrand | ЭУИ Luxe | 572 | Pro 21 / Galea электроустановочное оборудование | PL2 | 1 | ШТ | Под заказ Т2 | Сертифицировано | 2026-08-01 | 8805.6 | 10566.72 | 10566.72 | Распродажа остатков на складе | 0.068 | 0.4653 | 99 | 235 | 20 | 3245067719770
771982 | Рамка 2п гор Mahogany GL | Рамка - Galea Life - 2 поста - горизонтальный монтаж - из дерева - Mahogany | Legrand | ЭУИ Luxe | 572 | Pro 21 / Galea электроустановочное оборудование | PL2 | 1 | ШТ | На складе | Сертифицировано | 2026-08-01 | 5645.53 | 6774.64 | 6774.64 | Распродажа остатков на складе | 0.047 | 0.33462 | 99 | 169 | 20 | 3245067719824
771983 | Рамка 3п гор Mahogany GL | Рамка - Galea Life - 3 поста - горизонтальный монтаж - из дерева - Mahogany | Legrand | ЭУИ Luxe | 572 | Pro 21 / Galea электроустановочное оборудование | PL2 | 1 | ШТ | На складе | Сертифицировано | 2026-08-01 | 8804.3 | 10565.16 | 10565.16 | Распродажа остатков на складе | 0.056 | 0.4653 | 99 | 235 | 20 | 3245067719831
771990 | Рамка 1п Кожа Havana GL | Рамка - Galea Life - 1 пост - из натуральной кожи - Havanna | Legrand | ЭУИ Luxe | 572 | Pro 21 / Galea электроустановочное оборудование | PL2 | 1 | ШТ | На складе | Сертифицировано | 2026-08-01 | 6843.93 | 8212.72 | 8212.72 | Распродажа остатков на складе | 0.032 | 0.19602 | 99 | 99 | 20 | 3245067719909
771991 | Рамка 2п гор Кожа Havana GL | Рамка - Galea Life - 2 поста - горизонтальный монтаж - из натуральной кожи - Havanna | Legrand | ЭУИ Luxe | 572 | Pro 21 / Galea электроустановочное оборудование | PL2 | 1 | ШТ | На складе | Сертифицировано | 2026-08-01 | 7959.49 | 9551.39 | 9551.39 | Распродажа остатков на складе | 0.051 | 0.33462 | 99 | 169 | 20 | 3245067719916
771994 | Рамка 3п вер Кожа Havana GL | Рамка - Galea Life - 3 поста - вертикальный монтаж - из натуральной кожи - Havanna | Legrand | ЭУИ Luxe | 572 | Pro 21 / Galea электроустановочное оборудование | PL2 | 1 | ШТ | Под заказ Т2 | Сертифицировано | 2026-08-01 | 12356.18 | 14827.42 | 14827.42 | Распродажа остатков на складе | 0.08 | 0.4653 | 99 | 235 | 20 | 3245067719947
773600 | Выключатель 16A БЕЛ CAR | Выключатель - Cariva - автоматические клеммы - 16 А - 250 В~ - белый | Legrand | Retail/PRO | 576 | Cariva электроустановочное оборудование | PL2 | 10 | ШТ | На складе | Сертифицировано | 2025-03-02 | 373.42 | 448.1 | 403.29 |  | 0.699 | 3.2329 | 234 | 157 | 88 | 3245067736005
773608 | Переключатель 2напр 2клав БЕЛ CAR | Двойной переключатель на 2 направления - двухклавишный - Cariva - автоматические клеммы - 10 или 16 АX - 250 В~ - White | Legrand | Retail/PRO | 576 | Cariva электроустановочное оборудование | PL2 | 10 | ШТ | На складе | Сертифицировано | 2025-03-02 | 813.44 | 976.13 | 878.52 |  | 0.75 | 3.2329 | 234 | 157 | 88 | 3245067736081
773609 | Выключатель IP44 БЕЛ CAR | Выключатель - Cariva - IP 44 - автоматические клеммы - 10 АX - 250 В~ - белый | Legrand | Retail/PRO | 576 | Cariva электроустановочное оборудование | PL2 | 10 | ШТ | На складе | Сертифицировано | 2025-03-02 | 563.4 | 676.08 | 608.47 |  | 0.684 | 3.2329 | 234 | 157 | 88 | 3245067736098
773610 | Выключатель 10A инд БЕЛ CAR | Выключатель - Cariva - с подсветкой - автоматические клеммы - 10 АX - 250 В~ - белый | Legrand | Retail/PRO | 576 | Cariva электроустановочное оборудование | PL2 | 100 | ШТ | На складе | Сертифицировано | 2025-03-02 | 489.77 | 587.72 | 528.95 |  | 7.499 | 41.31 | 600 | 270 | 255 | 3245067736104
773611 | Кнопка БЕЛ CAR | Выключатель без фиксации - Cariva - 10 A - 250 В~ - White | Legrand | Retail/PRO | 576 | Cariva электроустановочное оборудование | PL2 | 10 | ШТ | Под заказ Т2 | Сертифицировано | 2025-03-02 | 330.44 | 396.53 | 356.88 |  | 0.679 | 3.2329 | 234 | 157 | 88 | 3245067736111
773613 | Кнопка подсв БЕЛ CAR | Выключатель без фиксации - Cariva - с подсветкой - 10 A - 250 В~ - White | Legrand | Retail/PRO | 576 | Cariva электроустановочное оборудование | PL2 | 10 | ШТ | На складе | Сертифицировано | 2025-03-02 | 525.78 | 630.94 | 567.84 |  | 0.692 | 3.2329 | 234 | 157 | 88 | 3245067736135
773615 | Светорегулятор нажимн 500Вт БЕЛ CAR | Кнопочный светорегулятор - Cariva - 40-600 Вт/ВА - 50 Гц - белый | Legrand | Retail/PRO | 576 | Cariva электроустановочное оборудование | PL2 | 1 | ШТ | На складе | Сертифицировано | 2023-12-10 | 8640 | 10368 | 9331.2 |  | 0.117 | 0.52136 | 101 | 58 | 89 | 3245067736159
773616 | Розетка 2К БЕЛ CAR | Розетка - Cariva - 2К - 16 А - 250 В~ - белый | Legrand | Retail/PRO | 576 | Cariva электроустановочное оборудование | PL2 | 10 | ШТ | На складе | Сертифицировано | 2024-09-05 | 229.79 | 275.75 | 248.17 |  | 0.655 | 3.2329 | 234 | 157 | 88 | 3245067736166
773617 | Светорегулятор повор 300Вт БЕЛ CAR | Светорегулятор - Cariva - 40-300 В/ВА - 50 Гц - белый | Legrand | Retail/PRO | 576 | Cariva электроустановочное оборудование | PL2 | 10 | ШТ | На складе | Сертифицировано | 2023-12-10 | 4759.53 | 5711.44 | 5140.29 |  | 1.16 | 6.2974 | 296 | 185 | 115 | 3245067736173
773621 | Розетка 2К+З шт БЕЛ CAR | Розетка - Cariva - 2К+3 - с защитными шторками - 16 А - 250 В~ - белый | Legrand | Retail/PRO | 576 | Cariva электроустановочное оборудование | PL2 | 100 | ШТ | На складе | Сертифицировано | 2024-09-05 | 379.09 | 454.91 | 409.42 |  | 7.4 | 41.31 | 600 | 270 | 255 | 3245067736210
773626 | Переключатель 2напр подсв БЕЛ CAR | Переключатель на 2 направления - Cariva - с подсветкой - автоматические клеммы - 10 АX - 250 В~ - White | Legrand | Retail/PRO | 576 | Cariva электроустановочное оборудование | PL2 | 10 | ШТ | На складе | Сертифицировано | 2025-03-02 | 590.06 | 708.07 | 637.26 |  | 0.703 | 3.2329 | 234 | 157 | 88 | 3245067736265
773627 | Розетка 2X2К+З БЕЛ CAR | Розетка - Cariva - 2х2К+3 - немецкий стандарт - 16 А - 250 В~ - белый | Legrand | Retail/PRO | 576 | Cariva электроустановочное оборудование | PL2 | 50 | ШТ | На складе | Сертифицировано | 2023-04-17 | 616.16 | 739.39 | 665.45 |  | 6.93 | 42.3522 | 558 | 330 | 230 | 3245067736272
773635 | Розетка TV-FM-SAT звезда БЕЛ CAR | Розетка TV-FM-SAT - Cariva - звезда - 1.5 дБ - 2150 МГц - белый | Legrand | Retail/PRO | 576 | Cariva электроустановочное оборудование | PL2 | 12 | ШТ | Под заказ Т2 | Сертифицировано | 2026-08-30 | 2567.4 | 3080.88 | 2772.79 |  | 1.28 | 3.2329 | 234 | 157 | 88 | 3245067736357
773636 | Розетка TV-FM-SAT прох БЕЛ CAR | Розетка TV-FM-SAT - Cariva - проходная - 10/14 дБ - 2150 МГц - белый | Legrand | Retail/PRO | 576 | Cariva электроустановочное оборудование | PL2 | 10 | ШТ | Под заказ Т2 | Сертифицировано | 2026-08-30 | 2567.4 | 3080.88 | 2772.79 | [6 empty] | 3245067736364
773637 | Розетка TV-FM-SAT окон БЕЛ CAR | Розетка TV-FM-SAT - Cariva - оконечная - 10/14 дБ - 2150 МГц - белый | Legrand | Retail/PRO | 576 | Cariva электроустановочное оборудование | PL2 | 10 | ШТ | Под заказ Т2 | Сертифицировано | 2026-08-30 | 2567.4 | 3080.88 | 2772.79 | [6 empty] | 3245067736371
773638 | Розетка RJ11 БЕЛ CAR | Телефонная розетка - Cariva - RJ11 - 4 контакта - 1 выход - White | Legrand | Retail/PRO | 576 | Cariva электроустановочное оборудование | PL2 | 10 | ШТ | На складе | Сертифицировано | 2026-08-10 | 684.37 | 821.24 | 739.12 |  | 0.536 | 3.2329 | 234 | 157 | 88 | 3245067736388
773639 | Розетка 2XRJ11 БЕЛ CAR | Телефонная розетка - Cariva - RJ11 - 4 контакта - 2 выхода - White | Legrand | Retail/PRO | 576 | Cariva электроустановочное оборудование | PL2 | 10 | ШТ | На складе | Сертифицировано | 2026-08-10 | 936.98 | 1124.38 | 1011.94 |  | 0.597 | 3.2329 | 234 | 157 | 88 | 3245067736395
773641 | CarivaРоз. UTP RJ45 бел зх | Информационная розетка - Cariva - RJ45 - категория 6 UTP - White | Legrand | General family | 442 | Розетки RJ 45 Legrand | PL8 | 10 | ШТ | На складе | Сертифицировано | 2026-08-10 | 1409.15 | 1690.98 | 1521.88 |  | 0.546 | 3.2329 | 234 | 157 | 88 | 3245067736418
773642 | CarivaRJ45 UTP кат6 2в бел. | Информационная розетка - Cariva - 2xRJ45 - категория 6 UTP - White | Legrand | General family | 442 | Розетки RJ 45 Legrand | PL8 | 10 | ШТ | На складе | Сертифицировано | 2026-08-10 | 1635.42 | 1962.5 | 1766.25 |  | 0.622 | 3.2329 | 234 | 157 | 88 | 3245067736425
773644 | Выключатель+выкл.2кл.+роз.2К+З БЕЛ CAR | 3-постовой моноблок - Cariva - 250 В~ - белый | Legrand | Retail/PRO | 576 | Cariva электроустановочное оборудование | PL2 | 10 | ШТ | На складе | Сертифицировано | 2025-12-29 | 1465.71 | 1758.85 | 1582.97 | [6 empty] | 3245067736449
773645 | Розетка 2К+З IP44 БЕЛ CAR | Розетка - Cariva - 2К+3 - с защитными шторками - IP 44 - 16 А - 250 В~ - белый | Legrand | Retail/PRO | 576 | Cariva электроустановочное оборудование | PL2 | 10 | ШТ | На складе | Сертифицировано | 2024-09-05 | 850.17 | 1020.2 | 918.18 |  | 0.823 | 3.2329 | 234 | 157 | 88 | 3245067736456
773646 | Cariva Заглушка бел. | Заглушка монтажная - Cariva - белый | Legrand | Retail/PRO | 576 | Cariva электроустановочное оборудование | PL2 | 10 | ШТ | На складе | Не подлежит сертификации | 2023-12-31 | 572 | 686.4 | 617.76 |  | 0.506 | 3.2329 | 234 | 157 | 88 | 3245067736463
773652 | Рамка 2п Белая Cariva | Рамка - Cariva - 2 поста - горизонтальный/вертикальный монтаж - белый | Legrand | Retail/PRO | 576 | Cariva электроустановочное оборудование | PL2 | 10 | ШТ | На складе | Сертифицировано | 2026-08-01 | 151.59 | 181.91 | 163.72 |  | 3.261 | 23.1278 | 398 | 298 | 195 | 3245067736524
773653 | Рамка 3п Белая Cariva | Рамка - Cariva - 3 поста - горизонтальный/вертикальный монтаж - белый | Legrand | Retail/PRO | 576 | Cariva электроустановочное оборудование | PL2 | 20 | ШТ | На складе | Сертифицировано | 2026-08-01 | 261.62 | 313.94 | 282.55 | [6 empty] | 3245067736531
773654 | Рамка 4п Белая Cariva | Рамка - Cariva - 4 поста - горизонтальный/вертикальный монтаж - белый | Legrand | Retail/PRO | 576 | Cariva электроустановочное оборудование | PL2 | 20 | ШТ | На складе | Сертифицировано | 2026-08-01 | 476.33 | 571.6 | 514.44 |  | 1.9 | 17.16 | 400 | 300 | 143 | 3245067736548
773655 | Cariva рамка 5 постовая белая | Рамка - Cariva - 5 постов - горизонтальный/вертикальный монтаж - белый | Legrand | Retail/PRO | 576 | Cariva электроустановочное оборудование | PL2 | 1 | ШТ | На складе | Сертифицировано | 2026-08-01 | 484.11 | 580.93 | 522.84 |  | 0.103 | 0.75042 | 379 | 99 | 20 | 3245067736555
773656 | Выключатель 10A БЕЛ CAR | Выключатель - Cariva - автоматические клеммы - 10 А - 250 В~ - белый | Legrand | Retail/PRO | 576 | Cariva электроустановочное оборудование | PL2 | 100 | ШТ | На складе | Сертифицировано | 2025-12-29 | 269.43 | 323.32 | 290.98 | [6 empty] | 3245067736562
773657 | Переключатель 2напр БЕЛ CAR | Переключатель на 2 направления - Cariva - автоматические клеммы - 10 АX - 250 В~ - белый | Legrand | Retail/PRO | 576 | Cariva электроустановочное оборудование | PL2 | 10 | ШТ | На складе | Сертифицировано | 2025-12-29 | 341.12 | 409.34 | 368.41 |  | 0.685 | 3.312 | 230 | 90 | 160 | 3245067736579
773658 | Выключатель 2клав БЕЛ CAR | Выключатель - Cariva - автоматические клеммы - 10 А - 250 В~ - белый | Legrand | Retail/PRO | 576 | Cariva электроустановочное оборудование | PL2 | 100 | ШТ | На складе | Сертифицировано | 2025-12-29 | 370.2 | 444.24 | 399.82 | [6 empty] | 3245067736586
773659 | Розетка 2К+З БЕЛ CAR | Розетка - Cariva - 2К+3 - немецкий стандарт - 16 А - 250 В~ - белый | Legrand | Retail/PRO | 576 | Cariva электроустановочное оборудование | PL2 | 100 | ШТ | На складе | Сертифицировано | 2025-12-29 | 272.36 | 326.83 | 294.15 | [6 empty] | 3245067736593
773660 | Рамка 1п Белая Cariva | Рамка - Cariva - 1 пост - белый | Legrand | Retail/PRO | 576 | Cariva электроустановочное оборудование | PL2 | 200 | ШТ | На складе | Сертифицировано | 2026-08-01 | 93.8 | 112.56 | 101.3 | [6 empty] | 3245067736609
773661 | Рамка 1п Мат.Золото Cariva | Рамка - Cariva - 1 пост - матовое золото | Legrand | Retail/PRO | 576 | Cariva электроустановочное оборудование | PL2 | 20 | ШТ | Под заказ Т2 | Сертифицировано | 2026-08-01 | 327.14 | 392.57 | 353.31 |  | 0.425 | 1.6758 | 180 | 98 | 95 | 3245067736616
773662 | Рамка 2п Мат.Золото Cariva | Рамка - Cariva - 2 поста - горизонтальный/вертикальный монтаж - матовое золото | Legrand | Retail/PRO | 576 | Cariva электроустановочное оборудование | PL2 | 10 | ШТ | Под заказ Т2 | Сертифицировано | 2026-08-01 | 517.97 | 621.56 | 559.41 |  | 0.305 | 1.6758 | 180 | 98 | 95 | 3245067736623
773664 | Рамка 4п Мат.Золото Cariva | Рамка - Cariva - 4 поста - горизонтальный/вертикальный монтаж - матовое золото | Legrand | Retail/PRO | 576 | Cariva электроустановочное оборудование | PL2 | 1 | ШТ | Под заказ Т2 | Сертифицировано | 2026-08-01 | 1196.27 | 1435.52 | 1291.97 |  | 0.076 | 0.558 | 310 | 90 | 20 | 3245067736647
773665 | Cariva рамка 5П. мат. золото | Рамка - Cariva - 5 постов - горизонтальный/вертикальный монтаж - матовое золото | Legrand | Retail/PRO | 576 | Cariva электроустановочное оборудование | PL2 | 1 | ШТ | Под заказ Т2 | Сертифицировано | 2026-08-01 | 1801.64 | 2161.97 | 1945.77 |  | 0.106 | 0.75042 | 379 | 99 | 20 | 3245067736654
773673 | Рамка 3п Алюминий Cariva | Рамка - Cariva - 3 поста - горизонтальный/вертикальный монтаж - алюминий | Legrand | Retail/PRO | 576 | Cariva электроустановочное оборудование | PL2 | 2 | ШТ | Под заказ Т2 | Сертифицировано | 2026-08-01 | 804.67 | 965.6 | 869.04 |  | 0.1 | 0.5926 | 236 | 93 | 27 | 3245067736739
773674 | Рамка 4п Алюминий Cariva | Рамка - Cariva - 4 поста - горизонтальный/вертикальный монтаж - алюминий | Legrand | Retail/PRO | 576 | Cariva электроустановочное оборудование | PL2 | 1 | ШТ | Под заказ Т2 | Сертифицировано | 2026-08-01 | 1196.27 | 1435.52 | 1291.97 |  | 0.077 | 0.558 | 310 | 90 | 20 | 3245067736746
773675 | Cariva рамка 5П. алюминий | Рамка - Cariva - 5 постов - горизонтальный/вертикальный монтаж - алюминий | Legrand | Retail/PRO | 576 | Cariva электроустановочное оборудование | PL2 | 1 | ШТ | Под заказ Т2 | Сертифицировано | 2026-08-01 | 1883.54 | 2260.25 | 2034.22 |  | 0.107 | 0.75042 | 379 | 99 | 20 | 3245067736753
773678 | Розетка TV 1.5dB звезда БЕЛ CAR | ТВ розетка - Cariva - звезда - 1.5 дБ - 2400 МГц - белый | Legrand | Retail/PRO | 576 | Cariva электроустановочное оборудование | PL2 | 10 | ШТ | На складе | Сертифицировано | 2026-08-30 | 522.38 | 626.86 | 564.17 |  | 0.813 | 3.2329 | 234 | 157 | 88 | 3245067736784
773679 | Розетка TV 10dB окон БЕЛ CAR | ТВ розетка - Cariva - оконечная - 10 дБ - 2150/2400 МГц - белый | Legrand | Retail/PRO | 576 | Cariva электроустановочное оборудование | PL2 | 10 | ШТ | На складе | Сертифицировано | 2026-08-30 | 953.41 | 1144.09 | 1029.68 |  | 0.954 | 3.2329 | 234 | 157 | 88 | 3245067736791
773680 | Розетка TV 14dB прох БЕЛ CAR | ТВ розетка - Cariva - проходная - 14 дБ - 2150/2400 МГц - белый | Legrand | Retail/PRO | 576 | Cariva электроустановочное оборудование | PL2 | 10 | ШТ | На складе | Сертифицировано | 2026-08-30 | 987.5 | 1185 | 1066.5 |  | 0.956 | 3.2329 | 234 | 157 | 88 | 3245067736807
773681 | Рамка 1п Песок Cariva | Рамка - Cariva - 1 пост - песок | Legrand | Retail/PRO | 576 | Cariva электроустановочное оборудование | PL2 | 20 | ШТ | Под заказ Т2 | Сертифицировано | 2026-08-01 | 291.14 | 349.37 | 314.43 |  | 0.425 | 1.6758 | 180 | 98 | 95 | 3245067736814
773682 | Рамка 2п Песок Cariva | Рамка - Cariva - 2 поста - горизонтальный/вертикальный монтаж - песок | Legrand | Retail/PRO | 576 | Cariva электроустановочное оборудование | PL2 | 10 | ШТ | Под заказ Т2 | Сертифицировано | 2026-08-01 | 433.26 | 519.91 | 467.92 | Распродажа остатков на складе | 0.306 | 1.6758 | 180 | 98 | 95 | 3245067736821
773683 | Рамка 3п Песок Cariva | Рамка - Cariva - 3 поста - горизонтальный/вертикальный монтаж - песок | Legrand | Retail/PRO | 576 | Cariva электроустановочное оборудование | PL2 | 2 | ШТ | Под заказ Т2 | Сертифицировано | 2026-08-01 | 727.89 | 873.47 | 786.12 |  | 0.196 | 0.5926 | 236 | 93 | 27 | 3245067736838
773684 | Рамка 4п Песок Cariva | Рамка - Cariva - 4 поста - горизонтальный/вертикальный монтаж - песок | Legrand | Retail/PRO | 576 | Cariva электроустановочное оборудование | PL2 | 1 | ШТ | Под заказ Т2 | Сертифицировано | 2026-08-01 | 1082.19 | 1298.63 | 1168.77 |  | 0.076 | 0.558 | 310 | 90 | 20 | 3245067736845
773692 | Рамка 2п Жемч/Сер Cariva | Рамка - Cariva - 2 поста - горизонтальный/вертикальный монтаж - жемчужно-серый | Legrand | Retail/PRO | 576 | Cariva электроустановочное оборудование | PL2 | 10 | ШТ | Под заказ Т2 | Сертифицировано | 2026-08-01 | 468.62 | 562.34 | 506.11 |  | 0.293 | 1.6758 | 180 | 98 | 95 | 3245067736920
773695 | Cariva рамка 5П. жемчужно-сер. | Рамка - Cariva - 5 постов - горизонтальный/вертикальный монтаж - жемчужно-серый | Legrand | Retail/PRO | 576 | Cariva электроустановочное оборудование | PL2 | 1 | ШТ | Под заказ Т2 | Сертифицировано | 2026-08-01 | 1439.4 | 1727.28 | 1554.55 |  | 0.104 | 0.75042 | 379 | 99 | 20 | 3245067736951
773696 | Cariva кор. накл. 26 мм бел. | Коробка для накладного монтажа - Cariva - высота 25/26 мм - белый | Legrand | Retail/PRO | 576 | Cariva электроустановочное оборудование | PL2 | 10 | ШТ | На складе | Не подлежит сертификации | 2023-12-31 | 149.58 | 179.5 | 161.55 |  | 0.494 | 4.7978 | 232 | 188 | 110 | 3245067736968
773697 | Cariva кор. накл. 36 мм бел. | Коробка для накладного монтажа - Cariva - высота 36 мм - белый | Legrand | Retail/PRO | 576 | Cariva электроустановочное оборудование | PL2 | 10 | ШТ | На складе | Не подлежит сертификации | 2023-12-31 | 157.7 | 189.24 | 170.32 |  | 0.578 | 4.7978 | 232 | 188 | 110 | 3245067736975
773698 | Cariva Кор.д/накл.монтажа,бел. | Коробка для накладного монтажа - Cariva - высота 41 мм - белый | Legrand | Retail/PRO | 576 | Cariva электроустановочное оборудование | PL2 | 5 | ШТ | На складе | Не подлежит сертификации | 2023-12-31 | 677.79 | 813.35 | 732.01 |  | 0.332 | 1.8878 | 228 | 90 | 92 | 3245067736982
773699 | Розетка TV тип F БЕЛ CAR | ТВ розетка - Cariva - тип F - 14/1,5 дБ - 2400 МГц - белый | Legrand | Retail/PRO | 576 | Cariva электроустановочное оборудование | PL2 | 10 | ШТ | На складе | Сертифицировано | 2026-08-30 | 903.07 | 1083.68 | 975.32 |  | 0.832 | 3.2329 | 234 | 157 | 88 | 3245067736999
773700 | Выключатель 16A СЛНК CAR | Выключатель - Cariva - автоматические клеммы - 16 А - 250 В~ - слоновая кость | Legrand | Retail/PRO | 576 | Cariva электроустановочное оборудование | PL2 | 10 | ШТ | На складе | Сертифицировано | 2025-03-02 | 373.42 | 448.1 | 403.29 |  | 0.694 | 3.2329 | 234 | 157 | 88 | 3245067737002
773708 | Переключатель 2напр 2клав СЛНК CAR | Двойной переключатель на 2 направления - двухклавишный - Cariva - авт. клеммы - 10 или 16 АX - 250 В~ - слоновая кость | Legrand | Retail/PRO | 576 | Cariva электроустановочное оборудование | PL2 | 10 | ШТ | На складе | Сертифицировано | 2025-03-02 | 821.39 | 985.67 | 887.1 |  | 0.751 | 3.2329 | 234 | 157 | 88 | 3245067737088
773709 | Выключатель IP44 СЛНК CAR | Выключатель - Cariva - IP 44 - автоматические клеммы - 10 АX - 250 В~ - слоновая кость | Legrand | Retail/PRO | 576 | Cariva электроустановочное оборудование | PL2 | 10 | ШТ | На складе | Сертифицировано | 2025-03-02 | 563.4 | 676.08 | 608.47 |  | 0.686 | 3.2329 | 234 | 157 | 88 | 3245067737095
773710 | Выключатель 10A инд СЛНК CAR | Выключатель - Cariva - с подсветкой - автоматические клеммы - 10 АX - 250 В~ - слоновая кость | Legrand | Retail/PRO | 576 | Cariva электроустановочное оборудование | PL2 | 100 | ШТ | На складе | Сертифицировано | 2025-03-02 | 489.77 | 587.72 | 528.95 |  | 7.494 | 41.31 | 600 | 270 | 255 | 3245067737101
773711 | Кнопка СЛНК CAR | Выключатель без фиксации - Cariva - 10 A - 250 В~ - слоновая кость | Legrand | Retail/PRO | 576 | Cariva электроустановочное оборудование | PL2 | 10 | ШТ | Под заказ Т2 | Сертифицировано | 2025-03-02 | 330.44 | 396.53 | 356.88 |  | 0.677 | 3.2329 | 234 | 157 | 88 | 3245067737118 |  | 11.01.22 - Изменение статуса на складе на "Под заказ Т2"
773713 | Кнопка подсв СЛНК CAR | Выключатель без фиксации - Cariva - с подсветкой - 10 A - 250 В~ - слоновая кость | Legrand | Retail/PRO | 576 | Cariva электроустановочное оборудование | PL2 | 10 | ШТ | Под заказ Т2 | Сертифицировано | 2025-03-02 | 525.78 | 630.94 | 567.84 |  | 0.7 | 3.2329 | 234 | 157 | 88 | 3245067737132
773715 | Светорегулятор нажимн 500Вт СЛНК CAR | Кнопочный светорегулятор - Cariva - 40-600 В/ВА - 50 Гц - слоновая кость | Legrand | Retail/PRO | 576 | Cariva электроустановочное оборудование | PL2 | 1 | ШТ | На складе | Сертифицировано | 2023-12-10 | 8640 | 10368 | 9331.2 |  | 0.118 | 0.52136 | 101 | 58 | 89 | 3245067737156
773716 | Розетка 2К СЛНК CAR | Розетка - Cariva - 2К - 16 А - 250 В~ - слоновая кость | Legrand | Retail/PRO | 576 | Cariva электроустановочное оборудование | PL2 | 100 | ШТ | На складе | Сертифицировано | 2024-09-05 | 229.79 | 275.75 | 248.17 |  | 7.4 | 41.31 | 600 | 270 | 255 | 3245067737163
773717 | Светорегулятор повор 300Вт СЛНК CAR | Светорегулятор - Cariva - 40-300 В/ВА - 50 Гц - слоновая кость | Legrand | Retail/PRO | 576 | Cariva электроустановочное оборудование | PL2 | 1 | ШТ | На складе | Сертифицировано | 2023-12-10 | 4759.53 | 5711.44 | 5140.29 |  | 0.098 | 0.52136 | 101 | 58 | 89 | 3245067737170
773721 | Розетка 2К+З шт СЛНК CAR | Розетка - Cariva - 2К+3 - с защитными шторками - 16 А - 250 В~ - слоновая кость | Legrand | Retail/PRO | 576 | Cariva электроустановочное оборудование | PL2 | 100 | ШТ | На складе | Сертифицировано | 2024-09-05 | 379.09 | 454.91 | 409.42 |  | 7.4 | 41.31 | 600 | 270 | 255 | 3245067737217
773726 | Переключатель 2напр подсв СЛНК CAR | Переключатель на 2 направления - Cariva - с подсветкой - автоматические клеммы - 10 АX - 250 В~ - слоновая кость | Legrand | Retail/PRO | 576 | Cariva электроустановочное оборудование | PL2 | 10 | ШТ | На складе | Сертифицировано | 2025-03-02 | 590.06 | 708.07 | 637.26 |  | 0.701 | 3.2329 | 234 | 157 | 88 | 3245067737262
773727 | Розетка 2X2К+З СЛНК CAR | Розетка - Cariva - 2х2К+3 - немецкий стандарт - 16 А - 250 В~ - слоновая кость | Legrand | Retail/PRO | 576 | Cariva электроустановочное оборудование | PL2 | 50 | ШТ | На складе | Сертифицировано | 2023-04-17 | 616.16 | 739.39 | 665.45 |  | 6.673 | 42.3522 | 558 | 330 | 230 | 3245067737279
773735 | Розетка TV-FM-SAT звезда СЛНК CAR | Розетка TV-FM-SAT - Cariva - звезда - 1.5 дБ - 2150 МГц - слоновая кость | Legrand | Retail/PRO | 576 | Cariva электроустановочное оборудование | PL2 | 12 | ШТ | Под заказ Т2 | Сертифицировано | 2026-08-30 | 2567.4 | 3080.88 | 2772.79 | [6 empty] | 3245067737354
773736 | Розетка TV-FM-SAT прох СЛНК CAR | Розетка TV-FM-SAT - Cariva - проходная - 10/14 дБ - 2150 МГц - слоновая кость | Legrand | Retail/PRO | 576 | Cariva электроустановочное оборудование | PL2 | 10 | ШТ | На складе | Сертифицировано | 2026-08-30 | 2567.4 | 3080.88 | 2772.79 |  | 1.163 | 3.2329 | 234 | 157 | 88 | 3245067737361
773737 | Розетка TV-FM-SAT окон СЛНК CAR | Розетка TV-FM-SAT - Cariva - оконечная - 10/14 дБ - 2150 МГц - слоновая кость | Legrand | Retail/PRO | 576 | Cariva электроустановочное оборудование | PL2 | 10 | ШТ | Под заказ Т2 | Сертифицировано | 2026-08-30 | 2567.4 | 3080.88 | 2772.79 | [6 empty] | 3245067737378
773738 | Розетка RJ11 СЛНК CAR | Телефонная розетка - Cariva - RJ11 - 4 контакта - 1 выход - слоновая кость | Legrand | Retail/PRO | 576 | Cariva электроустановочное оборудование | PL2 | 10 | ШТ | На складе | Сертифицировано | 2026-08-10 | 684.43 | 821.32 | 739.18 |  | 0.541 | 3.2329 | 234 | 157 | 88 | 3245067737385
773739 | Розетка 2XRJ11 СЛНК CAR | Телефонная розетка - Cariva - RJ11 - 4 контакта - 2 выхода - слоновая кость | Legrand | Retail/PRO | 576 | Cariva электроустановочное оборудование | PL2 | 10 | ШТ | На складе | Сертифицировано | 2026-08-10 | 936.98 | 1124.38 | 1011.94 |  | 0.598 | 3.2329 | 234 | 157 | 88 | 3245067737392
773741 | CarivaРоз. UTP RJ45 слк зх | Информационная розетка - Cariva - RJ45 - категория 6 UTP - слоновая кость | Legrand | General family | 442 | Розетки RJ 45 Legrand | PL8 | 10 | ШТ | На складе | Сертифицировано | 2026-08-10 | 1409.15 | 1690.98 | 1521.88 |  | 0.545 | 3.2329 | 234 | 157 | 88 | 3245067737415
773744 | Выключатель+выкл.2кл.+роз.2К+З СЛНК CAR | 3-постовой моноблок - Cariva - 250 В~ - слоновая кость | Legrand | Retail/PRO | 576 | Cariva электроустановочное оборудование | PL2 | 10 | ШТ | На складе | Сертифицировано | 2025-12-29 | 1465.71 | 1758.85 | 1582.97 | [6 empty] | 3245067737446
773745 | Розетка 2К+З IP44 СЛНК CAR | Розетка - Cariva - 2К+3 - с защитными шторками - IP 44 - 16 А - 250 В~ - слоновая кость | Legrand | Retail/PRO | 576 | Cariva электроустановочное оборудование | PL2 | 10 | ШТ | На складе | Сертифицировано | 2024-09-05 | 850.17 | 1020.2 | 918.18 |  | 0.828 | 3.2329 | 234 | 157 | 88 | 3245067737453
773746 | Cariva Заглушка сл.к. | Заглушка монтажная - Cariva - слоновая кость | Legrand | Retail/PRO | 576 | Cariva электроустановочное оборудование | PL2 | 10 | ШТ | На складе | Не подлежит сертификации | 2023-12-31 | 572 | 686.4 | 617.76 |  | 0.509 | 3.2329 | 234 | 157 | 88 | 3245067737460
773752 | Рамка 2п Сл.кость Cariva | Рамка - Cariva - 2 поста - горизонтальный/вертикальный монтаж - слоновая кость | Legrand | Retail/PRO | 576 | Cariva электроустановочное оборудование | PL2 | 100 | ШТ | На складе | Сертифицировано | 2026-08-01 | 151.59 | 181.91 | 163.72 |  | 3.3 | 23.1278 | 398 | 298 | 195 | 3245067737521
773753 | Рамка 3п Сл.кость Cariva | Рамка - Cariva - 3 поста - горизонтальный/вертикальный монтаж - слоновая кость | Legrand | Retail/PRO | 576 | Cariva электроустановочное оборудование | PL2 | 20 | ШТ | На складе | Сертифицировано | 2026-08-01 | 261.62 | 313.94 | 282.55 | [6 empty] | 3245067737538
773754 | Рамка 4п Сл.кость Cariva | Рамка - Cariva - 4 поста - горизонтальный/вертикальный монтаж - слоновая кость | Legrand | Retail/PRO | 576 | Cariva электроустановочное оборудование | PL2 | 20 | ШТ | На складе | Сертифицировано | 2026-08-01 | 476.33 | 571.6 | 514.44 |  | 1.9 | 17.16 | 400 | 300 | 143 | 3245067737545
773755 | Cariva рамка 5 постовая сл. К. | Рамка - Cariva - 5 постов - горизонтальный/вертикальный монтаж - слоновая кость | Legrand | Retail/PRO | 576 | Cariva электроустановочное оборудование | PL2 | 1 | ШТ | На складе | Сертифицировано | 2026-08-01 | 484.11 | 580.93 | 522.84 |  | 0.106 | 0.75042 | 379 | 99 | 20 | 3245067737552
773756 | Выключатель 10A СЛНК CAR | Выключатель - Cariva - автоматические клеммы - 10 А - 250 В~ - слоновая кость | Legrand | Retail/PRO | 576 | Cariva электроустановочное оборудование | PL2 | 100 | ШТ | На складе | Сертифицировано | 2025-12-29 | 269.43 | 323.32 | 290.98 | [6 empty] | 3245067737569
773757 | Переключатель 2напр СЛНК CAR | Переключатель на 2 направления - Cariva - автоматические клеммы - 10 АX - 250 В~ - слоновая кость | Legrand | Retail/PRO | 576 | Cariva электроустановочное оборудование | PL2 | 10 | ШТ | На складе | Сертифицировано | 2025-12-29 | 341.12 | 409.34 | 368.41 | [6 empty] | 3245067737576
773758 | Выключатель 2клав СЛНК CAR | Выключатель - Cariva - двухклавишный - автоматические клеммы - 10 А - 250 В~ - слоновая кость | Legrand | Retail/PRO | 576 | Cariva электроустановочное оборудование | PL2 | 100 | ШТ | На складе | Сертифицировано | 2025-12-29 | 370.2 | 444.24 | 399.82 | [6 empty] | 3245067737583
773759 | Розетка 2К+З СЛНК CAR | Розетка - Cariva - 2К+3 - немецкий стандарт - 16 А - 250 В~ - слоновая кость | Legrand | Retail/PRO | 576 | Cariva электроустановочное оборудование | PL2 | 100 | ШТ | На складе | Сертифицировано | 2025-12-29 | 272.36 | 326.83 | 294.15 | [6 empty] | 3245067737590
773778 | Розетка TV 1.5dB звезда СЛНК CAR | ТВ розетка - Cariva - звезда - 1.5 дБ - 2400 МГц - слоновая кость | Legrand | Retail/PRO | 576 | Cariva электроустановочное оборудование | PL2 | 10 | ШТ | На складе | Сертифицировано | 2026-08-30 | 522.38 | 626.86 | 564.17 |  | 0.814 | 3.2329 | 234 | 157 | 88 | 3245067737781
773779 | Розетка TV 10dB окон СЛНК CAR | ТВ розетка - Cariva - оконечная - 10 дБ - 2150/2400 МГц - слоновая кость | Legrand | Retail/PRO | 576 | Cariva электроустановочное оборудование | PL2 | 10 | ШТ | На складе | Сертифицировано | 2026-08-30 | 953.34 | 1144.01 | 1029.61 |  | 0.953 | 3.2329 | 234 | 157 | 88 | 3245067737798
773780 | Розетка TV 14dB прох СЛНК CAR | ТВ розетка - Cariva - проходная - 14 дБ - 2150/2400 МГц - слоновая кость | Legrand | Retail/PRO | 576 | Cariva электроустановочное оборудование | PL2 | 10 | ШТ | На складе | Сертифицировано | 2026-08-30 | 987.5 | 1185 | 1066.5 |  | 0.769 | 3.2329 | 234 | 157 | 88 | 3245067737804
773796 | Cariva кор. накл. 26 мм сл.к. | Коробка для накладного монтажа - Cariva - высота 25/26 мм - слоновая кость | Legrand | Retail/PRO | 576 | Cariva электроустановочное оборудование | PL2 | 10 | ШТ | На складе | Не подлежит сертификации | 2023-12-31 | 149.58 | 179.5 | 161.55 |  | 0.501 | 4.7978 | 232 | 188 | 110 | 3245067737965
773797 | Cariva кор. накл. 36 мм сл.к. | Коробка для накладного монтажа - Cariva - высота 36 мм - слоновая кость | Legrand | Retail/PRO | 576 | Cariva электроустановочное оборудование | PL2 | 10 | ШТ | На складе | Не подлежит сертификации | 2023-12-31 | 157.7 | 189.24 | 170.32 |  | 0.575 | 4.7978 | 232 | 188 | 110 | 3245067737972
773798 | Car.Кор.д/накл.монтажа,сл.к. | Коробка для накладного монтажа - Cariva - высота 41 мм - слоновая кость | Legrand | Retail/PRO | 576 | Cariva электроустановочное оборудование | PL2 | 5 | ШТ | На складе | Не подлежит сертификации | 2023-12-31 | 677.79 | 813.35 | 732.01 |  | 0.329 | 1.8878 | 228 | 90 | 92 | 3245067737989
773799 | Розетка TV тип F СЛНК CAR | ТВ розетка - Cariva - тип F - 14/1,5 дБ - 2400 МГц - слоновая кость | Legrand | Retail/PRO | 576 | Cariva электроустановочное оборудование | PL2 | 10 | ШТ | На складе | Сертифицировано | 2026-08-30 | 903.07 | 1083.68 | 975.32 |  | 0.838 | 3.2329 | 234 | 157 | 88 | 3245067737996
774101 | Выключатель 10A IP44 СЛНК VLN | Выключатель - Valena - IP 44 - 10 A - 250 В - слоновая кость | Legrand | Valena Classic | 571 | Valena электроустановочное оборудование | PL2 | 10 | ШТ | На складе | Сертифицировано | 2026-08-25 | 502.18 | 620.69 | 620.69 |  | 0.785 | 3.8019 | 395 | 175 | 55 | 3245067741016
774103 | Переключатель 2напр 16A подсв СЛНК VLN | Переключатель на два направления - Valena - с подсветкой - 16 A - 250 В - слоновая кость | Legrand | Valena Classic | 571 | Valena электроустановочное оборудование | PL2 | 10 | ШТ | На складе | Сертифицировано | 2026-08-25 | 909.88 | 1124.61 | 1124.61 |  | 0.812 | 3.8019 | 395 | 175 | 55 | 3245067741030
774104 | Выключатель 2пол 16A СЛНК VLN | Выключатель двухполюсный - Valena - 16 A - 250 В - слоновая кость | Legrand | Valena Classic | 571 | Valena электроустановочное оборудование | PL2 | 10 | ШТ | Под заказ Т2 | Сертифицировано | 2026-08-25 | 887.11 | 1096.47 | 1096.47 |  | 0.811 | 3.8019 | 395 | 175 | 55 | 3245067741047
774105 | Переключатель 2напр 16A СЛНК VLN | Переключатель на два направления - Valena - 16 A - 250 В - слоновая кость | Legrand | Valena Classic | 571 | Valena электроустановочное оборудование | PL2 | 10 | ШТ | Под заказ Т2 | Сертифицировано | 2026-08-25 | 444.32 | 549.18 | 549.18 |  | 0.796 | 3.8019 | 395 | 175 | 55 | 3245067741054
774106 | Переключатель 2напр 10A IP44 СЛНК VLN | Переключатель на два направления - Valena - IP 44 - 10 A - 250 В - слоновая кость | Legrand | Valena Classic | 571 | Valena электроустановочное оборудование | PL2 | 10 | ШТ | На складе | Сертифицировано | 2026-08-25 | 579.3 | 716.01 | 716.01 |  | 0.802 | 3.8019 | 395 | 175 | 55 | 3245067741061
774112 | Переключатель 2напр 2клав 10A подсв СЛНК VLN | Переключатель на два направления - Valena - двухклавишный - с подсветкой - 10 A - 250 В - слоновая кость | Legrand | Valena Classic | 571 | Valena электроустановочное оборудование | PL2 | 10 | ШТ | На складе | Сертифицировано | 2026-08-25 | 1171.46 | 1447.92 | 1447.92 |  | 0.9 | 3.8019 | 395 | 175 | 55 | 3245067741122
774113 | Выключатель 2клав 10A 2инд СЛНК VLN | Выключатель - Valena - двухклавишный - с двумя индикаторами - 10 A - 250 В - слоновая кость | Legrand | Valena Classic | 571 | Valena электроустановочное оборудование | PL2 | 10 | ШТ | На складе | Сертифицировано | 2026-08-25 | 1410.28 | 1743.11 | 1743.11 |  | 0.858 | 3.8019 | 395 | 175 | 55 | 3245067741139
774114 | Выкл 2П 16A+с индик.Valena СЛНК | Выключатель двухполюсный с индикацией - Valena - 16 A - 250 В~ - слоновая кость | Legrand | Valena Classic | 571 | Valena электроустановочное оборудование | PL2 | 10 | ШТ | Под заказ Т2 | Сертифицировано | 2026-08-25 | 1221.13 | 1509.32 | 1509.32 |  | 0.848 | 3.8019 | 395 | 175 | 55 | 3245067741146
774115 | Кнопка подсв пикт.звонка СЛНК VLN | Выключатель без фиксации с подсветкой с символом звонка - Valena - 10 A - 250 В~ - слоновая кость | Legrand | Valena Classic | 571 | Valena электроустановочное оборудование | PL2 | 10 | ШТ | Под заказ Т2 | Сертифицировано | 2026-08-25 | 1249.97 | 1544.96 | 1544.96 |  | 0.847 | 3.8019 | 395 | 175 | 55 | 3245067741153
774116 | Кнопка пикт.звонка СЛНК VLN | Выключатель без фиксации с символом звонка - Valena - 10 A - 250 В~ - слоновая кость | Legrand | Valena Classic | 571 | Valena электроустановочное оборудование | PL2 | 10 | ШТ | Под заказ Т2 | Сертифицировано | 2026-08-25 | 379.03 | 468.48 | 468.48 |  | 0.769 | 3.8019 | 395 | 175 | 55 | 3245067741160
774117 | Кнопка 12В с/держ.эт СЛНК VLN | Выключатель без фиксации с подсветкой с держателем этикетки - Valena - 10 A - 12 В~ - слоновая кость | Legrand | Valena Classic | 571 | Valena электроустановочное оборудование | PL2 | 10 | ШТ | Под заказ Т2 | Сертифицировано | 2026-08-25 | 1292.02 | 1596.94 | 1596.94 |  | 0.803 | 3.8019 | 395 | 175 | 55 | 3245067741177
774118 | Кнопка перекл. пром 2клав СЛНК VLN | Выключатель без фиксации перекидной двухклавишный - Valena - 10 A - 250 В~ - слоновая кость | Legrand | Valena Classic | 571 | Valena электроустановочное оборудование | PL2 | 1 | ШТ | На складе | Сертифицировано | 2026-08-25 | 884 | 1092.62 | 1092.62 |  | 0.102 | 0.6768 | 100 | 94 | 72 | 3245067741184
774120 | Розетка 2К+З IP44 шт СЛНК VLN | Розетка - Valena - IP 44 - немецкий стандарт - 2К+3 - с крышкой и защитными шторками - слоновая кость | Legrand | Valena Classic | 571 | Valena электроустановочное оборудование | PL2 | 10 | ШТ | На складе | Сертифицировано | 2024-07-02 | 718.32 | 887.84 | 887.84 |  | 0.935 | 3.8019 | 395 | 175 | 55 | 3245067741207
774122 | Розетка 2К+З авт шт СЛНК VLN | Силовая розетка - Valena - 2К+3 с защитными шторками - автоматические клеммы - 10/16 А - 230/250 В~ - слоновая кость | Legrand | Valena Classic | 571 | Valena электроустановочное оборудование | PL2 | 10 | ШТ | На складе | Сертифицировано | 2024-07-02 | 463.28 | 572.61 | 572.61 |  | 0.894 | 3.8019 | 395 | 175 | 55 | 3245067741221
774123 | Розетка акустич. СЛНК VLN | Розетка для колонок - Valena - одиночная - слоновая кость | Legrand | Valena Classic | 571 | Valena электроустановочное оборудование | PL2 | 10 | ШТ | На складе | Не подлежит сертификации | 2023-12-31 | 1288.91 | 1593.09 | 1593.09 |  | 0.649 | 3.8019 | 395 | 175 | 55 | 3245067741238
774126 | Термостат стандарт СЛНК VLN | Термостат - Valena - стандарт - слоновая кость | Legrand | Valena Classic | 571 | Valena электроустановочное оборудование | PL2 | 1 | ШТ | Под заказ Т2 | Сертифицировано | 2024-07-10 | 8858.97 | 10949.69 | 10949.69 |  | 0.115 | 0.6768 | 100 | 94 | 72 | 3245067741269 |  | 11.01.22 - Изменение статуса на складе на "Под заказ Т2"
774127 | Термостат комф с выкл СЛНК VLN | Термостат - Valena - комфорт с выключателем - слоновая кость | Legrand | Valena Classic | 571 | Valena электроустановочное оборудование | PL2 | 1 | ШТ | Под заказ Т2 | Сертифицировано | 2024-07-10 | 16517.19 | 20415.25 | 20415.25 |  | 0.12 | 0.6768 | 100 | 94 | 72 | 3245067741276
774129 | VLN-C ДДвиж б/N 240Вт р.уп слк | ValenaClassic. Датчик движения ИК двухпроводный без N, 240Вт, с возможностью ручного управления. Слоновая кость | Legrand | Valena Classic | 335 | Управление освещением - автономное электроустановочное оборудование (LEGRAND) | PL4 | 1 | ШТ | На складе | Сертифицировано | 2022-10-11 | 19600.53 | 23520.64 | 23520.64 |  | 0.142 | 0.6768 | 100 | 94 | 72 | 3414970978196
774130 | ValenaRJ45 UTP кат5е 1в слк зх | Информационная розетка - Valena - RJ45 - категория 5e - UTP - 1 выход - с захватами - слоновая кость | Legrand | Valena Classic | 442 | Розетки RJ 45 Legrand | PL8 | 10 | ШТ | На складе | Сертифицировано | 2026-08-10 | 964.06 | 1191.58 | 1191.58 |  | 0.591 | 3.8019 | 395 | 175 | 55 | 3245067741306
774131 | ValenaRJ45 UTP кат5е 2в слк зх | Информационная розетка - Valena - RJ45 - категория 5e - UTP - 2 выхода - с захватами - слоновая кость | Legrand | Valena Classic | 442 | Розетки RJ 45 Legrand | PL8 | 10 | ШТ | На складе | Сертифицировано | 2026-08-10 | 1459.22 | 1803.6 | 1803.6 |  | 0.657 | 3.8019 | 395 | 175 | 55 | 3245067741313
774132 | Р.RJ45 FTP 1вых.кат.6,сл.к. | Информационная розетка - Valena - RJ45 - категория 6 - FTP - 1 выход - на винтах - слоновая кость | Legrand | Valena Classic | 442 | Розетки RJ 45 Legrand | PL8 | 10 | ШТ | Под заказ Т2 | Сертифицировано | 2026-08-10 | 1499.83 | 1853.79 | 1853.79 |  | 0.536 | 3.8019 | 395 | 175 | 55 | 3245067741320 |  | 11.01.22 - Изменение статуса на складе на "Под заказ Т2"
774133 | Р.RJ45 FTP 2вых.кат.6,сл.к. | Информационная розетка - Valena - RJ45 - категория 6 - FTP - 2 выхода - на винтах - слоновая кость | Legrand | Valena Classic | 442 | Розетки RJ 45 Legrand | PL8 | 10 | ШТ | Под заказ Т2 | Сертифицировано | 2026-08-10 | 1966.99 | 2431.2 | 2431.2 |  | 0.591 | 3.8019 | 395 | 175 | 55 | 3245067741337 |  | 11.01.22 - Изменение статуса на складе на "Под заказ Т2"
774134 | Выключатель ключ-карта 10A СЛНК VLN | Выключатель для гостиничных номеров - стандарт - Valena - слоновая кость | Legrand | Valena Classic | 571 | Valena электроустановочное оборудование | PL2 | 10 | ШТ | Под заказ Т1 | Сертифицировано | 2026-08-25 | 3659.43 | 4523.06 | 4523.06 |  | 0.969 | 3.8019 | 395 | 175 | 55 | 3245067741344 |  | 11.01.22 - Изменение статуса на складе на "Под заказ Т1"
774135 | Выключатель ключ-карта выд.вр. 10A СЛНК VLN | Выключатель для гостиничных номеров - с выдержкой времени - Valena - слоновая кость | Legrand | Valena Classic | 571 | Valena электроустановочное оборудование | PL2 | 1 | ШТ | На складе | Сертифицировано | 2023-10-01 | 4714.29 | 5826.86 | 5826.86 |  | 0.124 | 0.86936 | 114 | 93 | 82 | 3245067741351
774138 | ValenaRJ45 UTP кат5е 1в слк вн | Информационная розетка - Valena - RJ45 - категория 5e - UTP - 1 выход - на винтах - слоновая кость | Legrand | Valena Classic | 442 | Розетки RJ 45 Legrand | PL8 | 10 | ШТ | На складе | Сертифицировано | 2026-08-10 | 964.06 | 1191.58 | 1191.58 |  | 0.525 | 3.8019 | 395 | 175 | 55 | 3245067741382
774139 | ValenaRJ45 UTP кат5е 2в слк зх | Информационная розетка - Valena - RJ45 - категория 5e - UTP - 2 выхода - на винтах - слоновая кость | Legrand | Valena Classic | 442 | Розетки RJ 45 Legrand | PL8 | 10 | ШТ | На складе | Сертифицировано | 2026-08-10 | 1398.42 | 1728.45 | 1728.45 |  | 0.592 | 3.8019 | 395 | 175 | 55 | 3245067741399
774142 | ValenaRJ45 UTP кат6 1в слк вн | Информационная розетка Valena - RJ45 - Cat. 6 - UTP - 1 выход - монтаж на винтах - слоновая кость | Legrand | Valena Classic | 442 | Розетки RJ 45 Legrand | PL8 | 10 | ШТ | На складе | Сертифицировано | 2026-08-10 | 1342.58 | 1659.43 | 1659.43 |  | 0.525 | 3.8019 | 395 | 175 | 55 | 3245067741429
774143 | ValenaRJ45 UTP кат6 2в слк вн | Информационная розетка - Valena - RJ45 - категория 6 - UTP - 2 выхода - на винтах - слоновая кость | Legrand | Valena Classic | 442 | Розетки RJ 45 Legrand | PL8 | 10 | ШТ | На складе | Сертифицировано | 2026-08-10 | 1729.51 | 2137.67 | 2137.67 |  | 0.591 | 3.8019 | 395 | 175 | 55 | 3245067741436
774144 | ValenaRJ45 STP кат6 1в слк | Информационная розетка - Valena - RJ45 - категория 6 - STP - 1 выход - на винтах - слоновая кость | Legrand | Valena Classic | 442 | Розетки RJ 45 Legrand | PL8 | 10 | ШТ | Под заказ Т2 | Сертифицировано | 2026-08-10 | 1760.69 | 2176.21 | 2176.21 |  | 0.775 | 2.6937 | 292 | 123 | 75 | 3245067741443
774145 | ValenaRJ45 STP кат6 2в слк | Информационная розетка - Valena - RJ45 - категория 6 - STP - 2 выхода - на винтах - слоновая кость | Legrand | Valena Classic | 442 | Розетки RJ 45 Legrand | PL8 | 10 | ШТ | Под заказ Т2 | Сертифицировано | 2026-08-10 | 2670.36 | 3300.56 | 3300.56 |  | 1.105 | 2.6937 | 292 | 123 | 75 | 3245067741450
774146 | ValenaRJ45 UTP кат6 1в слк зх | Информационная розетка - Valena - RJ45 - категория 6 - UTP - 1 выход - на захватах - слоновая кость | Legrand | Valena Classic | 442 | Розетки RJ 45 Legrand | PL8 | 10 | ШТ | На складе | Сертифицировано | 2026-08-10 | 1658.32 | 2049.68 | 2049.68 |  | 0.589 | 3.8019 | 395 | 175 | 55 | 3245067741467
774147 | ValenaRJ45 UTP кат6 2в слк зх | Информационная розетка - Valena - RJ45 - категория 6 - UTP - 2 выхода - на захватах - слоновая кость | Legrand | Valena Classic | 442 | Розетки RJ 45 Legrand | PL8 | 10 | ШТ | На складе | Сертифицировано | 2026-08-10 | 2566.43 | 3172.11 | 3172.11 |  | 0.652 | 3.8019 | 395 | 175 | 55 | 3245067741474
774151 | Рамка 1п Сл.кость/Зол VLN | Рамка - Valena - 1 пост - слоновая кость/золотой штрих | Legrand | Valena Classic | 571 | Valena электроустановочное оборудование | PL2 | 10 | ШТ | На складе | Сертифицировано | 2026-08-01 | 269.96 | 333.67 | 333.67 |  | 0.203 | 1.08 | 120 | 100 | 90 | 3245067741511
774152 | Рамка 2п гор Сл.кость/Зол VLN | Рамка - Valena - 2 поста - горизонтальный монтаж - слоновая кость/золотой штрих | Legrand | Valena Classic | 571 | Valena электроустановочное оборудование | PL2 | 10 | ШТ | На складе | Сертифицировано | 2026-08-01 | 499.93 | 617.91 | 617.91 |  | 0.341 | 1.938 | 170 | 120 | 95 | 3245067741528
774153 | Рамка 3п гор Сл.кость/Зол VLN | Рамка - Valena - 3 поста - горизонтальный монтаж - слоновая кость/золотой штрих | Legrand | Valena Classic | 571 | Valena электроустановочное оборудование | PL2 | 2 | ШТ | На складе | Сертифицировано | 2026-08-01 | 749.88 | 926.85 | 926.85 |  | 0.107 | 0.456 | 240 | 95 | 20 | 3245067741535
774154 | Рамка 4п гор Сл.кость/Зол VLN | Рамка - Valena - 4 поста - горизонтальный монтаж - слоновая кость/золотой штрих | Legrand | Valena Classic | 571 | Valena электроустановочное оборудование | PL2 | 1 | ШТ | На складе | Сертифицировано | 2026-08-01 | 999.85 | 1235.81 | 1235.81 |  | 0.081 | 0.74025 | 315 | 94 | 25 | 3245067741542
774155 | Рамка 5п гор Сл.кость/Зол VLN | Рамка - Valena - 5 постов - горизонтальный монтаж - слоновая кость/золотой штрих | Legrand | Valena Classic | 571 | Valena электроустановочное оборудование | PL2 | 1 | ШТ | На складе | Сертифицировано | 2026-08-01 | 1249.81 | 1544.77 | 1544.77 |  | 0.109 | 0.75042 | 379 | 99 | 20 | 3245067741559
774160 | Светорегулятор повор 1000Вт СЛНК VLN | Поворотный светорегулятор -Valena - 100-1000 Вт/1000 ВА - слоновая кость | Legrand | Valena Classic | 571 | Valena электроустановочное оборудование | PL2 | 1 | ШТ | На складе | Сертифицировано | 2023-12-13 | 10792.74 | 13339.83 | 13339.83 | Будет удален | 0.26 | 0.86936 | 114 | 93 | 82 | 3245067741603
774161 | Светорегулятор повор 400Вт СЛНК VLN | Регулирование и управление поворотом рукоятки - Valena - 40-400 Вт/40-400 ВА - слоновая кость | Legrand | Valena Classic | 571 | Valena электроустановочное оборудование | PL2 | 1 | ШТ | На складе | Сертифицировано | 2023-12-10 | 3637.72 | 4496.22 | 4496.22 |  | 0.116 | 0.86936 | 114 | 93 | 82 | 3245067741610
774162 | Светорегулятор 4кноп 400Вт СЛНК VLN | Кнопочный светорегулятор - Valena - 40-400 Вт/40-400 ВА - слоновая кость | Legrand | Valena Classic | 571 | Valena электроустановочное оборудование | PL2 | 1 | ШТ | На складе | Сертифицировано | 2023-12-13 | 5316.23 | 6570.86 | 6570.86 | Распродажа остатков на складе | 0.116 | 0.86936 | 114 | 93 | 82 | 3245067741627
774163 | VLN-c СЛК Диммер LED 300Вт | Valena Classic. Светорегулятор поворотный универсальный 2-проводный 5-300 Вт. Цвет Слоновая кость | Legrand | Valena Classic | 571 | Valena электроустановочное оборудование | PL2 | 1 | ШТ | На складе | Сертифицировано | 2026-07-14 | 4183.93 | 5020.72 | 5020.72 |  | 0.148 | 0.6768 | 100 | 94 | 72 | 3414971504684
774169 | VLN-C ДДвиж 1000Вт слк | ValenaClassic. Датчик движения ИК трехпроводный с N, 1000Вт. Слоновая кость | Legrand | Valena Classic | 335 | Управление освещением - автономное электроустановочное оборудование (LEGRAND) | PL4 | 1 | ШТ | На складе | Сертифицировано | 2022-05-17 | 13250.66 | 15900.79 | 15900.79 |  | 0.117 | 0.6768 | 100 | 94 | 72 | 3414970978233
774170 | 2-pозетка USB СЛНК VLN | Зарядное устройство с 2-мя коннекторами USB - Valena - 1500 мА - слоновая кость | Legrand | Valena Classic | 571 | Valena электроустановочное оборудование | PL2 | 1 | ШТ | На складе | Сертифицировано | 2024-04-25 | 2509.95 | 3102.3 | 3102.3 |  | 0.115 | 0.6768 | 100 | 94 | 72 | 3414970330154
774172 | ValenaRJ45 STP 10 GIGA 1в слк | Valena RJ45 STP 10 GIGA 1в Слоновая кость | Legrand | Valena Classic | 442 | Розетки RJ 45 Legrand | PL8 | 10 | ШТ | Под заказ Т2 | Сертифицировано | 2026-08-10 | 1891.03 | 2337.31 | 2337.31 |  | 0.777 | 2.6937 | 292 | 123 | 75 | 3245067741726
774173 | ValenaRJ45 STP 10 GIGA 2в слк | Valena RJ45 STP 10 GIGA 2в Слоновая кость | Legrand | Valena Classic | 442 | Розетки RJ 45 Legrand | PL8 | 10 | ШТ | Под заказ Т2 | Сертифицировано | 2026-08-10 | 2519.26 | 3113.81 | 3113.81 |  | 1.035 | 2.6937 | 292 | 123 | 75 | 3245067741733
774174 | Светорегулятор 4кноп 600Вт СЛНК VLN | Кнопочный светорегулятор - Valena - 40-600 Вт/40-600 ВА - слоновая кость | Legrand | Valena Classic | 571 | Valena электроустановочное оборудование | PL2 | 1 | ШТ | На складе | Сертифицировано | 2023-12-10 | 5193.03 | 6418.59 | 6418.59 |  | 0.116 | 0.86936 | 114 | 93 | 82 | 3245067741740
774180 | ValenaRJ11/RJ45 UTP кат.6 слк | Двойная розетка RJ45 Cat. 5е/6 UTP + RJ11 - Valena - слоновая кость | Legrand | Valena Classic | 442 | Розетки RJ 45 Legrand | PL8 | 10 | ШТ | На складе | Сертифицировано | 2026-08-10 | 2249.77 | 2780.72 | 2780.72 |  | 0.572 | 3.8019 | 395 | 175 | 55 | 3245067741801
774184 | Розетка 3 RCA СЛНК VLN | Тройная розетка RCA - Valena - слоновая кость | Legrand | Valena Classic | 479 | Коннекторы аудио-видео Legrand | PL8 | 1 | ШТ | Под заказ Т2 | Не подлежит сертификации | 2026-08-30 | 8770.97 | 10840.92 | 10840.92 |  | 0.094 | 0.6768 | 100 | 94 | 72 | 3245067741849
774185 | Розетка HDMI СЛНК VLN | Розетка HDMI для аудио/видеоустройств - Valena - слоновая кость | Legrand | Valena Classic | 479 | Коннекторы аудио-видео Legrand | PL8 | 1 | ШТ | На складе | Сертифицировано | 2026-08-02 | 6212.76 | 7678.97 | 7678.97 |  | 0.099 | 0.6768 | 100 | 94 | 72 | 3245067741856
774191 | Термостат тепл.пола СЛНК VLN | Термостат - Valena - для систем тёплых полов - слоновая кость | Legrand | Valena Classic | 571 | Valena электроустановочное оборудование | PL2 | 1 | ШТ | На складе | Сертифицировано | 2024-07-10 | 10422.32 | 12881.99 | 12881.99 |  | 0.294 | 1.08 | 120 | 100 | 90 | 3245067741917
774192 | Выключатель 2пол 10A IP44 СЛНК VLN | Выключатель двухполюсный - Valena - IP 44 - 10 A - 250 В~ - слоновая кость | Legrand | Valena Classic | 571 | Valena электроустановочное оборудование | PL2 | 10 | ШТ | Под заказ Т2 | Сертифицировано | 2026-08-25 | 950.03 | 1174.24 | 1174.24 |  | 0.831 | 3.8019 | 395 | 175 | 55 | 3245067741924
774197 | Переключатель пром 10A IP44 СЛНК VLN | Переключатель промежуточный - Valena - IP 44 - 10 A - 250 В~ - слоновая кость | Legrand | Valena Classic | 571 | Valena электроустановочное оборудование | PL2 | 10 | ШТ | Под заказ Т2 | Сертифицировано | 2026-08-25 | 1170.17 | 1446.33 | 1446.33 |  | 0.839 | 3.8019 | 395 | 175 | 55 | 3245067741979
774198 | Переключатель 2напр 2клав 10A IP44 СЛНК VLN | Переключатель на два направления двухклавишный - Valena - IP 44 - 10 A - 250 В~ - слоновая кость | Legrand | Valena Classic | 571 | Valena электроустановочное оборудование | PL2 | 10 | ШТ | Под заказ Т1 | Сертифицировано | 2026-08-25 | 947.05 | 1170.55 | 1170.55 |  | 0.88 | 3.8019 | 395 | 175 | 55 | 3245067741986
774199 | Кнопка звонка IP44 СЛНК VLN | Выключатель без фиксации с символом звонка - Valena - IP 44 - 10 A - 250 В~ - слоновая кость | Legrand | Valena Classic | 571 | Valena электроустановочное оборудование | PL2 | 10 | ШТ | Под заказ Т2 | Сертифицировано | 2026-08-25 | 595.87 | 736.5 | 736.5 |  | 0.794 | 3.8019 | 395 | 175 | 55 | 3245067741993
774201 | Выключатель 10A IP44 БЕЛ VLN | Выключатель - Valena - IP 44 - 10 A - 250 В - White | Legrand | Valena Classic | 571 | Valena электроустановочное оборудование | PL2 | 10 | ШТ | На складе | Сертифицировано | 2026-08-25 | 502.18 | 620.69 | 620.69 |  | 0.783 | 3.8019 | 395 | 175 | 55 | 3245067742013
774203 | Переключатель 2напр 16A подсв БЕЛ VLN | Переключатель на два направления - Valena - с подсветкой - 16 A - 250 В - White | Legrand | Valena Classic | 571 | Valena электроустановочное оборудование | PL2 | 10 | ШТ | Под заказ Т2 | Сертифицировано | 2026-08-25 | 909.88 | 1124.61 | 1124.61 |  | 0.816 | 3.8019 | 395 | 175 | 55 | 3245067742037
774204 | Выключатель 2пол 16A БЕЛ VLN | Выключатель двухполюсный - Valena - 16 A - 250 В - White | Legrand | Valena Classic | 571 | Valena электроустановочное оборудование | PL2 | 10 | ШТ | Под заказ Т2 | Сертифицировано | 2026-08-25 | 887.11 | 1096.47 | 1096.47 |  | 0.817 | 3.8019 | 395 | 175 | 55 | 3245067742044
774205 | Переключатель 2напр 16A БЕЛ VLN | Переключатель на два направления - Valena - 16 A - 250 В - White | Legrand | Valena Classic | 571 | Valena электроустановочное оборудование | PL2 | 10 | ШТ | На складе | Сертифицировано | 2026-08-25 | 444.32 | 549.18 | 549.18 |  | 0.798 | 3.8019 | 395 | 175 | 55 | 3245067742051
774206 | Переключатель 2напр 10A IP44 БЕЛ VLN | Переключатель на два направления - Valena - IP 44 - 10 A - 250 В - White | Legrand | Valena Classic | 571 | Valena электроустановочное оборудование | PL2 | 10 | ШТ | На складе | Сертифицировано | 2026-08-25 | 579.3 | 716.01 | 716.01 |  | 0.766 | 3.8019 | 395 | 175 | 55 | 3245067742068
774210 | ValenaУнив.накл.д/рам.д/дв.роз | Адаптер - Valena - для простых розеток, розеток RJ45 и TV-R-SAT для Скандинавских стран - White | Legrand | Valena Classic | 571 | Valena электроустановочное оборудование | PL2 | 10 | ШТ | Под заказ Т2 | Сертифицировано | 2026-08-01 | 126.29 | 156.09 | 156.09 | Распродажа остатков на складе | 0.111 | 0.75762 | 145 | 95 | 55 | 3245067742105
774212 | Переключатель 2напр 2клав 10A подсв БЕЛ VLN | Переключатель на два направления - Valena - двухклавишный - с подсветкой - 10 A - 250 В - White | Legrand | Valena Classic | 571 | Valena электроустановочное оборудование | PL2 | 10 | ШТ | На складе | Сертифицировано | 2026-08-25 | 1171.46 | 1447.92 | 1447.92 |  | 0.9 | 3.8019 | 395 | 175 | 55 | 3245067742129
774213 | Выключатель 2клав 10A 2инд БЕЛ VLN | Выключатель - Valena - двухклавишный - с двумя индикаторами - 10 A - 250 В - White | Legrand | Valena Classic | 571 | Valena электроустановочное оборудование | PL2 | 10 | ШТ | Под заказ Т2 | Сертифицировано | 2026-08-25 | 1410.28 | 1743.11 | 1743.11 |  | 0.858 | 3.8019 | 395 | 175 | 55 | 3245067742136
774214 | Выкл 2П 16A+с индик.Valena БЕЛ | Выключатель двухполюсный с индикацией - Valena - 16 A - 250 В~ - White | Legrand | Valena Classic | 571 | Valena электроустановочное оборудование | PL2 | 10 | ШТ | Под заказ Т2 | Сертифицировано | 2026-08-25 | 1221.13 | 1509.32 | 1509.32 |  | 0.849 | 3.8019 | 395 | 175 | 55 | 3245067742143
774215 | Кнопка подсв пикт.звонка БЕЛ VLN | Выключатель без фиксации с подсветкой с символом звонка - Valena - 10 A - 250 В~ - белый | Legrand | Valena Classic | 571 | Valena электроустановочное оборудование | PL2 | 10 | ШТ | Под заказ Т2 | Сертифицировано | 2026-08-25 | 1249.97 | 1544.96 | 1544.96 |  | 0.857 | 3.8019 | 395 | 175 | 55 | 3245067742150
774216 | Кнопка пикт.звонка БЕЛ VLN | Выключатель без фиксации с символом звонка - Valena - 10 A - 250 В~ - белый | Legrand | Valena Classic | 571 | Valena электроустановочное оборудование | PL2 | 10 | ШТ | Под заказ Т2 | Сертифицировано | 2026-08-25 | 379.03 | 468.48 | 468.48 |  | 0.763 | 3.8019 | 395 | 175 | 55 | 3245067742167
774217 | Кнопка 12В с/держ.эт БЕЛ VLN | Выключатель без фиксации с подсветкой с держателем этикетки - Valena - 10 A - 12 В~ - белый | Legrand | Valena Classic | 571 | Valena электроустановочное оборудование | PL2 | 10 | ШТ | Под заказ Т2 | Сертифицировано | 2026-08-25 | 1292.02 | 1596.94 | 1596.94 |  | 0.797 | 3.8019 | 395 | 175 | 55 | 3245067742174
774218 | Кнопка перекл. пром 2клав БЕЛ VLN | Выключатель без фиксации перекидной двухклавишный - Valena - 10 A - 250 В~ - белый | Legrand | Valena Classic | 571 | Valena электроустановочное оборудование | PL2 | 1 | ШТ | На складе | Сертифицировано | 2026-08-25 | 884 | 1092.62 | 1092.62 |  | 0.101 | 0.6768 | 100 | 94 | 72 | 3245067742181
774220 | Розетка 2К+З IP44 шт БЕЛ VLN | Розетка - Valena - IP 44 - немецкий стандарт - 2К+3 - с крышкой и защитными шторками - White | Legrand | Valena Classic | 571 | Valena электроустановочное оборудование | PL2 | 10 | ШТ | На складе | Сертифицировано | 2024-07-02 | 718.32 | 887.84 | 887.84 |  | 0.936 | 3.8019 | 395 | 175 | 55 | 3245067742204
774222 | Розетка 2К+З авт шт БЕЛ VLN | Силовая розетка - Valena - 2К+3 с защитными шторками - автоматические клеммы - 10/16 А - 230/250 В~ - White | Legrand | Valena Classic | 571 | Valena электроустановочное оборудование | PL2 | 10 | ШТ | На складе | Сертифицировано | 2024-07-02 | 463.28 | 572.61 | 572.61 |  | 0.886 | 3.8019 | 395 | 175 | 55 | 3245067742228
774223 | Розетка акустич. БЕЛ VLN | Розетка для колонок - Valena - одиночная - белый | Legrand | Valena Classic | 571 | Valena электроустановочное оборудование | PL2 | 10 | ШТ | На складе | Не подлежит сертификации | 2023-12-31 | 1288.91 | 1593.09 | 1593.09 |  | 0.679 | 3.8019 | 395 | 175 | 55 | 3245067742235
774226 | Термостат стандарт БЕЛ VLN | Термостат - Valena - стандарт - белый | Legrand | Valena Classic | 571 | Valena электроустановочное оборудование | PL2 | 1 | ШТ | Под заказ Т2 | Сертифицировано | 2024-07-10 | 8858.97 | 10949.69 | 10949.69 |  | 0.112 | 0.6768 | 100 | 94 | 72 | 3245067742266
774227 | Термостат комф с выкл БЕЛ VLN | Термостат - Valena - комфорт с выключателем - белый | Legrand | Valena Classic | 571 | Valena электроустановочное оборудование | PL2 | 1 | ШТ | Под заказ Т2 | Сертифицировано | 2024-07-10 | 16517.19 | 20415.25 | 20415.25 |  | 0.119 | 0.6768 | 100 | 94 | 72 | 3245067742273
774229 | VLN-C ДДвиж б/N 240Вт р.уп бел | ValenaClassic. Датчик движения ИК двухпроводный без N, 240Вт, с возможностью ручного управления. Белый | Legrand | Valena Classic | 335 | Управление освещением - автономное электроустановочное оборудование (LEGRAND) | PL4 | 1 | ШТ | На складе | Сертифицировано | 2022-10-11 | 19600.53 | 23520.64 | 23520.64 |  | 0.14 | 0.6768 | 100 | 94 | 72 | 3414970978172
774230 | ValenaRJ45 UTP кат5е 1в бел зх | Информационная розетка - Valena - RJ45 - категория 5e - UTP - 1 выход - с захватами - White | Legrand | Valena Classic | 442 | Розетки RJ 45 Legrand | PL8 | 10 | ШТ | На складе | Сертифицировано | 2026-08-10 | 964.06 | 1191.58 | 1191.58 |  | 0.589 | 3.8019 | 395 | 175 | 55 | 3245067742303
774231 | ValenaRJ45 UTP кат5е 2в бел зх | Информационная розетка - Valena - RJ45 - категория 5e - UTP - 2 выхода - с захватами - White | Legrand | Valena Classic | 442 | Розетки RJ 45 Legrand | PL8 | 10 | ШТ | На складе | Сертифицировано | 2026-08-10 | 1459.22 | 1803.6 | 1803.6 |  | 0.656 | 3.8019 | 395 | 175 | 55 | 3245067742310
774232 | Р.RJ45 FTP 1вых.кат.6,бел | Информационная розетка - Valena - RJ45 - категория 6 - FTP - 1 выход - на винтах - White | Legrand | Valena Classic | 442 | Розетки RJ 45 Legrand | PL8 | 10 | ШТ | Под заказ Т1 | Сертифицировано | 2026-08-10 | 1499.83 | 1853.79 | 1853.79 |  | 0.526 | 3.8019 | 395 | 175 | 55 | 3245067742327
774233 | Р.RJ45 FTP 2вых.кат.6,бел | Информационная розетка - Valena - RJ45 - категория 6 - FTP - 2 выхода - на винтах - White | Legrand | Valena Classic | 442 | Розетки RJ 45 Legrand | PL8 | 10 | ШТ | Под заказ Т1 | Сертифицировано | 2026-08-10 | 1966.99 | 2431.2 | 2431.2 |  | 0.592 | 3.8019 | 395 | 175 | 55 | 3245067742334
774234 | Выключатель ключ-карта 10A БЕЛ VLN | Выключатель для гостиничных номеров - стандарт - Valena - белый | Legrand | Valena Classic | 571 | Valena электроустановочное оборудование | PL2 | 10 | ШТ | Под заказ Т2 | Сертифицировано | 2026-08-25 | 3659.43 | 4523.06 | 4523.06 |  | 0.965 | 3.8019 | 395 | 175 | 55 | 3245067742341
774235 | Выключатель ключ-карта выд.вр. 10A БЕЛ VLN | Выключатель для гостиничных номеров - с выдержкой времени - Valena - белый | Legrand | Valena Classic | 571 | Valena электроустановочное оборудование | PL2 | 1 | ШТ | Под заказ Т1 | Сертифицировано | 2023-10-01 | 4714.29 | 5826.86 | 5826.86 |  | 0.122 | 0.86936 | 114 | 93 | 82 | 3245067742358 |  | 11.01.22 - Изменение статуса на складе на "Под заказ Т1"
774238 | ValenaRJ45 UTP кат5е 1в бел вн | Информационная розетка - Valena - RJ45 - категория 5e - UTP - 1 выход - на винтах - White | Legrand | Valena Classic | 442 | Розетки RJ 45 Legrand | PL8 | 10 | ШТ | На складе | Сертифицировано | 2026-08-10 | 964.06 | 1191.58 | 1191.58 |  | 0.545 | 3.8019 | 395 | 175 | 55 | 3245067742389
774239 | ValenaRJ45 UTP кат5е 2в бел зх | Информационная розетка - Valena - RJ45 - категория 5e - UTP - 2 выхода - на винтах - White | Legrand | Valena Classic | 442 | Розетки RJ 45 Legrand | PL8 | 10 | ШТ | На складе | Сертифицировано | 2026-08-10 | 1398.42 | 1728.45 | 1728.45 |  | 0.592 | 3.8019 | 395 | 175 | 55 | 3245067742396
774242 | ValenaRJ45 UTP кат6 1в бел вн | Информационная розетка Valena - RJ45 - Cat. 6 - UTP - 1 выход - монтаж на винтах - White | Legrand | Valena Classic | 442 | Розетки RJ 45 Legrand | PL8 | 10 | ШТ | Под заказ Т2 | Сертифицировано | 2026-08-10 | 1342.58 | 1659.43 | 1659.43 |  | 0.526 | 3.8019 | 395 | 175 | 55 | 3245067742426 |  | 11.01.22 - Изменение статуса на складе на "Под заказ Т2"
774243 | ValenaRJ45 UTP кат6 2в бел вн | Информационная розетка - Valena - RJ45 - категория 6 - UTP - 2 выхода - на винтах - White | Legrand | Valena Classic | 442 | Розетки RJ 45 Legrand | PL8 | 10 | ШТ | Под заказ Т1 | Сертифицировано | 2026-08-10 | 1729.51 | 2137.67 | 2137.67 |  | 0.591 | 3.8019 | 395 | 175 | 55 | 3245067742433
774244 | ValenaRJ45 STP кат6 1в бел | Информационная розетка - Valena - RJ45 - категория 6 - STP - 1 выход - на винтах - White | Legrand | Valena Classic | 442 | Розетки RJ 45 Legrand | PL8 | 10 | ШТ | Под заказ Т2 | Сертифицировано | 2026-08-10 | 1760.69 | 2176.21 | 2176.21 |  | 0.778 | 2.6937 | 292 | 123 | 75 | 3245067742440
774245 | ValenaRJ45 STP кат6 2в бел | Информационная розетка - Valena - RJ45 - категория 6 - STP - 2 выхода - на винтах - White | Legrand | Valena Classic | 442 | Розетки RJ 45 Legrand | PL8 | 10 | ШТ | Под заказ Т2 | Сертифицировано | 2026-08-10 | 2670.36 | 3300.56 | 3300.56 |  | 1.104 | 2.6937 | 292 | 123 | 75 | 3245067742457
774246 | ValenaRJ45 UTP кат6 1в бел зх | Информационная розетка - Valena - RJ45 - категория 6 - UTP - 1 выход - на захватах - White | Legrand | Valena Classic | 442 | Розетки RJ 45 Legrand | PL8 | 10 | ШТ | На складе | Сертифицировано | 2026-08-30 | 1658.32 | 2049.68 | 2049.68 |  | 0.595 | 3.8019 | 395 | 175 | 55 | 3245067742464
774247 | ValenaRJ45 UTP кат6 2в бел зх | Информационная розетка - Valena - RJ45 - категория 6 - UTP - 2 выхода - на захватах - White | Legrand | Valena Classic | 442 | Розетки RJ 45 Legrand | PL8 | 10 | ШТ | На складе | Сертифицировано | 2026-08-10 | 2566.43 | 3172.11 | 3172.11 |  | 0.652 | 3.8019 | 395 | 175 | 55 | 3245067742471
774263 | VLN-c БЕЛ Диммер LED 300Вт | Valena Classic. Светорегулятор поворотный универсальный 2-проводный 5-300 Вт. Цвет Белый | Legrand | Valena Classic | 571 | Valena электроустановочное оборудование | PL2 | 1 | ШТ | На складе | Сертифицировано | 2026-07-14 | 4183.93 | 5020.72 | 5020.72 |  | 0.147 | 0.6768 | 100 | 94 | 72 | 3414971504707
774269 | VLN-C ДДвиж 1000Вт бел | ValenaClassic. Датчик движения ИК трехпроводный с N, 1000Вт. Белый | Legrand | Valena Classic | 335 | Управление освещением - автономное электроустановочное оборудование (LEGRAND) | PL4 | 1 | ШТ | На складе | Сертифицировано | 2022-05-17 | 13250.66 | 15900.79 | 15900.79 |  | 0.117 | 0.6768 | 100 | 94 | 72 | 3414970978219
774301 | Выключатель 10A СЛНК VLN | Выключатель одноклавишный - Valena - 10 A - 250 В~ - слоновая кость | Legrand | Valena Classic | 571 | Valena электроустановочное оборудование | PL2 | 100 | ШТ | На складе | Сертифицировано | 2026-08-25 | 305.44 | 377.52 | 377.52 |  | 7.9 | 46.899 | 405 | 386 | 300 | 3245067743010
774302 | Выключатель 2пол 10A СЛНК VLN | Выключатель двухполюсный - Valena - 10 A - 250 В~ - слоновая кость | Legrand | Valena Classic | 571 | Valena электроустановочное оборудование | PL2 | 10 | ШТ | Под заказ Т2 | Сертифицировано | 2026-08-25 | 842.92 | 1041.85 | 1041.85 |  | 0.865 | 3.8019 | 395 | 175 | 55 | 3245067743027 |  | 11.01.22 - Изменение статуса на складе на "Под заказ Т2"
774303 | Выключатель 3пол 10A СЛНК VLN | Трехполюсный переключатель - Valena - для люминесцентных ламп - 10 А - 400 В~ - слоновая кость | Legrand | Valena Classic | 571 | Valena электроустановочное оборудование | PL2 | 10 | ШТ | Под заказ Т2 | Сертифицировано | 2025-03-02 | 1425.87 | 1762.38 | 1762.38 |  | 1.039 | 3.8019 | 395 | 175 | 55 | 3245067743034
774304 | Выключатель рольст СЛНК VLN | Переключатель с механической блокировкой - Valena - 10 А - 250 В~ - слоновая кость | Legrand | Valena Classic | 571 | Valena электроустановочное оборудование | PL2 | 1 | ШТ | На складе | Сертифицировано | 2026-08-25 | 1443.12 | 1783.7 | 1783.7 |  | 0.101 | 0.6768 | 100 | 94 | 72 | 3245067743041
774305 | Выключатель 2клав 10A СЛНК VLN | Выключатель двухклавишный - Valena - 10 A - 250 В~ - слоновая кость | Legrand | Valena Classic | 571 | Valena электроустановочное оборудование | PL2 | 100 | ШТ | На складе | Сертифицировано | 2026-08-25 | 496.29 | 613.41 | 613.41 |  | 8.676 | 46.899 | 405 | 386 | 300 | 3245067743058
774306 | Переключатель 2напр 10A СЛНК VLN | Переключатель на два направления - Valena - 10 A - 250 В~ - слоновая кость | Legrand | Valena Classic | 571 | Valena электроустановочное оборудование | PL2 | 10 | ШТ | На складе | Сертифицировано | 2026-08-25 | 414.91 | 512.83 | 512.83 |  | 0.788 | 3.8019 | 395 | 175 | 55 | 3245067743065
774307 | Переключатель пром 10A СЛНК VLN | Переключатель промежуточный - Valena - 10 A - 250 В~ - слоновая кость | Legrand | Valena Classic | 571 | Valena электроустановочное оборудование | PL2 | 10 | ШТ | На складе | Сертифицировано | 2026-08-25 | 812.23 | 1003.92 | 1003.92 |  | 0.827 | 3.8019 | 395 | 175 | 55 | 3245067743072
774308 | Переключатель 2напр 2клав 10A СЛНК VLN | Переключатель на два направления двухклавишный - Valena - 10 A - 250 В~ - слоновая кость | Legrand | Valena Classic | 571 | Valena электроустановочное оборудование | PL2 | 10 | ШТ | На складе | Сертифицировано | 2026-08-25 | 654.61 | 809.1 | 809.1 |  | 0.855 | 3.8019 | 395 | 175 | 55 | 3245067743089
774310 | Выключатель 10A подсв СЛНК VLN | Выключатель с подсветкой - Valena - 10 A - 250 В~ - слоновая кость | Legrand | Valena Classic | 571 | Valena электроустановочное оборудование | PL2 | 100 | ШТ | На складе | Сертифицировано | 2026-08-25 | 759.19 | 938.36 | 938.36 |  | 8.22 | 46.899 | 405 | 386 | 300 | 3245067743102
774311 | Кнопка СЛНК VLN | Выключатель без фиксации - Valena - 10 A - 250 В~ - слоновая кость | Legrand | Valena Classic | 571 | Valena электроустановочное оборудование | PL2 | 10 | ШТ | На складе | Сертифицировано | 2026-08-25 | 337.32 | 416.93 | 416.93 |  | 0.77 | 3.8019 | 395 | 175 | 55 | 3245067743119
774312 | Кнопка пикт.лампы СЛНК VLN | Выключатель без фиксации с символом лампы - Valena - 10 A - 250 В~ - слоновая кость | Legrand | Valena Classic | 571 | Valena электроустановочное оборудование | PL2 | 10 | ШТ | Под заказ Т2 | Сертифицировано | 2026-08-25 | 366.88 | 453.46 | 453.46 |  | 0.817 | 3.8019 | 395 | 175 | 55 | 3245067743126
774313 | Кнопка подсв пикт.лампы СЛНК VLN | Выключатель без фиксации с подсветкой с символом лампы - Valena - 10 A - 250 В~ - слоновая кость | Legrand | Valena Classic | 571 | Valena электроустановочное оборудование | PL2 | 10 | ШТ | Под заказ Т2 | Сертифицировано | 2026-08-25 | 669.42 | 827.4 | 827.4 |  | 0.839 | 3.8019 | 395 | 175 | 55 | 3245067743133 |  | 11.01.22 - Изменение статуса на складе на "Под заказ Т2"
774314 | Кнопка д/упр.рольст СЛНК VLN | Выключатель без фиксации с электрической блокировкой - Valena - 10 А - 250 В~ - слоновая кость | Legrand | Valena Classic | 571 | Valena электроустановочное оборудование | PL2 | 1 | ШТ | На складе | Сертифицировано | 2026-08-25 | 1229.03 | 1519.08 | 1519.08 |  | 0.103 | 0.6768 | 100 | 94 | 72 | 3245067743140
774315 | Кнопка 12В подсв пикт.звонка СЛНК VLN | Выключатель без фиксации с подсветкой с символом звонка - Valena - 10 A - 12 В~ - слоновая кость | Legrand | Valena Classic | 571 | Valena электроустановочное оборудование | PL2 | 10 | ШТ | Под заказ Т2 | Сертифицировано | 2026-08-25 | 669.42 | 827.4 | 827.4 |  | 0.839 | 3.8019 | 395 | 175 | 55 | 3245067743157
774316 | Розетка 2К СЛНК VLN | Силовая розетка - Valena - 2К - на винтах - 10/16 А - 230/250 В~ - слоновая кость | Legrand | Valena Classic | 571 | Valena электроустановочное оборудование | PL2 | 100 | ШТ | На складе | Сертифицировано | 2024-05-29 | 293.66 | 362.96 | 362.96 |  | 8.485 | 46.899 | 405 | 386 | 300 | 3245067743164
774319 | Кнопка перекидн. с/шнур СЛНК VLN | Выключатель без фиксации перекидной - Valena - со шнуром - 10 A - 250 В~ - слоновая кость | Legrand | Valena Classic | 571 | Valena электроустановочное оборудование | PL2 | 1 | ШТ | Под заказ Т2 | Сертифицировано | 2026-08-25 | 970.54 | 1199.59 | 1199.59 |  | 0.104 | 0.6768 | 100 | 94 | 72 | 3245067743195
774320 | Розетка 2К+З СЛНК VLN | Силовая розетка - Valena - 2К+3 - на винтах - 10/16 А - 230/250 В~ - слоновая кость | Legrand | Valena Classic | 571 | Valena электроустановочное оборудование | PL2 | 100 | ШТ | На складе | Сертифицировано | 2024-05-29 | 295.36 | 365.06 | 365.06 |  | 8.048 | 44.3475 | 405 | 300 | 365 | 3245067743201
774321 | Розетка 2К+З шт СЛНК VLN | Силовая розетка - Valena - 2К+3 - с защитными шторками - на винтах - 10/16 А - 230/250 В~ - слоновая кость | Legrand | Valena Classic | 571 | Valena электроустановочное оборудование | PL2 | 100 | ШТ | На складе | Сертифицировано | 2024-05-29 | 493.52 | 609.99 | 609.99 |  | 8.44 | 46.899 | 405 | 386 | 300 | 3245067743218
774322 | Розетка 2К+З кр СЛНК VLN | Силовая розетка - Valena - 2К+3 - с откидной крышкой - на винтах - 10/16 А - 230/250 В~ - слоновая кость | Legrand | Valena Classic | 571 | Valena электроустановочное оборудование | PL2 | 10 | ШТ | На складе | Сертифицировано | 2024-05-29 | 493.31 | 609.73 | 609.73 |  | 0.88 | 3.8019 | 395 | 175 | 55 | 3245067743225
774323 | Розетка 2К+З в сборе СЛНК VLN | Силовая розетка - Valena - 2К+3 - укоплектованная - на винтах - 10/16 А - 230/250 В~ - слоновая кость | Legrand | Valena Classic | 571 | Valena электроустановочное оборудование | PL2 | 10 | ШТ | На складе | Сертифицировано | 2024-07-02 | 439.56 | 543.3 | 543.3 |  | 1.021 | 4.7644 | 495 | 175 | 55 | 3245067743232
774324 | Розетка для динамиков СЛНК VLN | Розетка для колонок - Valena - двойная - слоновая кость | Legrand | Valena Classic | 571 | Valena электроустановочное оборудование | PL2 | 10 | ШТ | На складе | Не подлежит сертификации | 2023-12-31 | 2165.25 | 2676.25 | 2676.25 | Будет удален | 0.749 | 3.8019 | 395 | 175 | 55 | 3245067743249
774325 | Переключатель 2напр 10A инд СЛНК VLN | Переключатель на два направления с индикацией - Valena - 10 A - 250 В~ - слоновая кость | Legrand | Valena Classic | 571 | Valena электроустановочное оборудование | PL2 | 10 | ШТ | На складе | Сертифицировано | 2026-08-25 | 901.46 | 1114.2 | 1114.2 |  | 0.866 | 3.8019 | 395 | 175 | 55 | 3245067743256
774326 | Переключатель 2напр 10A подсв СЛНК VLN | Переключатель на два направления с подсветкой - Valena - 10 A - 250 В~ - слоновая кость | Legrand | Valena Classic | 571 | Valena электроустановочное оборудование | PL2 | 10 | ШТ | На складе | Сертифицировано | 2026-08-25 | 872.18 | 1078.01 | 1078.01 |  | 0.808 | 3.8019 | 395 | 175 | 55 | 3245067743263
774327 | Розетка 2К+З бл КРАСН VLN | Силовая розетка - Valena - 2К+3 - на винтах - с блокировкой - 10/16 А - 230/250 В~ - красный | Legrand | Valena Classic | 571 | Valena электроустановочное оборудование | PL2 | 10 | ШТ | На складе | Сертифицировано | 2024-07-02 | 767.52 | 948.65 | 948.65 |  | 0.881 | 3.8019 | 395 | 175 | 55 | 3245067743270
774328 | Выключатель 2клав 10A подсв СЛНК VLN | Выключатель 2-клавишный с подсветкой - Valena - 10 A - 250 В~ - слоновая кость | Legrand | Valena Classic | 571 | Valena электроустановочное оборудование | PL2 | 10 | ШТ | На складе | Сертифицировано | 2026-08-25 | 933.74 | 1154.1 | 1154.1 |  | 0.847 | 3.8019 | 395 | 175 | 55 | 3245067743287
774329 | Розетка TV 1.5dB звезда СЛНК VLN | ТВ розетка - Valena - звезда - 1.5 дБ - 2400 МГц - слоновая кость | Legrand | Valena Classic | 571 | Valena электроустановочное оборудование | PL2 | 10 | ШТ | На складе | Сертифицировано | 2026-08-30 | 754.93 | 933.09 | 933.09 |  | 0.84 | 3.8019 | 395 | 175 | 55 | 3245067743294
774330 | Розетка TV 10dB окон СЛНК VLN | ТВ розетка - Valena - оконечная - 10 дБ - 2400 МГц - слоновая кость | Legrand | Valena Classic | 571 | Valena электроустановочное оборудование | PL2 | 10 | ШТ | На складе | Сертифицировано | 2026-08-30 | 1199.75 | 1482.89 | 1482.89 |  | 0.988 | 3.8019 | 395 | 175 | 55 | 3245067743300
774331 | Розетка TV 14dB прох СЛНК VLN | ТВ розетка - Valena - проходная - 14 дБ - 2400 МГц - слоновая кость | Legrand | Valena Classic | 571 | Valena электроустановочное оборудование | PL2 | 10 | ШТ | На складе | Сертифицировано | 2026-08-30 | 1288.99 | 1593.19 | 1593.19 |  | 0.998 | 3.8019 | 395 | 175 | 55 | 3245067743317
774332 | Розетка TV-FM 1.5dB звезда СЛНК VLN | Розетка TV-FM - Valena - звезда - 1.5 дБ - 862 МГц - слоновая кость | Legrand | Valena Classic | 571 | Valena электроустановочное оборудование | PL2 | 10 | ШТ | На складе | Сертифицировано | 2026-08-10 | 1602.61 | 1980.83 | 1980.83 |  | 1.183 | 3.8019 | 395 | 175 | 55 | 3245067743324
774333 | Розетка TV-FM 10dB окон СЛНК VLN | Розетка TV-FM - Valena - оконечная - 10 дБ - 862 МГц - слоновая кость | Legrand | Valena Classic | 571 | Valena электроустановочное оборудование | PL2 | 10 | ШТ | На складе | Сертифицировано | 2026-08-30 | 1602.61 | 1980.83 | 1980.83 |  | 1.18 | 3.8019 | 395 | 175 | 55 | 3245067743331
774334 | Розетка TV-FM 14dB прох СЛНК VLN | Розетка TV-FM - Valena - проходная - 14 дБ - 862 МГц - слоновая кость | Legrand | Valena Classic | 571 | Valena электроустановочное оборудование | PL2 | 10 | ШТ | На складе | Сертифицировано | 2026-08-30 | 1602.61 | 1980.83 | 1980.83 |  | 1.135 | 3.8019 | 395 | 175 | 55 | 3245067743348
774335 | Розетка TV-FM-SAT 1.5dB звезда СЛНК VLN | Розетка TV-FM-SAT - Valena - звезда - 1.5 дБ - 2400 МГц - слоновая кость | Legrand | Valena Classic | 571 | Valena электроустановочное оборудование | PL2 | 10 | ШТ | На складе | Сертифицировано | 2026-08-30 | 1804.69 | 2230.6 | 2230.6 |  | 1.202 | 3.8019 | 395 | 175 | 55 | 3245067743355
774336 | Розетка TV-FM-SAT 10dB окон СЛНК VLN | Розетка TV-FM-SAT - Valena - оконечная - 10 дБ - 2400 МГц - слоновая кость | Legrand | Valena Classic | 571 | Valena электроустановочное оборудование | PL2 | 10 | ШТ | На складе | Сертифицировано | 2026-08-30 | 1811.67 | 2239.22 | 2239.22 |  | 1.213 | 3.8019 | 395 | 175 | 55 | 3245067743362
774337 | Розетка TV-FM-SAT 14dB прох СЛНК VLN | Розетка TV-FM-SAT - Valena - проходная - 14 дБ - 2400 МГц - слоновая кость | Legrand | Valena Classic | 571 | Valena электроустановочное оборудование | PL2 | 10 | ШТ | На складе | Сертифицировано | 2026-08-30 | 1811.67 | 2239.22 | 2239.22 |  | 1.206 | 3.8019 | 395 | 175 | 55 | 3245067743379
774338 | Розетка RJ11 СЛНК VLN | Телефонная розетка - Valena - RJ11 - 4 контакта - 1 выход - слоновая кость | Legrand | Valena Classic | 571 | Valena электроустановочное оборудование | PL2 | 10 | ШТ | На складе | Сертифицировано | 2026-08-10 | 631.57 | 780.62 | 780.62 |  | 0.563 | 3.8019 | 395 | 175 | 55 | 3245067743386
774339 | Розетка 2XRJ11 СЛНК VLN | Телефонная розетка - Valena - RJ11 - 4 контакта - 2 выхода - слоновая кость | Legrand | Valena Classic | 571 | Valena электроустановочное оборудование | PL2 | 10 | ШТ | На складе | Сертифицировано | 2026-08-10 | 1240.14 | 1532.81 | 1532.81 |  | 0.636 | 3.8019 | 395 | 175 | 55 | 3245067743393
774341 | Розетка RJ45 ISDN СЛНК VLN | Телефонная розетка - Valena - RJ45 - ISDN / Интернет - 8 контактов - 1 выход - слоновая кость | Legrand | Valena Classic | 571 | Valena электроустановочное оборудование | PL2 | 1 | ШТ | На складе | Сертифицировано | 2026-08-10 | 1574.74 | 1946.38 | 1946.38 |  | 0.082 | 0.6768 | 100 | 94 | 72 | 3245067743416
774342 | Val.Лиц.пан.выкл.TV-FM(сл.к) | Лицевая панель для розетки TV-R - Valena - слоновая кость | Legrand | Valena Classic | 571 | Valena электроустановочное оборудование | PL2 | 10 | ШТ | На складе | Не подлежит сертификации | 2023-12-31 | 292.78 | 361.88 | 361.88 |  | 0.167 | 1.0575 | 235 | 75 | 60 | 3245067743423
774345 | Выключатель 2клав 10A инд СЛНК VLN | Выключатель двухклавишный с индикацией - Valena - 10 A - 250 В~ - слоновая кость | Legrand | Valena Classic | 571 | Valena электроустановочное оборудование | PL2 | 10 | ШТ | На складе | Сертифицировано | 2026-08-25 | 1259.71 | 1557 | 1557 |  | 0.893 | 3.8019 | 395 | 175 | 55 | 3245067743454
774346 | Valena Заглушка (cл.к) | Заглушка - Valena - слоновая кость | Legrand | Valena Classic | 571 | Valena электроустановочное оборудование | PL2 | 10 | ШТ | На складе | Не подлежит сертификации | 2022-12-31 | 672.77 | 831.54 | 831.54 |  | 0.344 | 1.4535 | 190 | 90 | 85 | 3245067743461
774347 | Вывод кабеля СЛНК VLN | Вывод кабеля - Valena - слоновая кость | Legrand | Valena Classic | 571 | Valena электроустановочное оборудование | PL2 | 10 | ШТ | На складе | Не подлежит сертификации | 2022-12-31 | 788.06 | 974.04 | 974.04 |  | 0.625 | 3.8019 | 395 | 175 | 55 | 3245067743478
774348 | Переключатель пром 10A подсв СЛНК VLN | Переключатель промежуточный с подсветкой - Valena - 10 A - 250 В~ - слоновая кость | Legrand | Valena Classic | 571 | Valena электроустановочное оборудование | PL2 | 10 | ШТ | На складе | Сертифицировано | 2026-08-25 | 1430.99 | 1768.7 | 1768.7 |  | 0.892 | 3.8019 | 395 | 175 | 55 | 3245067743485
774349 | Выкл с индик.Valena сл кость | Выключатель двухполюсный с индикацией - Valena - 10 A - 250 В~ - слоновая кость | Legrand | Valena Classic | 571 | Valena электроустановочное оборудование | PL2 | 10 | ШТ | Под заказ Т2 | Сертифицировано | 2026-08-25 | 1051.53 | 1299.69 | 1299.69 |  | 0.888 | 3.8019 | 395 | 175 | 55 | 3245067743492
774350 | Рамка 1п IP44 Сл.кость Valena | Влагозащищённая рамка - Valena - IP 44 - с крышкой - слоновая кость | Legrand | Valena Classic | 571 | Valena электроустановочное оборудование | PL2 | 10 | ШТ | На складе | Сертифицировано | 2026-08-01 | 509.62 | 629.89 | 629.89 |  | 0.425 | 2.8462 | 225 | 110 | 115 | 3245067743508
774351 | Рамка 1п Сл.кость Valena | Рамка - Valena - 1 пост - слоновая кость | Legrand | Valena Classic | 571 | Valena электроустановочное оборудование | PL2 | 100 | ШТ | На складе | Сертифицировано | 2026-08-01 | 75.7 | 93.57 | 93.57 |  | 2.095 | 13.7828 | 470 | 255 | 115 | 3245067743515
774352 | Рамка 2п гор Сл.кость Valena | Рамка - Valena - 2 поста - горизонтальный монтаж - слоновая кость | Legrand | Valena Classic | 571 | Valena электроустановочное оборудование | PL2 | 100 | ШТ | На складе | Сертифицировано | 2026-08-01 | 158.56 | 195.98 | 195.98 |  | 3.82 | 24.2674 | 495 | 265 | 185 | 3245067743522
774353 | Рамка 3п гор Сл.кость Valena | Рамка - Valena - 3 поста - горизонтальный монтаж - слоновая кость | Legrand | Valena Classic | 571 | Valena электроустановочное оборудование | PL2 | 40 | ШТ | На складе | Сертифицировано | 2026-08-01 | 318.98 | 394.26 | 394.26 |  | 2.431 | 20.28 | 325 | 260 | 240 | 3245067743539
774354 | Рамка 4п гор Сл.кость Valena | Рамка - Valena - 4 поста - горизонтальный монтаж - слоновая кость | Legrand | Valena Classic | 571 | Valena электроустановочное оборудование | PL2 | 20 | ШТ | На складе | Сертифицировано | 2026-08-01 | 593.95 | 734.12 | 734.12 |  | 1.905 | 20.28 | 325 | 260 | 240 | 3245067743546
774355 | Рамка 5п гор Сл.кость Valena | Рамка - Valena - 5 постов - горизонтальный монтаж - слоновая кость | Legrand | Valena Classic | 571 | Valena электроустановочное оборудование | PL2 | 1 | ШТ | На складе | Сертифицировано | 2026-08-01 | 1128.47 | 1394.79 | 1394.79 |  | 0.108 | 0.75042 | 379 | 99 | 20 | 3245067743553
774356 | Рамка 2п вер Сл.кость Valena | Рамка - Valena - 2 поста - вертикальный монтаж - слоновая кость | Legrand | Valena Classic | 571 | Valena электроустановочное оборудование | PL2 | 10 | ШТ | На складе | Сертифицировано | 2026-08-01 | 97.14 | 120.07 | 120.07 | Распродажа остатков на складе | 0.351 | 1.938 | 170 | 120 | 95 | 3245067743560 | 774352
774357 | Рамка 3п вер Сл.кость Valena | Рамка - Valena - 3 поста - вертикальный монтаж - слоновая кость | Legrand | Valena Classic | 571 | Valena электроустановочное оборудование | PL2 | 2 | ШТ | На складе | Сертифицировано | 2026-08-01 | 195.43 | 241.55 | 241.55 | Распродажа остатков на складе | 0.107 | 0.456 | 240 | 95 | 20 | 3245067743577 | 774353
774370 | Розетка 2X2К+З в сборе СЛНК VLN | Розеточный блок - Valena - немецкий стандарт - 2х2К+3 - укомплектованный - слоновая кость | Legrand | Valena Classic | 571 | Valena электроустановочное оборудование | PL2 | 50 | ШТ | На складе | Сертифицировано | 2023-04-17 | 790.99 | 977.66 | 977.66 |  | 6.695 | 42.3522 | 558 | 330 | 230 | 3245067743706
774371 | Розетка 2X2К+З в сборе шт СЛНК VLN | Розеточный блок - Valena - немецкий стандарт - 2х2К+3 - с защитными шторками - укомплектованный - слоновая кость | Legrand | Valena Classic | 571 | Valena электроустановочное оборудование | PL2 | 5 | ШТ | На складе | Сертифицировано | 2023-04-17 | 875.66 | 1082.32 | 1082.32 |  | 0.64 | 3.1729 | 305 | 103 | 101 | 3245067743713
774380 | Valena Накладка универ.сл.к. | Универсальная лицевая панель - Valena - 46.5 мм - слоновая кость | Legrand | Valena Classic | 571 | Valena электроустановочное оборудование | PL2 | 10 | ШТ | На складе | Сертифицировано | 2026-08-25 | 137.95 | 170.51 | 170.51 |  | 0.076 | 1.0575 | 235 | 75 | 60 | 3245067743805
774384 | Розетка 2К+З авт СЛНК VLN | Розетка 2К+З, Автоматические клеммы, слоновая кость | Legrand | Valena Classic | 571 | Valena электроустановочное оборудование | PL2 | 10 | ШТ | Под заказ Т2 | Сертифицировано | 2024-07-02 | 939.66 | 1161.42 | 1161.42 |  | 0.887 | 3.8019 | 395 | 175 | 55 | 3245067743843
774394 | Розетка 2К+З мех.выт. БЕЛ VLN | Силовая розетка - Valena - 2К+3 - с механической системой выталкивания вилки - на винтах - 10/16 А - White | Legrand | Valena Classic | 571 | Valena электроустановочное оборудование | PL2 | 5 | ШТ | Под заказ Т2 | Сертифицировано | 2024-07-02 | 1299.59 | 1606.29 | 1606.29 |  | 0.537 | 3.135 | 457 | 98 | 70 | 3245067743942
774395 | Розетка 2К+З мех.выт. СЛНК VLN | Силовая розетка - Valena - 2К+3 - с механической системой выталкивания вилки - на винтах - 10/16 А - слоновая кость | Legrand | Valena Classic | 571 | Valena электроустановочное оборудование | PL2 | 5 | ШТ | Под заказ Т2 | Сертифицировано | 2024-07-02 | 1299.59 | 1606.29 | 1606.29 |  | 0.539 | 3.135 | 457 | 98 | 70 | 3245067743959
774400 | Розетка 2X2К+З в сборе БЕЛ VLN | Розеточный блок - Valena - немецкий стандарт - 2х2К+3 - на винтах - укомплектованный - белый | Legrand | Valena Classic | 571 | Valena электроустановочное оборудование | PL2 | 50 | ШТ | На складе | Сертифицировано | 2023-04-17 | 790.99 | 977.66 | 977.66 |  | 6.686 | 42.3522 | 558 | 330 | 230 | 3245067744000
774401 | Выключатель 10A БЕЛ VLN | Выключатель одноклавишный - Valena - 10 A - 250 В~ - White | Legrand | Valena Classic | 571 | Valena электроустановочное оборудование | PL2 | 100 | ШТ | На складе | Сертифицировано | 2026-08-25 | 305.44 | 377.52 | 377.52 |  | 8.184 | 46.899 | 405 | 386 | 300 | 3245067744017
774402 | Выключатель 2пол 10A БЕЛ VLN | Выключатель двухполюсный - Valena - 10 A - 250 В~ - White | Legrand | Valena Classic | 571 | Valena электроустановочное оборудование | PL2 | 10 | ШТ | На складе | Сертифицировано | 2026-08-25 | 842.92 | 1041.85 | 1041.85 |  | 0.865 | 3.8019 | 395 | 175 | 55 | 3245067744024
774403 | Выключатель 3пол 10A БЕЛ VLN | Трехполюсный переключатель - Valena - для люминесцентных ламп - 10 А - 400 В~ - белый | Legrand | Valena Classic | 571 | Valena электроустановочное оборудование | PL2 | 10 | ШТ | Под заказ Т2 | Сертифицировано | 2025-03-02 | 1425.87 | 1762.38 | 1762.38 |  | 1.044 | 3.8019 | 395 | 175 | 55 | 3245067744031
774404 | Выключатель рольст БЕЛ VLN | Переключатель с механической блокировкой - Valena - 10 А - 250 В~ - белый | Legrand | Valena Classic | 571 | Valena электроустановочное оборудование | PL2 | 1 | ШТ | На складе | Сертифицировано | 2026-08-25 | 1443.12 | 1783.7 | 1783.7 |  | 0.101 | 0.6768 | 100 | 94 | 72 | 3245067744048
774405 | Выключатель 2клав 10A БЕЛ VLN | Выключатель двухклавишный - Valena - 10 A - 250 В~ - White | Legrand | Valena Classic | 571 | Valena электроустановочное оборудование | PL2 | 100 | ШТ | На складе | Сертифицировано | 2026-08-25 | 496.29 | 613.41 | 613.41 |  | 8.563 | 46.899 | 405 | 386 | 300 | 3245067744055
774406 | Переключатель 2напр 10A БЕЛ VLN | Переключатель на два направления - Valena - 10 A - 250 В~ - White | Legrand | Valena Classic | 571 | Valena электроустановочное оборудование | PL2 | 10 | ШТ | На складе | Сертифицировано | 2026-08-25 | 414.91 | 512.83 | 512.83 |  | 0.782 | 3.8019 | 395 | 175 | 55 | 3245067744062
774407 | Переключатель пром 10A БЕЛ VLN | Переключатель промежуточный - Valena - 10 A - 250 В~ - White | Legrand | Valena Classic | 571 | Valena электроустановочное оборудование | PL2 | 10 | ШТ | На складе | Сертифицировано | 2026-08-25 | 812.23 | 1003.92 | 1003.92 |  | 0.826 | 3.8019 | 395 | 175 | 55 | 3245067744079
774408 | Переключатель 2напр 2клав 10A БЕЛ VLN | Переключатель на два направления двухклавишный - Valena - 10 A - 250 В~ - White | Legrand | Valena Classic | 571 | Valena электроустановочное оборудование | PL2 | 10 | ШТ | На складе | Сертифицировано | 2026-08-25 | 654.61 | 809.1 | 809.1 |  | 0.863 | 3.8019 | 395 | 175 | 55 | 3245067744086
774410 | Выключатель 10A подсв БЕЛ VLN | Выключатель с подсветкой - Valena - 10 A - 250 В~ - White | Legrand | Valena Classic | 571 | Valena электроустановочное оборудование | PL2 | 100 | ШТ | На складе | Сертифицировано | 2026-08-25 | 759.19 | 938.36 | 938.36 |  | 8.11 | 46.899 | 405 | 386 | 300 | 3245067744109
774411 | Кнопка БЕЛ VLN | Выключатель без фиксации - Valena - 10 A - 250 В~ - белый | Legrand | Valena Classic | 571 | Valena электроустановочное оборудование | PL2 | 10 | ШТ | На складе | Сертифицировано | 2026-08-25 | 337.32 | 416.93 | 416.93 |  | 0.765 | 3.8019 | 395 | 175 | 55 | 3245067744116
774412 | Кнопка пикт.лампы БЕЛ VLN | Выключатель без фиксации с символом лампы - Valena - 10 A - 250 В~ - белый | Legrand | Valena Classic | 571 | Valena электроустановочное оборудование | PL2 | 10 | ШТ | Под заказ Т1 | Сертифицировано | 2026-08-25 | 366.88 | 453.46 | 453.46 |  | 0.768 | 3.8019 | 395 | 175 | 55 | 3245067744123 |  | 11.01.22 - Изменение статуса на складе на "Под заказ Т1"
774413 | Кнопка подсв пикт.лампы БЕЛ VLN | Выключатель без фиксации с подсветкой с символом лампы - Valena - 10 A - 250 В~ - белый | Legrand | Valena Classic | 571 | Valena электроустановочное оборудование | PL2 | 10 | ШТ | Под заказ Т1 | Сертифицировано | 2026-08-25 | 669.42 | 827.4 | 827.4 |  | 0.841 | 3.8019 | 395 | 175 | 55 | 3245067744130 |  | 11.01.22 - Изменение статуса на складе на "Под заказ Т1"
774414 | Кнопка д/упр.рольст БЕЛ VLN | Выключатель без фиксации с электрической блокировкой - Valena - 10 А - 250 В~ - белый | Legrand | Valena Classic | 571 | Valena электроустановочное оборудование | PL2 | 1 | ШТ | На складе | Сертифицировано | 2026-08-25 | 1229.03 | 1519.08 | 1519.08 |  | 0.1 | 0.6768 | 100 | 94 | 72 | 3245067744147
774415 | Кнопка 12В подсв пикт.звонка БЕЛ VLN | Выключатель без фиксации с подсветкой с символом звонка - Valena - 10 A - 12 В~ - белый | Legrand | Valena Classic | 571 | Valena электроустановочное оборудование | PL2 | 10 | ШТ | Под заказ Т2 | Сертифицировано | 2026-08-25 | 669.42 | 827.4 | 827.4 |  | 0.789 | 3.8019 | 395 | 175 | 55 | 3245067744154
774416 | Розетка 2К БЕЛ VLN | Силовая розетка - Valena - 2К - на винтах - 10/16 А - 230/250 В~ - белый | Legrand | Valena Classic | 571 | Valena электроустановочное оборудование | PL2 | 100 | ШТ | На складе | Сертифицировано | 2024-05-29 | 293.66 | 362.96 | 362.96 |  | 7.25 | 46.899 | 405 | 386 | 300 | 3245067744161
774419 | Кнопка перекидн. с/шнур БЕЛ VLN | Выключатель без фиксации перекидной - Valena - со шнуром - 10 A - 250 В~ - слоновая кость | Legrand | Valena Classic | 571 | Valena электроустановочное оборудование | PL2 | 1 | ШТ | На складе | Сертифицировано | 2026-08-25 | 961.4 | 1188.29 | 1188.29 |  | 0.104 | 0.6768 | 100 | 94 | 72 | 3245067744192
774420 | Розетка 2К+З БЕЛ VLN | Силовая розетка - Valena - 2К+3 - на винтах - 10/16 А - 230/250 В~ - белый | Legrand | Valena Classic | 571 | Valena электроустановочное оборудование | PL2 | 100 | ШТ | На складе | Сертифицировано | 2024-05-29 | 295.36 | 365.06 | 365.06 |  | 7.99 | 44.3475 | 405 | 300 | 365 | 3245067744208
774421 | Розетка 2К+З шт БЕЛ VLN | Силовая розетка - Valena - 2К+3 - с защитными шторками - на винтах - 10/16 А - 230/250 В~ - белый | Legrand | Valena Classic | 571 | Valena электроустановочное оборудование | PL2 | 10 | ШТ | На складе | Сертифицировано | 2024-05-29 | 493.52 | 609.99 | 609.99 |  | 0.81 | 3.8019 | 395 | 175 | 55 | 3245067744215
774422 | Розетка 2К+З кр БЕЛ VLN | Силовая розетка - Valena - 2К+3 - с откидной крышкой - на винтах - 10/16 А - 230/250 В~ - белый | Legrand | Valena Classic | 571 | Valena электроустановочное оборудование | PL2 | 10 | ШТ | На складе | Сертифицировано | 2024-05-29 | 493.31 | 609.73 | 609.73 |  | 0.94 | 3.8019 | 395 | 175 | 55 | 3245067744222
774423 | Розетка 2К+З в сборе БЕЛ VLN | Силовая розетка - Valena - 2К+3 - укоплектованная - на винтах - 10/16 А - 250 В~ - белый | Legrand | Valena Classic | 571 | Valena электроустановочное оборудование | PL2 | 10 | ШТ | На складе | Сертифицировано | 2024-07-02 | 439.56 | 543.3 | 543.3 |  | 1.021 | 4.6719 | 491 | 173 | 55 | 3245067744239
774424 | Розетка для динамиков БЕЛ VLN | Розетка для колонок - Valena - двойная - белый | Legrand | Valena Classic | 571 | Valena электроустановочное оборудование | PL2 | 10 | ШТ | На складе | Не подлежит сертификации | 2023-12-31 | 2165.25 | 2676.25 | 2676.25 |  | 0.703 | 3.8019 | 395 | 175 | 55 | 3245067744246
774425 | Переключатель 2напр 10A инд БЕЛ VLN | Переключатель на два направления с индикацией - Valena - 10 A - 250 В~ - White | Legrand | Valena Classic | 571 | Valena электроустановочное оборудование | PL2 | 10 | ШТ | На складе | Сертифицировано | 2026-08-25 | 901.46 | 1114.2 | 1114.2 |  | 0.862 | 3.8019 | 395 | 175 | 55 | 3245067744253
774426 | Переключатель 2напр 10A подсв БЕЛ VLN | Переключатель на два направления с подсветкой - Valena - 10 A - 250 В~ - White | Legrand | Valena Classic | 571 | Valena электроустановочное оборудование | PL2 | 10 | ШТ | На складе | Сертифицировано | 2026-08-25 | 872.18 | 1078.01 | 1078.01 |  | 0.802 | 3.8019 | 395 | 175 | 55 | 3245067744260
774427 | Розетка 2X2К+З в сборе шт БЕЛ VLN | Розеточный блок - Valena - немецкий стандарт - 2х2К+3 - с защитными шторками - укомплектованный - White | Legrand | Valena Classic | 571 | Valena электроустановочное оборудование | PL2 | 5 | ШТ | На складе | Сертифицировано | 2023-04-17 | 875.66 | 1082.32 | 1082.32 |  | 0.642 | 3.1729 | 305 | 103 | 101 | 3245067744277
774428 | Выключатель 2клав 10A подсв БЕЛ VLN | Выключатель 2-клавишный с подсветкой - Valena - 10 A - 250 В~ - белый | Legrand | Valena Classic | 571 | Valena электроустановочное оборудование | PL2 | 10 | ШТ | На складе | Сертифицировано | 2026-08-25 | 933.74 | 1154.1 | 1154.1 |  | 0.845 | 3.8019 | 395 | 175 | 55 | 3245067744284
774429 | Розетка TV 1.5dB звезда БЕЛ VLN | ТВ розетка - Valena - звезда - 1.5 дБ - 2400 МГц - белый | Legrand | Valena Classic | 571 | Valena электроустановочное оборудование | PL2 | 10 | ШТ | На складе | Сертифицировано | 2026-08-30 | 754.93 | 933.09 | 933.09 |  | 0.836 | 3.8019 | 395 | 175 | 55 | 3245067744291
774430 | Розетка TV 10dB окон БЕЛ VLN | ТВ розетка - Valena - оконечная - 10 дБ - 2400 МГц - белый | Legrand | Valena Classic | 571 | Valena электроустановочное оборудование | PL2 | 10 | ШТ | На складе | Сертифицировано | 2026-08-30 | 1199.75 | 1482.89 | 1482.89 |  | 0.99 | 3.8019 | 395 | 175 | 55 | 3245067744307
774431 | Розетка TV 14dB прох БЕЛ VLN | ТВ розетка - Valena - проходная - 14 дБ - 2400 МГц - белый | Legrand | Valena Classic | 571 | Valena электроустановочное оборудование | PL2 | 10 | ШТ | На складе | Сертифицировано | 2026-08-30 | 1288.99 | 1593.19 | 1593.19 |  | 0.995 | 3.8019 | 395 | 175 | 55 | 3245067744314
774432 | Розетка TV-FM 1.5dB звезда БЕЛ VLN | Розетка TV-FM - Valena - звезда - 1.5 дБ - 862 МГц - белый | Legrand | Valena Classic | 571 | Valena электроустановочное оборудование | PL2 | 10 | ШТ | Под заказ Т2 | Сертифицировано | 2026-08-30 | 1602.61 | 1980.83 | 1980.83 |  | 1.201 | 3.8019 | 395 | 175 | 55 | 3245067744321
774433 | Розетка TV-FM 10dB окон БЕЛ VLN | Розетка TV-FM - Valena - оконечная - 10 дБ - 862 МГц - белый | Legrand | Valena Classic | 571 | Valena электроустановочное оборудование | PL2 | 10 | ШТ | На складе | Сертифицировано | 2026-08-30 | 1602.61 | 1980.83 | 1980.83 |  | 1.181 | 3.8019 | 395 | 175 | 55 | 3245067744338
774434 | Розетка TV-FM 14dB прох БЕЛ VLN | Розетка TV-FM - Valena - проходная - 14 дБ - 862 МГц - белый | Legrand | Valena Classic | 571 | Valena электроустановочное оборудование | PL2 | 10 | ШТ | Под заказ Т2 | Сертифицировано | 2026-08-30 | 1602.61 | 1980.83 | 1980.83 |  | 1.19 | 3.8019 | 395 | 175 | 55 | 3245067744345
774435 | Розетка TV-FM-SAT 1.5dB звезда БЕЛ VLN | Розетка TV-FM-SAT - Valena - звезда - 1.5 дБ - 2400 МГц - белый | Legrand | Valena Classic | 571 | Valena электроустановочное оборудование | PL2 | 10 | ШТ | На складе | Сертифицировано | 2026-08-30 | 1804.69 | 2230.6 | 2230.6 |  | 1.201 | 3.8019 | 395 | 175 | 55 | 3245067744352
774436 | Розетка TV-FM-SAT 10dB окон БЕЛ VLN | Розетка TV-FM-SAT - Valena - оконечная - 10 дБ - 2400 МГц - белый | Legrand | Valena Classic | 571 | Valena электроустановочное оборудование | PL2 | 10 | ШТ | На складе | Сертифицировано | 2026-08-30 | 1811.67 | 2239.22 | 2239.22 |  | 1.209 | 3.8019 | 395 | 175 | 55 | 3245067744369
774437 | Розетка TV-FM-SAT 14dB прох БЕЛ VLN | Розетка TV-FM-SAT - Valena - проходная - 14 дБ - 2400 МГц - белый | Legrand | Valena Classic | 571 | Valena электроустановочное оборудование | PL2 | 10 | ШТ | На складе | Сертифицировано | 2026-08-30 | 1811.67 | 2239.22 | 2239.22 |  | 1.209 | 3.8019 | 395 | 175 | 55 | 3245067744376
774438 | Розетка RJ11 БЕЛ VLN | Телефонная розетка - Valena - RJ11 - 4 контакта - 1 выход - White | Legrand | Valena Classic | 571 | Valena электроустановочное оборудование | PL2 | 10 | ШТ | На складе | Сертифицировано | 2026-08-10 | 631.57 | 780.62 | 780.62 |  | 0.563 | 3.8019 | 395 | 175 | 55 | 3245067744383
774439 | Розетка 2XRJ11 БЕЛ VLN | Телефонная розетка - Valena - RJ11 - 4 контакта - 2 выхода - White | Legrand | Valena Classic | 571 | Valena электроустановочное оборудование | PL2 | 10 | ШТ | На складе | Сертифицировано | 2026-08-10 | 1240.14 | 1532.81 | 1532.81 |  | 0.637 | 3.8019 | 395 | 175 | 55 | 3245067744390
774442 | Val.Лиц.пан.выкл.TV-FM(бел) | Лицевая панель для розетки TV-R - Valena - белый | Legrand | Valena Classic | 571 | Valena электроустановочное оборудование | PL2 | 10 | ШТ | На складе | Не подлежит сертификации | 2023-12-31 | 292.78 | 361.88 | 361.88 |  | 0.168 | 1.0575 | 235 | 75 | 60 | 3245067744420
774445 | Выключатель 2клав 10A инд БЕЛ VLN | Выключатель двухклавишный с индикацией - Valena - 10 A - 250 В~ - White | Legrand | Valena Classic | 571 | Valena электроустановочное оборудование | PL2 | 10 | ШТ | На складе | Сертифицировано | 2026-08-25 | 1259.71 | 1557 | 1557 |  | 0.891 | 3.8019 | 395 | 175 | 55 | 3245067744451
774446 | Valena Заглушка (бел) | Заглушка - Valena - белый | Legrand | Valena Classic | 571 | Valena электроустановочное оборудование | PL2 | 10 | ШТ | На складе | Не подлежит сертификации | 2022-12-31 | 672.77 | 831.54 | 831.54 |  | 0.346 | 1.4535 | 190 | 90 | 85 | 3245067744468
774447 | Вывод кабеля БЕЛ VLN | Вывод кабеля - Valena - белый | Legrand | Valena Classic | 571 | Valena электроустановочное оборудование | PL2 | 10 | ШТ | На складе | Не подлежит сертификации | 2022-12-31 | 788.06 | 974.04 | 974.04 |  | 0.627 | 3.8019 | 395 | 175 | 55 | 3245067744475
774448 | Переключатель пром 10A подсв БЕЛ VLN | Переключатель промежуточный с подсветкой - Valena - 10 A - 250 В~ - White | Legrand | Valena Classic | 571 | Valena электроустановочное оборудование | PL2 | 10 | ШТ | Под заказ Т1 | Сертифицировано | 2026-08-25 | 1430.99 | 1768.7 | 1768.7 |  | 0.901 | 3.8019 | 395 | 175 | 55 | 3245067744482
774449 | Выкл с индикатором Валена бел | Выключатель двухполюсный с индикацией - Valena - 10 A - 250 В~ - White | Legrand | Valena Classic | 571 | Valena электроустановочное оборудование | PL2 | 10 | ШТ | Под заказ Т2 | Сертифицировано | 2026-08-25 | 1051.53 | 1299.69 | 1299.69 |  | 0.853 | 3.8019 | 395 | 175 | 55 | 3245067744499
774450 | Рамка 1п IP44 Белая Valena | Влагозащищённая рамка - Valena - IP 44 - с крышкой - White | Legrand | Valena Classic | 571 | Valena электроустановочное оборудование | PL2 | 10 | ШТ | На складе | Сертифицировано | 2026-08-01 | 509.62 | 629.89 | 629.89 |  | 0.424 | 2.8462 | 225 | 110 | 115 | 3245067744505
774451 | Рамка 1п гор Белая Valena | Рамка - Valena - 1 пост - белый | Legrand | Valena Classic | 571 | Valena электроустановочное оборудование | PL2 | 100 | ШТ | На складе | Сертифицировано | 2026-08-01 | 75.7 | 93.57 | 93.57 |  | 2.082 | 13.7828 | 470 | 255 | 115 | 3245067744512
774452 | Рамка 2п гор Белая Valena | Рамка - Valena - 2 поста - горизонтальный монтаж - белый | Legrand | Valena Classic | 571 | Valena электроустановочное оборудование | PL2 | 100 | ШТ | На складе | Сертифицировано | 2026-08-01 | 158.56 | 195.98 | 195.98 |  | 3.918 | 24.2674 | 495 | 265 | 185 | 3245067744529
774453 | Рамка 3п гор Белая Valena | Рамка - Valena - 3 поста - горизонтальный монтаж - белый | Legrand | Valena Classic | 571 | Valena электроустановочное оборудование | PL2 | 40 | ШТ | На складе | Сертифицировано | 2026-08-01 | 318.98 | 394.26 | 394.26 |  | 2.46 | 20.28 | 325 | 260 | 240 | 3245067744536
774454 | Рамка 4п гор Белая Valena | Рамка - Valena - 4 поста - горизонтальный монтаж - белый | Legrand | Valena Classic | 571 | Valena электроустановочное оборудование | PL2 | 20 | ШТ | На складе | Сертифицировано | 2026-08-01 | 593.95 | 734.12 | 734.12 |  | 1.819 | 20.28 | 325 | 260 | 240 | 3245067744543
774455 | Рамка 5п гор Белая Valena | Рамка - Valena - 5 постов - горизонтальный монтаж - белый | Legrand | Valena Classic | 571 | Valena электроустановочное оборудование | PL2 | 1 | ШТ | На складе | Сертифицировано | 2026-08-01 | 1128.47 | 1394.79 | 1394.79 |  | 0.098 | 0.75042 | 379 | 99 | 20 | 3245067744550
774456 | Рамка 2п вер Белая Valena | Рамка - Valena - 2 поста - вертикальный монтаж - белый | Legrand | Valena Classic | 571 | Valena электроустановочное оборудование | PL2 | 10 | ШТ | На складе | Сертифицировано | 2026-08-01 | 97.14 | 120.07 | 120.07 | Распродажа остатков на складе | 0.352 | 1.938 | 170 | 120 | 95 | 3245067744567 | 774452
774461 | Рамка 1п Бел/Крист Valena | Рамка - Valena - 1 пост - белый/кристалл | Legrand | Valena Classic | 571 | Valena электроустановочное оборудование | PL2 | 10 | ШТ | На складе | Сертифицировано | 2026-08-01 | 256.98 | 317.63 | 317.63 |  | 0.2 | 1.08 | 120 | 100 | 90 | 3245067744611
774462 | Рамка 2п гор Бел/Крист Valena | Рамка - Valena - 2 поста - белый/кристалл | Legrand | Valena Classic | 571 | Valena электроустановочное оборудование | PL2 | 10 | ШТ | На складе | Сертифицировано | 2026-08-01 | 425.02 | 525.32 | 525.32 |  | 0.352 | 1.938 | 170 | 120 | 95 | 3245067744628
774463 | Рамка 3п гор Бел/Крист Valena | Рамка - Valena - 3 поста - белый/кристалл | Legrand | Valena Classic | 571 | Valena электроустановочное оборудование | PL2 | 2 | ШТ | На складе | Сертифицировано | 2026-08-01 | 663.72 | 820.36 | 820.36 |  | 0.11 | 0.456 | 240 | 95 | 20 | 3245067744635
774464 | Рамка 4п гор Бел/Крист Valena | Рамка - Valena - 4 поста - белый/кристалл | Legrand | Valena Classic | 571 | Valena электроустановочное оборудование | PL2 | 1 | ШТ | На складе | Сертифицировано | 2026-08-01 | 1056 | 1305.22 | 1305.22 |  | 0.081 | 0.74025 | 315 | 94 | 25 | 3245067744642
774465 | Рамка 5п гор Бел/Крист Valena | Рамка - Valena - 5 постов - белый/кристалл | Legrand | Valena Classic | 571 | Valena электроустановочное оборудование | PL2 | 1 | ШТ | На складе | Сертифицировано | 2026-08-01 | 1732.3 | 2141.12 | 2141.12 |  | 0.104 | 0.75042 | 379 | 99 | 20 | 3245067744659
774480 | Val.Накладка унив.бел. | Универсальная лицевая панель - Valena - 46.5 мм - белый | Legrand | Valena Classic | 571 | Valena электроустановочное оборудование | PL2 | 10 | ШТ | На складе | Сертифицировано | 2026-08-25 | 145.1 | 179.34 | 179.34 |  | 0.074 | 1.0575 | 235 | 75 | 60 | 3245067744802
774676 | SUNO RJ45 UTP кат5е 2в слк | SUNO RJ45 UTP Cat. 5е 2в слоновая кость | Legrand | General family | 442 | Розетки RJ 45 Legrand | PL8 | 10 | ШТ | Под заказ Т2 | Сертифицировано | 2026-08-10 | 2085.09 | 2502.11 | 2502.11 | Будет удален | 0.655 | 3.8019 | 395 | 175 | 55 | 3245067746769
775600 | Выключатель подсв зел. GL | Выключатель с подсветкой - Galea Life - 10 A - 250 В~ - с зелёной лампой 0,5 мA | Legrand | ЭУИ Luxe | 572 | Pro 21 / Galea электроустановочное оборудование | PL2 | 10 | ШТ | На складе | Сертифицировано | 2026-08-25 | 1811 | 2173.2 | 2173.2 |  | 0.704 | 3.8019 | 395 | 175 | 55 | 3245067756003
775601 | G.L.PRO21Вык.с инд.ламп оранж. | Выключатель с индикацией, с нейтралью - Galea Life - 10 A - 250 В~ - с оранжевой лампой 1 мA | Legrand | ЭУИ Luxe | 572 | Pro 21 / Galea электроустановочное оборудование | PL2 | 10 | ШТ | Под заказ Т2 | Сертифицировано | 2026-08-25 | 1862.74 | 2235.29 | 2235.29 |  | 0.717 | 3.8019 | 395 | 175 | 55 | 3245067756010
775602 | Переключатель 2напр подсв GL | Переключатель на 2 направления с подсветкой - Galea Life - 10 A - 250 В~ - с зелёной лампой 0,5 мA | Legrand | ЭУИ Luxe | 572 | Pro 21 / Galea электроустановочное оборудование | PL2 | 10 | ШТ | На складе | Сертифицировано | 2026-08-25 | 2199.12 | 2638.94 | 2638.94 |  | 0.675 | 3.8019 | 395 | 175 | 55 | 3245067756027
775604 | G.L.PRO21 Выключатель 16 А | Выключатель - Galea Life - 16 А - 250 В~ | Legrand | ЭУИ Luxe | 572 | Pro 21 / Galea электроустановочное оборудование | PL2 | 10 | ШТ | На складе | Сертифицировано | 2026-08-25 | 921.13 | 1105.36 | 1105.36 | Распродажа остатков на складе | 0.635 | 3.8019 | 395 | 175 | 55 | 3245067756041 | Без замены | 11.01.22 - Изменение статуса на "Распродажа остатков на складе"
775606 | G.L.PRO21Перекл.на 2 напр. 16А | Переключатель на 2 направления - Galea Life - 16 А - 250 В~ | Legrand | ЭУИ Luxe | 572 | Pro 21 / Galea электроустановочное оборудование | PL2 | 10 | ШТ | На складе | Сертифицировано | 2026-08-25 | 1224.06 | 1468.87 | 1468.87 |  | 0.657 | 3.8019 | 395 | 175 | 55 | 3245067756065
775608 | Переключатель двойн подсв GL | Переключатель на 2 направления двойной с подсветкой - Galea Life - 10 A - 250 В~ - с двумя зелёными лампами по 0,5 мA | Legrand | ЭУИ Luxe | 572 | Pro 21 / Galea электроустановочное оборудование | PL2 | 10 | ШТ | На складе | Сертифицировано | 2026-08-25 | 3052.87 | 3663.44 | 3663.44 |  | 0.801 | 3.8019 | 395 | 175 | 55 | 3245067756089
775609 | G.L.Pro21 Перекл.16А с подсв | Переключатель на 2 направления с подсветкой - Galea Life - 16 А - 250 В~ - с зелёной лампой 0,5 мA | Legrand | ЭУИ Luxe | 572 | Pro 21 / Galea электроустановочное оборудование | PL2 | 10 | ШТ | Под заказ Т2 | Сертифицировано | 2026-08-25 | 2927.15 | 3512.58 | 3512.58 |  | 0.68 | 3.8019 | 395 | 175 | 55 | 3245067756096
775652 | Светорегулятор универ 400Вт GL | Кнопочный светорегулятор - Galea Life - 40-400 Вт - для всех видов нагрузки | Legrand | ЭУИ Luxe | 572 | Pro 21 / Galea электроустановочное оборудование | PL2 | 1 | ШТ | На складе | Сертифицировано | 2023-12-13 | 11797.44 | 14156.93 | 14156.93 |  | 0.11 | 0.6768 | 100 | 94 | 72 | 3245067756522
775653 | Светорегулятор 600Вт GL | Кнопочный светорегулятор - Galea Life - 40-600 Вт | Legrand | ЭУИ Luxe | 572 | Pro 21 / Galea электроустановочное оборудование | PL2 | 1 | ШТ | На складе | Сертифицировано | 2023-12-10 | 15336.62 | 18403.94 | 18403.94 |  | 0.104 | 0.6768 | 100 | 94 | 72 | 3245067756539
775654 | G.L.Светорегулятор на 400Вт | Светорегулятор с концевым выключателем - Galea Life - 40-400 Вт - 250 В~ - 50 Гц | Legrand | ЭУИ Luxe | 572 | Pro 21 / Galea электроустановочное оборудование | PL2 | 1 | ШТ | На складе | Сертифицировано | 2023-12-10 | 5747.96 | 6897.55 | 6897.55 |  | 0.109 | 0.6768 | 100 | 94 | 72 | 3245067756546
775672 | GL ДДвиж б/N 240Вт р.уп бел | GaleaLife. Датчик движения ИК двухпроводный без N, 240Вт, с возможностью ручного управления. Белый | Legrand | ЭУИ Luxe | 335 | Управление освещением - автономное электроустановочное оборудование (LEGRAND) | PL4 | 1 | ШТ | На складе | Сертифицировано | 2022-10-11 | 14608.57 | 17530.28 | 17530.28 |  | 0.142 | 0.6768 | 100 | 94 | 72 | 3414970978257
775673 | GL ДДвиж 1000Вт бел | GaleaLife. Датчик движения ИК трехпроводный с N, 1000Вт. Белый | Legrand | ЭУИ Luxe | 335 | Управление освещением - автономное электроустановочное оборудование (LEGRAND) | PL4 | 1 | ШТ | На складе | Сертифицировано | 2022-05-17 | 15366.53 | 18439.84 | 18439.84 |  | 0.117 | 0.6768 | 100 | 94 | 72 | 3414970978271
775680 | G.L. Роз.TV тип F подкл.звезда | TV розетка - Galea Life - тип F (топология - звезда) | Legrand | ЭУИ Luxe | 572 | Pro 21 / Galea электроустановочное оборудование | PL2 | 10 | ШТ | На складе | Сертифицировано | 2026-08-30 | 2102.21 | 2522.65 | 2522.65 |  | 0.81 | 3.8019 | 395 | 175 | 55 | 3245067756805
775684 | GLТермос.-перек.с кн.d.brPRO21 | Термостат - Galea Life - с реверсивным контактом - 220 В~ - лицевая панель - Dark Bronze | Legrand | ЭУИ Luxe | 572 | Pro 21 / Galea электроустановочное оборудование | PL2 | 1 | ШТ | Под заказ Т2 | Сертифицировано | 2024-07-10 | 14983.59 | 17980.31 | 17980.31 |  | 0.108 | 0.6768 | 100 | 94 | 72 | 3245067756843
775685 | G.L. Термост.-перекл. с кн.al | Термостат - Galea Life - с реверсивным контактом - 220 В~ - лицевая панель - aluminium | Legrand | ЭУИ Luxe | 572 | Pro 21 / Galea электроустановочное оборудование | PL2 | 1 | ШТ | Под заказ Т2 | Сертифицировано | 2024-07-10 | 14983.59 | 17980.31 | 17980.31 |  | 0.107 | 0.6768 | 100 | 94 | 72 | 3245067756850
775686 | G.L.Термост.с кн.TIT | Термостат - Galea Life - с реверсивным контактом - 220 В~ - лицевая панель - titanium | Legrand | ЭУИ Luxe | 572 | Pro 21 / Galea электроустановочное оборудование | PL2 | 1 | ШТ | Под заказ Т2 | Сертифицировано | 2024-07-10 | 14979.4 | 17975.28 | 17975.28 |  | 0.107 | 0.6768 | 100 | 94 | 72 | 3245067756867
775687 | G.L. Термос.-перекл.с кн.pearl | Термостат - Galea Life - с реверсивным контактом - 220 В~ - лицевая панель - pearl | Legrand | ЭУИ Luxe | 572 | Pro 21 / Galea электроустановочное оборудование | PL2 | 1 | ШТ | Под заказ Т2 | Сертифицировано | 2024-07-10 | 14838.08 | 17805.7 | 17805.7 |  | 0.111 | 0.6768 | 100 | 94 | 72 | 3245067756874
775688 | Термостат тепл.пола DBR GL | Термостат - Galea Life - для тёплых полов - 220 В~ - лицевая панель - Dark Bronze | Legrand | ЭУИ Luxe | 572 | Pro 21 / Galea электроустановочное оборудование | PL2 | 1 | ШТ | На складе | Сертифицировано | 2024-07-10 | 47274.82 | 56729.78 | 56729.78 |  | 0.287 | 1.08 | 120 | 100 | 90 | 3245067756881
775689 | Термостат тепл.пола ALM GL | Термостат - Galea Life - для тёплых полов - 220 В~ - лицевая панель - Aluminium | Legrand | ЭУИ Luxe | 572 | Pro 21 / Galea электроустановочное оборудование | PL2 | 1 | ШТ | На складе | Сертифицировано | 2024-07-10 | 47274.82 | 56729.78 | 56729.78 |  | 0.286 | 1.08 | 120 | 100 | 90 | 3245067756898
775690 | Термостат тепл.пола TITN GL | Термостат - Galea Life - для тёплых полов - 220 В~ - лицевая панель - Titanium | Legrand | ЭУИ Luxe | 572 | Pro 21 / Galea электроустановочное оборудование | PL2 | 1 | ШТ | На складе | Сертифицировано | 2024-07-10 | 47274.82 | 56729.78 | 56729.78 |  | 0.289 | 1.08 | 120 | 100 | 90 | 3245067756904
775691 | Термостат тепл.пола PRL GL | Термостат - Galea Life - для тёплых полов - 220 В~ - лицевая панель - pearl | Legrand | ЭУИ Luxe | 572 | Pro 21 / Galea электроустановочное оборудование | PL2 | 1 | ШТ | На складе | Сертифицировано | 2024-07-10 | 47274.82 | 56729.78 | 56729.78 |  | 0.291 | 1.08 | 120 | 100 | 90 | 3245067756911
775692 | G.L.Терм-т-т с кнопкой,d.br | Термостат - Galea Life - с контактом Н.З. и со светодиодом - 220 В~ - лицевая панель - Dark Bronze | Legrand | ЭУИ Luxe | 572 | Pro 21 / Galea электроустановочное оборудование | PL2 | 1 | ШТ | Под заказ Т2 | Сертифицировано | 2024-07-10 | 21084.57 | 25301.48 | 25301.48 |  | 0.111 | 0.6768 | 100 | 94 | 72 | 3245067756928
775693 | G.Life Терм-т-т с кноп., alum | Термостат - Galea Life - с контактом Н.З. и со светодиодом - 220 В~ - лицевая панель - aluminium | Legrand | ЭУИ Luxe | 572 | Pro 21 / Galea электроустановочное оборудование | PL2 | 1 | ШТ | Под заказ Т2 | Сертифицировано | 2024-07-10 | 21187.41 | 25424.89 | 25424.89 |  | 0.114 | 0.6768 | 100 | 94 | 72 | 3245067756935
775694 | G.Life Терм-т-т с кноп.,titan. | Термостат - Galea Life - с контактом Н.З. и со светодиодом - 220 В~ - лицевая панель - titanium | Legrand | ЭУИ Luxe | 572 | Pro 21 / Galea электроустановочное оборудование | PL2 | 1 | ШТ | Под заказ Т2 | Сертифицировано | 2024-07-10 | 21084.57 | 25301.48 | 25301.48 |  | 0.111 | 0.6768 | 100 | 94 | 72 | 3245067756942
775695 | G.Life Терм-т-т с кноп.,pearl | Термостат - Galea Life - с контактом Н.З. и со светодиодом - 220 В~ - лицевая панель - pearl | Legrand | ЭУИ Luxe | 572 | Pro 21 / Galea электроустановочное оборудование | PL2 | 1 | ШТ | Под заказ Т2 | Сертифицировано | 2024-07-10 | 21084.57 | 25301.48 | 25301.48 |  | 0.112 | 0.6768 | 100 | 94 | 72 | 3245067756959
775709 | G.L.Звонок электр.8/12В бел. | Звонок электронный - Galea Life - 8/12 В - для кнопки Кат. № 7 758 17 - белый | Legrand | ЭУИ Luxe | 572 | Pro 21 / Galea электроустановочное оборудование | PL2 | 1 | ШТ | Под заказ Т2 | Сертифицировано | 2026-08-02 | 10333.85 | 12400.62 | 12400.62 |  | 0.109 | 0.6768 | 100 | 94 | 72 | 3245067757093
775712 | G.L.Зуммер 230В 50Гц белый | Зуммер - Galea Life - 230 В - 50 Гц - белый | Legrand | ЭУИ Luxe | 572 | Pro 21 / Galea электроустановочное оборудование | PL2 | 1 | ШТ | Под заказ Т2 | Сертифицировано | 2024-09-23 | 13575.18 | 16290.22 | 16290.22 |  | 0.109 | 0.6768 | 100 | 94 | 72 | 3245067757123
775718 | G.L.Звонок электр. 230 В белый | Звонок электронный - Galea Life - 230 В~ - 10 мелодий - белый | Legrand | ЭУИ Luxe | 572 | Pro 21 / Galea электроустановочное оборудование | PL2 | 1 | ШТ | Под заказ Т2 | Сертифицировано | 2024-09-23 | 16130.78 | 19356.94 | 19356.94 |  | 0.118 | 0.6768 | 100 | 94 | 72 | 3245067757185
775746 | GLТайм.д/уп.рольс.ДУ230В WHITE | Таймер управления рольставнями - Galea Life -3 А - 220 В~ - лицевая панель - white | Legrand | ЭУИ Luxe | 572 | Pro 21 / Galea электроустановочное оборудование | PL2 | 1 | ШТ | Под заказ Т2 | Сертифицировано | 2026-08-24 | 27086.58 | 32503.9 | 32503.9 |  | 0.136 | 0.6768 | 100 | 94 | 72 | 3245067757468
775761 | GaleaLifeRJ45к.5еUTP1вых.н/экр | Информационная розетка - Galea Life - RJ45 - категория 5e - UTP - 1 коннектор - монтаж на винтах | Legrand | ЭУИ Luxe | 442 | Розетки RJ 45 Legrand | PL8 | 10 | ШТ | На складе | Сертифицировано | 2026-08-10 | 2081.23 | 2497.48 | 2497.48 |  | 0.456 | 3.8019 | 395 | 175 | 55 | 3245067757611
775762 | GaleaLifeRJ45к.5еUTP2вых.н/экр | Информационная розетка - Galea Life - RJ45 - категория 5e - UTP - 2 коннектора - монтаж на винтах | Legrand | ЭУИ Luxe | 442 | Розетки RJ 45 Legrand | PL8 | 10 | ШТ | На складе | Сертифицировано | 2026-08-10 | 3246.65 | 3895.98 | 3895.98 |  | 0.521 | 3.8019 | 395 | 175 | 55 | 3245067757628
775767 | GaleaLifeRJ45кат.6 STP 1 вых. | Информационная розетка - Galea Life - RJ45 - категория 6 - STP - 1 коннектор - монтаж на винтах | Legrand | ЭУИ Luxe | 442 | Розетки RJ 45 Legrand | PL8 | 10 | ШТ | Под заказ Т2 | Сертифицировано | 2026-08-10 | 2770.64 | 3324.77 | 3324.77 |  | 0.695 | 2.6937 | 292 | 123 | 75 | 3245067757673 | 775840
775781 | G.L.Роз.RJ 45/11 CAT6 UTP | Телефонная розетка - Galea Life - VDI двойная RJ45/RJ11 - коннектор категории 6 UTP | Legrand | ЭУИ Luxe | 572 | Pro 21 / Galea электроустановочное оборудование | PL2 | 10 | ШТ | На складе | Сертифицировано | 2026-08-10 | 4599.23 | 5519.08 | 5519.08 | Распродажа остатков на складе | 0.502 | 3.8019 | 395 | 175 | 55 | 3245067757819
775784 | G.L. Роз. двойная для колонки | Розетка для акустических стереосистем - Galea Life - двойная | Legrand | ЭУИ Luxe | 572 | Pro 21 / Galea электроустановочное оборудование | PL2 | 10 | ШТ | На складе | Не подлежит сертификации | 2023-12-31 | 3411.53 | 4093.84 | 4093.84 |  | 0.619 | 3.8019 | 395 | 175 | 55 | 3245067757840
775785 | G.L. Роз. простая для колонки | Розетка для акустических стереосистем - Galea Life - простая | Legrand | ЭУИ Luxe | 572 | Pro 21 / Galea электроустановочное оборудование | PL2 | 10 | ШТ | На складе | Не подлежит сертификации | 2023-12-31 | 2719.56 | 3263.47 | 3263.47 |  | 0.548 | 3.8019 | 395 | 175 | 55 | 3245067757857
775789 | G.L.TV-RD-SATзвезда1,5дБ PRO21 | Розетка TV-FM-SAT - Galea Life - топология - звезда - 862 Мгц - 1,5 дБ | Legrand | ЭУИ Luxe | 572 | Pro 21 / Galea электроустановочное оборудование | PL2 | 10 | ШТ | На складе | Сертифицировано | 2026-08-30 | 2767.51 | 3321.01 | 3321.01 |  | 1.072 | 3.8019 | 395 | 175 | 55 | 3245067757895
775790 | G.L.TV-RD-SATоконеч.10дБ PRO21 | Розетка TV-FM-SAT - Galea Life - оконечная - топология - шлейф - 2400 Мгц - 11 дБ | Legrand | ЭУИ Luxe | 572 | Pro 21 / Galea электроустановочное оборудование | PL2 | 10 | ШТ | На складе | Сертифицировано | 2026-08-30 | 2862.52 | 3435.02 | 3435.02 |  | 1.078 | 3.8019 | 395 | 175 | 55 | 3245067757901
775791 | G.L.TV-RD-SATпрох.14дБ PRO21 | Розетка TV-FM-SAT - Galea Life - проходная - топология - шлейф - 2400 Мгц - 15 дБ | Legrand | ЭУИ Luxe | 572 | Pro 21 / Galea электроустановочное оборудование | PL2 | 10 | ШТ | На складе | Сертифицировано | 2026-08-30 | 2862.52 | 3435.02 | 3435.02 |  | 1.087 | 3.8019 | 395 | 175 | 55 | 3245067757918
775800 | G.L.Наб. из 4 пиктограмм PRO21 | Набор пиктограмм - Galea Life - состоит из 4 дисков | Legrand | ЭУИ Luxe | 572 | Pro 21 / Galea электроустановочное оборудование | PL2 | 10 | ШТ | Под заказ Т2 | Не подлежит сертификации | 2022-12-31 | 1601.71 | 1922.05 | 1922.05 |  | 0.035 | 0.147 | 70 | 60 | 35 | 3245067758007
775801 | G.L.Выключ.PRO21 | Выключатель - Galea Life - 10 A - 250 В~ | Legrand | ЭУИ Luxe | 572 | Pro 21 / Galea электроустановочное оборудование | PL2 | 10 | ШТ | На складе | Сертифицировано | 2026-08-25 | 978.42 | 1174.1 | 1174.1 |  | 0.634 | 3.8019 | 395 | 175 | 55 | 3245067758014
775802 | G.L.Выключ.двухполюсн.PRO21 | Выключатель - Galea Life - двухполюсный - 10 A - 250 В~ | Legrand | ЭУИ Luxe | 572 | Pro 21 / Galea электроустановочное оборудование | PL2 | 10 | ШТ | Под заказ Т2 | Сертифицировано | 2026-08-25 | 2385.45 | 2862.54 | 2862.54 |  | 0.737 | 3.8019 | 395 | 175 | 55 | 3245067758021
775804 | G.L.Выкл.дв.д/упр.рольст.PRO21 | Выключатель для рольставней с блокировкой - Galea Life - двухклавишный - 10 А - 250 В~ | Legrand | ЭУИ Luxe | 572 | Pro 21 / Galea электроустановочное оборудование | PL2 | 1 | ШТ | На складе | Сертифицировано | 2026-08-25 | 3359.41 | 4031.29 | 4031.29 |  | 0.081 | 0.6768 | 100 | 94 | 72 | 3245067758045
775805 | Выключатель 2клав GL | Переключатель двух нагрузок - Galea Life - двухклавишный - 10 A - 250 В~ | Legrand | ЭУИ Luxe | 572 | Pro 21 / Galea электроустановочное оборудование | PL2 | 10 | ШТ | На складе | Сертифицировано | 2026-08-25 | 1842.22 | 2210.66 | 2210.66 |  | 0.679 | 3.8019 | 395 | 175 | 55 | 3245067758052
775806 | Переключатель 2напр GL | Переключатель на два направления - Galea Life - 10 A - 250 В~ | Legrand | ЭУИ Luxe | 572 | Pro 21 / Galea электроустановочное оборудование | PL2 | 10 | ШТ | На складе | Сертифицировано | 2026-08-25 | 1306.44 | 1567.73 | 1567.73 |  | 0.645 | 3.8019 | 395 | 175 | 55 | 3245067758069
775807 | G.L.Перекл.промежуточный.PRO21 | Переключатель промежуточный - Galea Life - 10 A - 250 В~ | Legrand | ЭУИ Luxe | 572 | Pro 21 / Galea электроустановочное оборудование | PL2 | 10 | ШТ | На складе | Сертифицировано | 2026-08-25 | 2675.14 | 3210.17 | 3210.17 |  | 0.691 | 3.8019 | 395 | 175 | 55 | 3245067758076
775808 | Переключатель 2напр двойн GL | Переключатель на 2 направления двойной - Galea Life - 10 A - 250 В~ | Legrand | ЭУИ Luxe | 572 | Pro 21 / Galea электроустановочное оборудование | PL2 | 10 | ШТ | На складе | Сертифицировано | 2026-08-25 | 2263.39 | 2716.07 | 2716.07 |  | 0.715 | 3.8019 | 395 | 175 | 55 | 3245067758083
775809 | G.L.Выкл.со шнурком PRO21 | Выключатель со шнурком - Galea Life - 6 A - 250 В~ | Legrand | ЭУИ Luxe | 572 | Pro 21 / Galea электроустановочное оборудование | PL2 | 1 | ШТ | Под заказ Т2 | Сертифицировано | 2026-08-25 | 3513.42 | 4216.1 | 4216.1 |  | 0.111 | 0.6768 | 100 | 94 | 72 | 3245067758090
775810 | GaleaПерек.на 2нап.+ кн.PRO21 | Выключатель без фиксации с переключающим контактом + переключатель на 2 направления - Galea Life - 10 А - 250 В~ | Legrand | ЭУИ Luxe | 572 | Pro 21 / Galea электроустановочное оборудование | PL2 | 1 | ШТ | Под заказ Т2 | Сертифицировано | 2026-08-25 | 3658.7 | 4390.44 | 4390.44 |  | 0.092 | 0.6768 | 100 | 94 | 72 | 3245067758106
775811 | G.L.Выключ.кнопочный PRO21 | Выключатель без фиксации - Galea Life - 10 А - 250 В~ | Legrand | ЭУИ Luxe | 572 | Pro 21 / Galea электроустановочное оборудование | PL2 | 10 | ШТ | На складе | Сертифицировано | 2026-08-25 | 1232.79 | 1479.35 | 1479.35 |  | 0.682 | 3.8019 | 395 | 175 | 55 | 3245067758113
775813 | G.L.Выкл.кноп.с подс.PRO21 | Выключатель без фиксации с подсветкой - Galea Life - 10 А - 250 В~ - с зелёной лампой на 1 мА | Legrand | ЭУИ Luxe | 572 | Pro 21 / Galea электроустановочное оборудование | PL2 | 10 | ШТ | Под заказ Т2 | Сертифицировано | 2026-08-25 | 2108.08 | 2529.7 | 2529.7 |  | 0.719 | 3.8019 | 395 | 175 | 55 | 3245067758137
775814 | G.L.Кноп.дв.д/упр.рольст.PRO21 | Выключатель кнопочный для рольставней с блокировкой - Galea Life - двухклавишный - 10 А - 250 В~ | Legrand | ЭУИ Luxe | 572 | Pro 21 / Galea электроустановочное оборудование | PL2 | 1 | ШТ | На складе | Сертифицировано | 2026-08-25 | 3790.79 | 4548.95 | 4548.95 |  | 0.085 | 0.6768 | 100 | 94 | 72 | 3245067758144
775815 | G.L.Термост.перекл. с кн.,D.BR | Термостат - Galea Life - с реверсивным контактом - 220 В~ - лицевая панель - white | Legrand | ЭУИ Luxe | 572 | Pro 21 / Galea электроустановочное оборудование | PL2 | 1 | ШТ | Под заказ Т2 | Сертифицировано | 2024-07-10 | 13220.76 | 15864.91 | 15864.91 |  | 0.111 | 0.6768 | 100 | 94 | 72 | 3245067758151
775816 | G.L.Перекл.кноп.на 2напр.PRO21 | Выключатель без фиксации с переключающим контактом - Galea Life - 10 А - 250 В~ | Legrand | ЭУИ Luxe | 572 | Pro 21 / Galea электроустановочное оборудование | PL2 | 10 | ШТ | Под заказ Т2 | Сертифицировано | 2026-08-25 | 1713.57 | 2056.28 | 2056.28 |  | 0.739 | 3.8019 | 395 | 175 | 55 | 3245067758168
775817 | G.L.Выкл.кноп. с инд.PRO21 | Выключатель без фиксации с индикацией, с сухим контактом - Galea Life - 10 А - 250 В~ | Legrand | ЭУИ Luxe | 572 | Pro 21 / Galea электроустановочное оборудование | PL2 | 10 | ШТ | Под заказ Т2 | Сертифицировано | 2026-08-25 | 2310.89 | 2773.07 | 2773.07 |  | 0.775 | 3.8019 | 395 | 175 | 55 | 3245067758175
775818 | G.L.Выкл.кноп. двухкл.PRO21 | Выключатель без фиксации с двумя переключающими контактами - Galea Life - 10 А - 250 В~ | Legrand | ЭУИ Luxe | 572 | Pro 21 / Galea электроустановочное оборудование | PL2 | 1 | ШТ | На складе | Сертифицировано | 2026-08-25 | 3760.08 | 4512.1 | 4512.1 |  | 0.092 | 0.6768 | 100 | 94 | 72 | 3245067758182
775819 | G.L.Переключ.со шнурком | Переключатель со шнурком - Galea Life - 10 А - 250 В~ | Legrand | ЭУИ Luxe | 572 | Pro 21 / Galea электроустановочное оборудование | PL2 | 1 | ШТ | Под заказ Т2 | Сертифицировано | 2026-08-25 | 3441.45 | 4129.74 | 4129.74 |  | 0.107 | 0.6768 | 100 | 94 | 72 | 3245067758199
775820 | G.L.Перекл. на 2 напр. с инд. | Переключатель на 2 направления с индикацией, с нейтралью - Galea Life - 10 A - 250 В~ - с оранжевой лампой 1 мA | Legrand | ЭУИ Luxe | 572 | Pro 21 / Galea электроустановочное оборудование | PL2 | 10 | ШТ | Под заказ Т2 | Сертифицировано | 2026-08-25 | 2261.94 | 2714.33 | 2714.33 |  | 0.772 | 3.8019 | 395 | 175 | 55 | 3245067758205
775822 | G.L.Выкл.двухпол.с инд.PRO21 | Выключатель двухполюсный с индикацией, с нейтралью - Galea Life - 10 A - 250 В~ - с оранжевой лампой 1 мA | Legrand | ЭУИ Luxe | 572 | Pro 21 / Galea электроустановочное оборудование | PL2 | 10 | ШТ | Под заказ Т2 | Сертифицировано | 2026-08-25 | 3914.08 | 4696.9 | 4696.9 |  | 0.765 | 3.8019 | 395 | 175 | 55 | 3245067758229
775823 | Gal.L.Роз.RJ45 кат.6 UTP 2вых. | Информационная розетка - Galea Life - RJ45 - категория 6 - UTP - 2 коннектора - монтаж на захватах | Legrand | ЭУИ Luxe | 442 | Розетки RJ 45 Legrand | PL8 | 10 | ШТ | Под заказ Т2 | Сертифицировано | 2026-08-10 | 3912.61 | 4695.13 | 4695.13 |  | 0.583 | 3.8019 | 395 | 175 | 55 | 3245067758236
775825 | Выключатель 2клав подсв GL | Выключатель двойной с подсветкой на обе цепи - Galea Life - 10 A - 250 В~ | Legrand | ЭУИ Luxe | 572 | Pro 21 / Galea электроустановочное оборудование | PL2 | 1 | ШТ | На складе | Сертифицировано | 2026-08-25 | 3955.24 | 4746.29 | 4746.29 |  | 0.093 | 0.6768 | 100 | 94 | 72 | 3245067758250
775827 | G.L.Перек.промеж.с подс.PRO21 | Переключатель промежуточный с подсветкой - Galea Life - 10 A - 250 В~ - с зелёной лампой 0,5 мА | Legrand | ЭУИ Luxe | 572 | Pro 21 / Galea электроустановочное оборудование | PL2 | 1 | ШТ | На складе | Сертифицировано | 2026-08-25 | 4099.03 | 4918.84 | 4918.84 |  | 0.091 | 0.6768 | 100 | 94 | 72 | 3245067758274
775828 | GaleaLifeRJ45кат.6 UTP 1 вых. | Информационная розетка - Galea Life - RJ45 - категория 6 - UTP - 1 коннектор - монтаж на винтах | Legrand | ЭУИ Luxe | 442 | Розетки RJ 45 Legrand | PL8 | 10 | ШТ | На складе | Сертифицировано | 2026-08-10 | 2143.05 | 2571.66 | 2571.66 |  | 0.456 | 3.8019 | 395 | 175 | 55 | 3245067758281
775830 | GaleaLifeRJ45кат.6 UTP 2 вых. | Информационная розетка - Galea Life - RJ45 - категория 6 - UTP - 2 коннектора - монтаж на винтах | Legrand | ЭУИ Luxe | 442 | Розетки RJ 45 Legrand | PL8 | 10 | ШТ | Под заказ Т2 | Сертифицировано | 2026-08-10 | 3383.77 | 4060.52 | 4060.52 |  | 0.521 | 3.8019 | 395 | 175 | 55 | 3245067758304
775846 | G.L.Пер.кноп.с подсв.PRO21 | Выключатель без фиксации с двумя переключающимися контактами, с подсветкой, с нейтралью - Galea Life - 10 А - 250 В~ | Legrand | ЭУИ Luxe | 572 | Pro 21 / Galea электроустановочное оборудование | PL2 | 10 | ШТ | Под заказ Т2 | Сертифицировано | 2026-08-25 | 2440.95 | 2929.14 | 2929.14 |  | 0.777 | 3.8019 | 395 | 175 | 55 | 3245067758465
775850 | G.L.Кнопка с ключом 16А PRO21 | Выключатель с ключом - Galea Life - 16 A - 250 В~ | Legrand | ЭУИ Luxe | 572 | Pro 21 / Galea электроустановочное оборудование | PL2 | 1 | ШТ | Под заказ Т2 | Сертифицировано | 2024-12-30 | 10514.43 | 12617.32 | 12617.32 |  | 0.129 | 0.6768 | 100 | 94 | 72 | 3245067758502
775853 | G.L.Вык.2-х пол.д/рольст.PRO21 | Переключатель на 2 направления/кнопочный - Galea Life - механизм группового управления - 10 A - 250 В~ | Legrand | ЭУИ Luxe | 572 | Pro 21 / Galea электроустановочное оборудование | PL2 | 1 | ШТ | Под заказ Т2 | Сертифицировано | 2024-10-21 | 10169.12 | 12202.94 | 12202.94 |  | 0.122 | 0.6768 | 100 | 94 | 72 | 3245067758533
775857 | Термостат тепл.пола СЛНК GL | Термостат тёплого пола слоновая кость Galea Life | Legrand | ЭУИ Luxe | 572 | Pro 21 / Galea электроустановочное оборудование | PL2 | 1 | ШТ | Под заказ Т2 | Сертифицировано | 2024-07-10 | 4810.82 | 5772.98 | 5772.98 | Распродажа остатков на складе | 0.297 | 1.1822 | 102 | 95 | 122 | 3245067758571
775858 | Термостат тепл.пола БЕЛ GL | Термостат - Galea Life - для тёплых полов - 220 В~ - лицевая панель White | Legrand | ЭУИ Luxe | 572 | Pro 21 / Galea электроустановочное оборудование | PL2 | 1 | ШТ | На складе | Сертифицировано | 2024-07-10 | 33559.21 | 40271.05 | 40271.05 |  | 0.3 | 1.1822 | 102 | 95 | 122 | 3245067758588
775867 | GaleaТермостат комф.бел.PRO21 | Термостат - Galea Life - с контактом Н.З. и со светодиодом - 220 В~ - лицевая панель - white | Legrand | ЭУИ Luxe | 572 | Pro 21 / Galea электроустановочное оборудование | PL2 | 1 | ШТ | Под заказ Т2 | Сертифицировано | 2024-07-10 | 16950.94 | 20341.13 | 20341.13 |  | 0.112 | 0.69 | 100 | 75 | 92 | 3245067758670
775869 | G.L.Выкл. дв. с инд.PRO21 | Выключатель двойной с индикацией на 2 цепи - Galea Life - 10 A - 250 В~ | Legrand | ЭУИ Luxe | 572 | Pro 21 / Galea электроустановочное оборудование | PL2 | 10 | ШТ | Под заказ Т2 | Сертифицировано | 2026-08-25 | 3193.25 | 3831.9 | 3831.9 |  | 0.77 | 3.8019 | 395 | 175 | 55 | 3245067758694
775887 | G.L.Роз.RJ 45 кат.5еFSTP2вых. | Розетка RJ45 Cat. 6 1 Модуль FSTP | Legrand | ЭУИ Luxe | 442 | Розетки RJ 45 Legrand | PL8 | 1 | ШТ | Под заказ Т2 | Сертифицировано | 2026-08-10 | 5491.09 | 6589.31 | 6589.31 |  | 0.156 | 0.3179 | 85 | 85 | 44 | 3245067758878
775888 | G.L.Ключ DIN станд. | Ключ DIN стандартный - Galea Life - для управления рольставнями | Legrand | ЭУИ Luxe | 572 | Pro 21 / Galea электроустановочное оборудование | PL2 | 1 | ШТ | Под заказ Т2 | Не подлежит сертификации | 2023-12-31 | 6179.81 | 7415.77 | 7415.77 |  | 0.154 | 0.32155 | 72 | 77 | 58 | 3245067758885
775889 | G.L.Ключ DIN номерной | Ключ DIN номерной - Galea Life - для управления рольставнями | Legrand | ЭУИ Luxe | 572 | Pro 21 / Galea электроустановочное оборудование | PL2 | 1 | ШТ | Под заказ Т2 | Не подлежит сертификации | 2023-12-31 | 6279.48 | 7535.38 | 7535.38 |  | 0.161 | 0.32155 | 72 | 77 | 58 | 3245067758892
775890 | G.L.Лампа зел.230В 1мА PRO21 | Лампа 220 В~ - 1 мA - зелёная - Galea Life - для подсветки механизмов Кат. № 7 759 03, 7 759 18 и 7 759 01 | Legrand | ЭУИ Luxe | 572 | Pro 21 / Galea электроустановочное оборудование | PL2 | 10 | ШТ | Под заказ Т2 | Сертифицировано | 2026-08-03 | 763.88 | 916.66 | 916.66 |  | 0.026 | 0.3024 | 72 | 56 | 75 | 3245067758908
775893 | G.L.Лампа+вставка230В 1мАнеон. | Лампа + вставка - Galea Life - 220 В~ - 1 мА - неоновая | Legrand | ЭУИ Luxe | 572 | Pro 21 / Galea электроустановочное оборудование | PL2 | 10 | ШТ | Под заказ Т2 | Сертифицировано | 2026-08-03 | 1234.24 | 1481.09 | 1481.09 |  | 0.051 | 0.55872 | 97 | 72 | 80 | 3245067758939
775894 | G.L.Лампа зел.+вст.0,5мА PRO21 | Лампа + вставка - Galea Life - 220 В~ - 0,5 мА - зелёная | Legrand | ЭУИ Luxe | 572 | Pro 21 / Galea электроустановочное оборудование | PL2 | 10 | ШТ | Под заказ Т2 | Сертифицировано | 2026-10-28 | 1099.42 | 1319.3 | 1319.3 |  | 0.05 | 0.55872 | 97 | 72 | 80 | 3245067758946
775895 | G.L.Лампа оран.+вс.1,0мА PRO21 | Лампа + вставка - Galea Life - 220 В~ - 1 мА - оранжевая | Legrand | ЭУИ Luxe | 572 | Pro 21 / Galea электроустановочное оборудование | PL2 | 10 | ШТ | Под заказ Т2 | Сертифицировано | 2026-08-03 | 1142.08 | 1370.5 | 1370.5 |  | 0.048 | 0.55872 | 97 | 72 | 80 | 3245067758953
775896 | G.L.Лам.зел.+вс.8-12В15мАPRO21 | Лампа + вставка - Galea Life - 8/12 В~ - 15 мА - зелёная | Legrand | ЭУИ Luxe | 572 | Pro 21 / Galea электроустановочное оборудование | PL2 | 10 | ШТ | Под заказ Т2 | Сертифицировано | 2026-08-03 | 1292.77 | 1551.32 | 1551.32 |  | 0.05 | 0.55872 | 97 | 72 | 80 | 3245067758960
775897 | G.L.Лампа зел.230B 0.5мA PRO21 | Лампа 220 В~ - 0,5 мA - зелёная - Galea Life - для подсветки механизмов Кат. № 7 759 03, 7 759 18 и 7 759 01 | Legrand | ЭУИ Luxe | 572 | Pro 21 / Galea электроустановочное оборудование | PL2 | 10 | ШТ | На складе | Сертифицировано | 2026-08-03 | 749.98 | 899.98 | 899.98 |  | 0.027 | 0.3024 | 72 | 56 | 75 | 3245067758977
775898 | G.L.Лампа оранж.230B 1мA PRO21 | Лампа 220 В~ - 1 мA - оранжевая - Galea Life - для подсветки механизмов Кат. № 7 759 03, 7 759 18 и 7 759 01 | Legrand | ЭУИ Luxe | 572 | Pro 21 / Galea электроустановочное оборудование | PL2 | 10 | ШТ | На складе | Сертифицировано | 2026-08-03 | 763.88 | 916.66 | 916.66 |  | 0.027 | 0.3024 | 72 | 56 | 75 | 3245067758984
775899 | G.L.Лампа 8-12В 15мА зел. | Лампа 220 В~ - 15 мA - зелёная - Galea Life - для подсветки механизмов Кат. № 7 759 03, 7 759 18 и 7 759 01 | Legrand | ЭУИ Luxe | 572 | Pro 21 / Galea электроустановочное оборудование | PL2 | 10 | ШТ | Под заказ Т2 | Сертифицировано | 2026-08-03 | 937.93 | 1125.52 | 1125.52 |  | 0.026 | 0.3024 | 72 | 56 | 75 | 3245067758991
775900 | G.L.Крышка прозр.д/защ.мех. | Крышка прозрачная - Galea Life - для защиты механизма | Legrand | ЭУИ Luxe | 572 | Pro 21 / Galea электроустановочное оборудование | PL2 | 20 | ШТ | Под заказ Т2 | Не подлежит сертификации | 2022-12-31 | 74.56 | 89.47 | 89.47 |  | 0.077 | 1.4465 | 210 | 84 | 82 | 3245067759004
775910 | Светорегулятор 1кВт GL | Светорегулятор с концевым выключателем - Galea Life - 1000 Вт - 250 В~ - 50 Гц | Legrand | ЭУИ Luxe | 572 | Pro 21 / Galea электроустановочное оборудование | PL2 | 1 | ШТ | На складе | Сертифицировано | 2023-12-13 | 34158.47 | 40990.16 | 40990.16 |  | 0.26 | 0.6768 | 100 | 94 | 72 | 3245067759103
775916 | G.L.Р.2Квин.клемм.нем.ст.PRO21 | Розетка - Galea Life - 2К | Legrand | ЭУИ Luxe | 572 | Pro 21 / Galea электроустановочное оборудование | PL2 | 10 | ШТ | На складе | Сертифицировано | 2026-08-01 | 674.96 | 809.95 | 809.95 |  | 0.646 | 3.8019 | 395 | 175 | 55 | 3245067759165
775920 | Розетка 2К+З авт GL | Розетка - Galea Life - немецкий стандарт - 2К+3 - автоматические клеммы | Legrand | ЭУИ Luxe | 572 | Pro 21 / Galea электроустановочное оборудование | PL2 | 10 | ШТ | На складе | Сертифицировано | 2026-08-01 | 807.86 | 969.43 | 969.43 |  | 0.792 | 3.8019 | 395 | 175 | 55 | 3245067759202
775921 | Розетка 2К+З винт GL | Розетка - Galea Life - немецкий стандарт - 2К+3 - винтовые клеммы | Legrand | ЭУИ Luxe | 572 | Pro 21 / Galea электроустановочное оборудование | PL2 | 10 | ШТ | На складе | Сертифицировано | 2026-08-01 | 784.49 | 941.39 | 941.39 |  | 0.672 | 3.8019 | 395 | 175 | 55 | 3245067759219
775924 | G.L.Роз.2К+З IP 44 нем. ст | Розетка - Galea Life - IP 44 - немецкий стандарт - 2К+3 - винтовые клеммы - белая лицевая панель | Legrand | ЭУИ Luxe | 572 | Pro 21 / Galea электроустановочное оборудование | PL2 | 10 | ШТ | На складе | Сертифицировано | 2026-08-01 | 1298.62 | 1558.34 | 1558.34 |  | 1.006 | 3.8019 | 395 | 175 | 55 | 3245067759240
775930 | G.L.Р.2К+З н.ст.мех.бл.PRO21 | Розетка - Galea Life - немецкий стандарт - 2К+3 - с механической блокировкой - винтовые клеммы | Legrand | ЭУИ Luxe | 572 | Pro 21 / Galea электроустановочное оборудование | PL2 | 10 | ШТ | Под заказ Т2 | Сертифицировано | 2026-08-01 | 2130.77 | 2556.92 | 2556.92 |  | 0.76 | 3.8019 | 395 | 175 | 55 | 3245067759301
775938 | Розетка RJ11 GL | Телефонная розетка - Galea Life - RJ11 - 4 контакта - 1 коннектор | Legrand | ЭУИ Luxe | 572 | Pro 21 / Galea электроустановочное оборудование | PL2 | 10 | ШТ | На складе | Сертифицировано | 2026-08-10 | 1311.68 | 1574.02 | 1574.02 |  | 0.503 | 3.8019 | 395 | 175 | 55 | 3245067759387
775939 | G.L. Роз.2хRJ11 PRO21 | Телефонная розетка - Galea Life - RJ11 - 4 контакта - 2 коннектора | Legrand | ЭУИ Luxe | 572 | Pro 21 / Galea электроустановочное оборудование | PL2 | 10 | ШТ | На складе | Сертифицировано | 2026-08-10 | 1527.13 | 1832.56 | 1832.56 | Распродажа остатков на складе | 0.604 | 3.8019 | 395 | 175 | 55 | 3245067759394
775940 | G.L.Световой инд.PRO21 | Световой индикатор - Galea Life - Е 10 - 3 Вт - красный рассеиватель | Legrand | ЭУИ Luxe | 572 | Pro 21 / Galea электроустановочное оборудование | PL2 | 10 | ШТ | Под заказ Т2 | Сертифицировано | 2025-07-09 | 4497.06 | 5396.47 | 5396.47 |  | 0.764 | 3.8019 | 395 | 175 | 55 | 3245067759400
775943 | G.L.Сигн.лестниц.200мА PRO21 | Световой индикатор - Galea Life - Е 10 - 5 Вт - прозрачный рассеиватель | Legrand | ЭУИ Luxe | 572 | Pro 21 / Galea электроустановочное оборудование | PL2 | 1 | ШТ | Под заказ Т2 | Сертифицировано | 2025-07-09 | 3134.34 | 3761.21 | 3761.21 |  | 0.096 | 0.6768 | 100 | 94 | 72 | 3245067759431
775946 | G.L.Рассеиватель зелен.PRO21 | Аксессуары для подсветки - Galea Life - зелёный рассеиватель | Legrand | ЭУИ Luxe | 572 | Pro 21 / Galea электроустановочное оборудование | PL2 | 10 | ШТ | Под заказ Т2 | Не подлежит сертификации | 2022-12-31 | 1063.38 | 1276.06 | 1276.06 |  | 0.105 | 1.0092 | 216 | 73 | 64 | 3245067759462
775949 | G.L.Захват выдвижной | Захват выдвижной - Galea Life | Legrand | ЭУИ Luxe | 572 | Pro 21 / Galea электроустановочное оборудование | PL2 | 10 | ШТ | Под заказ Т2 | Не подлежит сертификации | 2022-12-31 | 260.78 | 312.94 | 312.94 |  | 0.111 | 0.32155 | 72 | 58 | 77 | 3245067759493
775954 | G.L.Вык.с кл.-карт.д/гос.PRO21 | Выключатель с картой - Galea Life - для гостиничных номеров | Legrand | ЭУИ Luxe | 572 | Pro 21 / Galea электроустановочное оборудование | PL2 | 10 | ШТ | Под заказ Т2 | Сертифицировано | 2026-08-25 | 4814.01 | 5776.81 | 5776.81 |  | 0.886 | 3.8019 | 395 | 175 | 55 | 3245067759547
775958 | G.L.Вык.д/вент.3пол.c"0"PRO21 | Выключатель для вентилятора - Galea Life - 1П+Н - 4 позиции (0-1-2-3) - 20 A - 250 В~ | Legrand | ЭУИ Luxe | 572 | Pro 21 / Galea электроустановочное оборудование | PL2 | 1 | ШТ | Под заказ Т2 | Сертифицировано | 2024-10-21 | 9741.13 | 11689.36 | 11689.36 |  | 0.119 | 0.6768 | 100 | 94 | 72 | 3245067759585
775965 | Розетка TV 1.5dB 2400мГц GL | TV розетка - Galea Life - топология - звезда - 2400 Мгц - 1,5 дБ | Legrand | ЭУИ Luxe | 572 | Pro 21 / Galea электроустановочное оборудование | PL2 | 10 | ШТ | На складе | Сертифицировано | 2026-08-30 | 1463.26 | 1755.91 | 1755.91 |  | 0.762 | 3.8019 | 395 | 175 | 55 | 3245067759653
775976 | G.LifeRJ 45кат.6 FSTP 2вых. | Роз. RJ45 Cat. 6 2 Модуля FSTP | Legrand | ЭУИ Luxe | 442 | Розетки RJ 45 Legrand | PL8 | 1 | ШТ | Под заказ Т2 | Сертифицировано | 2026-08-10 | 4850.63 | 5820.76 | 5820.76 |  | 0.16 | 0.31416 | 84 | 44 | 85 | 3245067759769
775981 | G.L.Роз.TV-RD тип FS 1D | Розетка Tv/Fm/Sat Звезда | Legrand | ЭУИ Luxe | 572 | Pro 21 / Galea электроустановочное оборудование | PL2 | 10 | ШТ | Под заказ Т2 | Сертифицировано | 2026-08-30 | 3538.57 | 4246.28 | 4246.28 |  | 1.024 | 3.8019 | 395 | 175 | 55 | 3245067759813
775983 | G.L.Р. TV/RD/SAT 2 кабеля | Розетка Tv/Fm/Sat 2 Кабеля | Legrand | ЭУИ Luxe | 572 | Pro 21 / Galea электроустановочное оборудование | PL2 | 10 | ШТ | Под заказ Т2 | Сертифицировано | 2026-08-30 | 3699.46 | 4439.35 | 4439.35 |  | 1.201 | 3.8019 | 395 | 175 | 55 | 3245067759837
775984 | G.L.Роз.TV-RD прох.тип GEDU 15 | Розетка Tv/Fm Проходная | Legrand | ЭУИ Luxe | 572 | Pro 21 / Galea электроустановочное оборудование | PL2 | 10 | ШТ | Под заказ Т2 | Сертифицировано | 2026-08-30 | 4085.47 | 4902.56 | 4902.56 |  | 1.043 | 3.8019 | 395 | 175 | 55 | 3245067759844
775985 | G.L.Каб.выв.PRO21 5кл.д.подкл. | Вывод кабеля - Galea Life - 5 зажимов для кабелей 5x2,5 мм² | Legrand | ЭУИ Luxe | 572 | Pro 21 / Galea электроустановочное оборудование | PL2 | 10 | ШТ | На складе | Сертифицировано | 2025-01-15 | 1433.13 | 1719.76 | 1719.76 |  | 0.625 | 3.8019 | 395 | 175 | 55 | 3245067759851
775986 | G.L.Каб. вывод PRO22 | Вывод кабеля - Galea Life - без клемм | Legrand | ЭУИ Luxe | 572 | Pro 21 / Galea электроустановочное оборудование | PL2 | 10 | ШТ | На складе | Не подлежит сертификации | 2022-12-31 | 1403.66 | 1684.39 | 1684.39 |  | 0.551 | 3.8019 | 395 | 175 | 55 | 3245067759868
775987 | G.L.Резистор TV 75Ом | Резистор TV 75Ом Galea Life | Legrand | ЭУИ Luxe | 572 | Pro 21 / Galea электроустановочное оборудование | PL2 | 10 | ШТ | Под заказ Т2 | Не подлежит сертификации | 2023-12-31 | 581.63 | 697.96 | 697.96 |  | 0.033 | 0.32155 | 72 | 77 | 58 | 3245067759875
775988 | G.L.Розетка эквипотнециальная | Galea Life Розетка эквипотенциальная | Legrand | ЭУИ Luxe | 572 | Pro 21 / Galea электроустановочное оборудование | PL2 | 10 | ШТ | Под заказ Т2 | Сертифицировано | 2026-08-30 | 6272.93 | 7527.52 | 7527.52 |  | 0.775 | 3.8019 | 395 | 175 | 55 | 3245067759882
775993 | G.L.Коннектор DIN 42801 | Galea Life Вилка регулирования напряжения | Legrand | ЭУИ Luxe | 512 | Новый Mosaic электроустановочное оборудование | PL2 | 10 | ШТ | Под заказ Т2 | Не подлежит сертификации | 2023-12-31 | 6937.64 | 8325.17 | 8325.17 |  | 0.32 | 0.6768 | 100 | 94 | 72 | 3245067759936
776131 | Коробка накл 1п СЛНК VLN | Накладная коробка - Valena - 1 пост - слоновая кость | Legrand | Valena Classic | 572 | Pro 21 / Galea электроустановочное оборудование | PL2 | 10 | ШТ | На складе | Не подлежит сертификации | 2022-12-31 | 423.27 | 507.92 | 507.92 |  | 0.739 | 4.4145 | 222 | 205 | 97 | 3245067761311
776132 | Коробка накл 2п СЛНК VLN | Коробка накладная 2п слоновая кость Valena | Legrand | Valena Classic | 572 | Pro 21 / Galea электроустановочное оборудование | PL2 | 5 | ШТ | На складе | Не подлежит сертификации | 2022-12-31 | 783.06 | 939.67 | 939.67 |  | 0.575 | 4.4145 | 222 | 205 | 97 | 3245067761328
776133 | Коробка накл 3п СЛНК VLN | Коробка накладная 3п слоновая кость Valena | Legrand | Valena Classic | 572 | Pro 21 / Galea электроустановочное оборудование | PL2 | 1 | ШТ | На складе | Не подлежит сертификации | 2022-12-31 | 1206.33 | 1447.6 | 1447.6 |  | 0.184 | 1.5753 | 290 | 97 | 56 | 3245067761335
776181 | Коробка накл 1п БЕЛ VLN | Накладная коробка - Valena - 1 пост - белый | Legrand | Valena Classic | 572 | Pro 21 / Galea электроустановочное оборудование | PL2 | 10 | ШТ | На складе | Не подлежит сертификации | 2022-12-31 | 423.27 | 507.92 | 507.92 |  | 0.717 | 4.4145 | 222 | 205 | 97 | 3245067761816
776182 | Коробка накл 2п БЕЛ VLN | Valena Коробка накладная 2п White | Legrand | Valena Classic | 572 | Pro 21 / Galea электроустановочное оборудование | PL2 | 5 | ШТ | На складе | Не подлежит сертификации | 2022-12-31 | 783.06 | 939.67 | 939.67 |  | 0.609 | 4.4145 | 222 | 205 | 97 | 3245067761823
776183 | Коробка 3п накл. белая | Valena Коробка накладная 3п White | Legrand | Valena Classic | 572 | Pro 21 / Galea электроустановочное оборудование | PL2 | 1 | ШТ | На складе | Не подлежит сертификации | 2022-12-31 | 1206.33 | 1447.6 | 1447.6 |  | 0.193 | 1.5753 | 290 | 97 | 56 | 3245067761830
777010 | Galea-Деко Клавиша д/выкл.бел. | Клавиша - Galea Life - простая - White | Legrand | ЭУИ Luxe | 572 | Pro 21 / Galea электроустановочное оборудование | PL2 | 10 | ШТ | На складе | Сертифицировано | 2026-08-25 | 421.59 | 505.91 | 505.91 |  | 0.246 | 0.9675 | 215 | 75 | 60 | 3245067770108
777011 | Galea-ДекоКл.д/вык.с подс.бел. | Клавиша - Galea Life - простая с индикацией, с информационной пиктограммой - White | Legrand | ЭУИ Luxe | 572 | Pro 21 / Galea электроустановочное оборудование | PL2 | 10 | ШТ | Под заказ Т2 | Не подлежит сертификации | 2022-12-31 | 952.45 | 1142.94 | 1142.94 |  | 0.236 | 0.9675 | 215 | 75 | 60 | 3245067770115
777012 | Galea-ДекоКл.д/выкл.дв.бел. | Клавиша - Galea Life - двойная - White | Legrand | ЭУИ Luxe | 572 | Pro 21 / Galea электроустановочное оборудование | PL2 | 10 | ШТ | На складе | Сертифицировано | 2026-08-25 | 710.75 | 852.9 | 852.9 |  | 0.241 | 0.9675 | 215 | 75 | 60 | 3245067770122
777014 | Galea-ДекоКл.д/упр.рольст.бел. | Клавиша - Galea Life - двойная для механизмов управления рольставнями Кат. № 7 758 04/14 - White | Legrand | ЭУИ Luxe | 572 | Pro 21 / Galea электроустановочное оборудование | PL2 | 1 | ШТ | Под заказ Т2 | Не подлежит сертификации | 2022-12-31 | 1080.28 | 1296.34 | 1296.34 |  | 0.027 | 0.147 | 70 | 60 | 35 | 3245067770146
777015 | Galea-Деко Кл.д/2-3х-пол.выкл. | Клавиша - Galea Life - двухполюсная 0/1 - White | Legrand | ЭУИ Luxe | 572 | Pro 21 / Galea электроустановочное оборудование | PL2 | 10 | ШТ | Под заказ Т2 | Не подлежит сертификации | 2022-12-31 | 920.5 | 1104.6 | 1104.6 |  | 0.237 | 0.9675 | 215 | 75 | 60 | 3245067770153
777017 | Galea Кл.д/вык.кн.с инд.бел. | Клавиша - Galea Life - с держателем этикеток - White | Legrand | ЭУИ Luxe | 572 | Pro 21 / Galea электроустановочное оборудование | PL2 | 10 | ШТ | Под заказ Т2 | Сертифицировано | 2026-08-10 | 1217.15 | 1460.58 | 1460.58 |  | 0.234 | 0.9675 | 215 | 75 | 60 | 3245067770177
777018 | Galea-Деко Кл.2п выкл.с инд. | Клавиша - Galea Life - двухполюсная с индикацией - White | Legrand | ЭУИ Luxe | 572 | Pro 21 / Galea электроустановочное оборудование | PL2 | 10 | ШТ | Под заказ Т2 | Не подлежит сертификации | 2022-12-31 | 1245.95 | 1495.14 | 1495.14 |  | 0.242 | 0.9675 | 215 | 75 | 60 | 3245067770184
777019 | Универ.лиц.пан.Galea-Деко бел. | Лицевая панель - Galea Life - универсальная - White | Legrand | ЭУИ Luxe | 572 | Pro 21 / Galea электроустановочное оборудование | PL2 | 10 | ШТ | На складе | Не подлежит сертификации | 2022-12-31 | 463.84 | 556.61 | 556.61 |  | 0.09 | 1.0575 | 235 | 75 | 60 | 3245067770191
777020 | Galea-Деко Л.п.д/роз.2К+З н.ст | Лицевая панель - Galea Life - для розетки 2К+З - White | Legrand | ЭУИ Luxe | 572 | Pro 21 / Galea электроустановочное оборудование | PL2 | 10 | ШТ | На складе | Не подлежит сертификации | 2023-12-31 | 320.08 | 384.1 | 384.1 |  | 0.255 | 0.9675 | 215 | 75 | 60 | 3245067770207
777021 | Gal-Деко Л.п.д/р.2К+З н.ст.шт. | Лицевая панель - Galea Life - для розетки 2К+З - с защитными шторками - White | Legrand | ЭУИ Luxe | 572 | Pro 21 / Galea электроустановочное оборудование | PL2 | 10 | ШТ | На складе | Не подлежит сертификации | 2023-12-31 | 517.04 | 620.45 | 620.45 |  | 0.257 | 0.9675 | 215 | 75 | 60 | 3245067770214
777023 | Gal.Л.п.роз. 2К+З с блок.крас. | Лицевая панель Красн. Роз. 2К+З С Блок. | Legrand | ЭУИ Luxe | 572 | Pro 21 / Galea электроустановочное оборудование | PL2 | 10 | ШТ | Под заказ Т2 | Не подлежит сертификации | 2023-12-31 | 510.7 | 612.84 | 612.84 |  | 0.15 | 0.9675 | 215 | 75 | 60 | 3245067770238
777026 | Galea-ДекоЛ.п. д/роз.2P | Лицевая панель - Galea Life - для розетки 2К - White | Legrand | ЭУИ Luxe | 572 | Pro 21 / Galea электроустановочное оборудование | PL2 | 10 | ШТ | Под заказ Т2 | Не подлежит сертификации | 2023-12-31 | 326 | 391.2 | 391.2 |  | 0.242 | 0.9675 | 215 | 75 | 60 | 3245067770269
777027 | Gal.Л.п.Роз.дв.2К+З фр.ст.бел. | Лицевая панель Дв. Роз. 2К+З Фр. Ст. White | Legrand | ЭУИ Luxe | 572 | Pro 21 / Galea электроустановочное оборудование | PL2 | 10 | ШТ | Под заказ Т2 | Не подлежит сертификации | 2023-12-31 | 420.72 | 504.86 | 504.86 |  | 0.242 | 0.9675 | 215 | 75 | 60 | 3245067770276
777028 | Galea-Деко Л.п.роз.2К+З фр.ст | Обр.Galea-Деко Роз.2К+З Фр.Стандарт | Legrand | ЭУИ Luxe | 572 | Pro 21 / Galea электроустановочное оборудование | PL2 | 10 | ШТ | Под заказ Т2 | Сертифицировано | 2026-08-01 | 611.56 | 733.87 | 733.87 |  | 0.285 | 0.9675 | 215 | 75 | 60 | 3245067770283
777029 | Gal-Деко Л.п.д/р.2К+З н.ст.кл. | Лицевая панель - Galea Life - для розетки 2К+3 с механической блокировкой - красный | Legrand | ЭУИ Luxe | 572 | Pro 21 / Galea электроустановочное оборудование | PL2 | 10 | ШТ | Под заказ Т2 | Не подлежит сертификации | 2022-12-31 | 713.87 | 856.64 | 856.64 |  | 0.209 | 1.386 | 250 | 72 | 77 | 3245067770290
777034 | G.L.Л.п. роз. 2К+З с кр.,зел. | Лицевая панель - Galea Life - для розетки 2К+3 с крышкой - зелёный | Legrand | ЭУИ Luxe | 572 | Pro 21 / Galea электроустановочное оборудование | PL2 | 10 | ШТ | Под заказ Т2 | Не подлежит сертификации | 2023-12-31 | 1151.39 | 1381.67 | 1381.67 |  | 0.258 | 0.9675 | 215 | 75 | 60 | 3245067770344
777041 | G-Деко Л.п. д/автон.блок | Лицевая панель - Galea Life - для блока аварийного освещения - White | Legrand | ЭУИ Luxe | 572 | Pro 21 / Galea электроустановочное оборудование | PL2 | 1 | ШТ | Под заказ Т2 | Не подлежит сертификации | 2023-12-31 | 953.14 | 1143.77 | 1143.77 |  | 0.013 | 0.1421 | 70 | 58 | 35 | 3245067770412
777044 | G.Life Кноп.пр. с пикт. Лампа | Клавиша - Galea Life - простая - с пиктограммой ''лампа'' - White | Legrand | ЭУИ Luxe | 572 | Pro 21 / Galea электроустановочное оборудование | PL2 | 10 | ШТ | Под заказ Т2 | Не подлежит сертификации | 2022-12-31 | 488.02 | 585.62 | 585.62 |  | 0.25 | 0.9675 | 215 | 75 | 60 | 3245067770443
777048 | GL Кл.прос.с пикт.'Лест.'White | Клавиша - Galea Life - простая - с пиктограммой ''лестница'' - White | Legrand | ЭУИ Luxe | 572 | Pro 21 / Galea электроустановочное оборудование | PL2 | 10 | ШТ | Под заказ Т2 | Сертифицировано | 2026-08-10 | 562.07 | 674.48 | 674.48 |  | 0.252 | 0.9675 | 215 | 75 | 60 | 3245067770481
777053 | Galea-Деко Л.п.эл.термост.бел. | Лицевая панель - Galea Life - для электронного комнатного термостата Кат. № 7 758 68 - White | Legrand | ЭУИ Luxe | 572 | Pro 21 / Galea электроустановочное оборудование | PL2 | 1 | ШТ | Под заказ Т2 | Не подлежит сертификации | 2023-12-31 | 1585.2 | 1902.24 | 1902.24 |  | 0.023 | 0.147 | 70 | 60 | 35 | 3245067770535
777054 | Galea-ДекоЛ.п. д/выкл.с кл.-к | Лицевая панель - Galea Life - для выключателя с ключом-картой - White | Legrand | ЭУИ Luxe | 572 | Pro 21 / Galea электроустановочное оборудование | PL2 | 10 | ШТ | Под заказ Т2 | Сертифицировано | 2026-08-01 | 933.96 | 1120.75 | 1120.75 |  | 0.175 | 1.0575 | 235 | 75 | 60 | 3245067770542
777059 | Galea-ДекоЛ.п. д/светор.1000Вт | Лицевая панель - Galea Life - для светорегулятора 1 000 Вт Кат. № 7 759 10 - White | Legrand | ЭУИ Luxe | 572 | Pro 21 / Galea электроустановочное оборудование | PL2 | 1 | ШТ | Под заказ Т2 | Не подлежит сертификации | 2023-12-31 | 2146.84 | 2576.21 | 2576.21 |  | 0.025 | 0.147 | 70 | 60 | 35 | 3245067770597
777060 | Galea-ДекоЛ.п. д/светорегул. | Лицевая панель - Galea Life - для светорегулятора 420 Вт Кат. № 7 759 03 - White | Legrand | ЭУИ Luxe | 572 | Pro 21 / Galea электроустановочное оборудование | PL2 | 1 | ШТ | Под заказ Т2 | Не подлежит сертификации | 2023-12-31 | 858.65 | 1030.38 | 1030.38 |  | 0.027 | 0.147 | 70 | 60 | 35 | 3245067770603
777066 | Galea-ДекоЛ.п. TV бел. | Лицевая панель - Galea Life - для простой розетки TV - White | Legrand | ЭУИ Luxe | 572 | Pro 21 / Galea электроустановочное оборудование | PL2 | 10 | ШТ | На складе | Не подлежит сертификации | 2023-12-31 | 524.88 | 629.86 | 629.86 |  | 0.195 | 0.9675 | 215 | 75 | 60 | 3245067770665
777075 | Galea-ДекоЛ.п. д/роз.RJ45 | Лицевая панель - Galea Life - с держателем этикеток для информационной розетки RJ45 1 или 2 выхода - White | Legrand | ЭУИ Luxe | 572 | Pro 21 / Galea электроустановочное оборудование | PL2 | 10 | ШТ | На складе | Сертифицировано | 2026-08-10 | 1406.19 | 1687.43 | 1687.43 |  | 0.178 | 0.9675 | 215 | 75 | 60 | 3245067770757
777076 | Galea Л.п.д/загл.бел. | Лицевая панель - Galea Life - для розетки VDI выход - 60 град. - White | Legrand | ЭУИ Luxe | 572 | Pro 21 / Galea электроустановочное оборудование | PL2 | 10 | ШТ | Под заказ Т2 | Не подлежит сертификации | 2023-12-31 | 1406.19 | 1687.43 | 1687.43 |  | 0.215 | 1.938 | 170 | 120 | 95 | 3245067770764
777078 | Galea-Деко Заглушка бел. | Заглушка - Galea Life - без фиксатора кабеля - лицевая панель - white | Legrand | ЭУИ Luxe | 572 | Pro 21 / Galea электроустановочное оборудование | PL2 | 10 | ШТ | Под заказ Т2 | Не подлежит сертификации | 2022-12-31 | 1786.58 | 2143.9 | 2143.9 |  | 0.803 | 3.8019 | 395 | 175 | 55 | 3245067770788
777085 | Galea-ДекоЛ.п. д/выв.каб.бел. | Лицевая панель - Galea Life - для вывода кабеля - White | Legrand | ЭУИ Luxe | 572 | Pro 21 / Galea электроустановочное оборудование | PL2 | 10 | ШТ | Под заказ Т2 | Не подлежит сертификации | 2022-12-31 | 717.63 | 861.16 | 861.16 |  | 0.177 | 1.0575 | 235 | 75 | 60 | 3245067770856
777095 | Galea-ДекоЛ.п. д/роз.RJ12 | Лицевая панель - Galea Life - для телефонной розетки RJ11 и RJ ISDN - White | Legrand | ЭУИ Luxe | 572 | Pro 21 / Galea электроустановочное оборудование | PL2 | 10 | ШТ | На складе | Сертифицировано | 2026-08-10 | 448.17 | 537.8 | 537.8 |  | 0.18 | 0.9675 | 215 | 75 | 60 | 3245067770955
782200 | Выключатель 10A 1клав БЕЛ | Выключатель 10 A - 250 B~ - Quteo IP 20 - Белый | Legrand | Retail/PRO | 4113 | Quteo IP20 электроустановочное оборудование | PL2 | 20 | ШТ | На складе | Сертифицировано | 2026-08-25 | 190.39 | 217.04 | 191.91 | [6 empty] | 3245067822005
782202 | Выключатель 10A 2клав БЕЛ | Выключатель двухклавишный 10 A - 250 B~ - Quteo IP 20 - Белый | Legrand | Retail/PRO | 4113 | Quteo IP20 электроустановочное оборудование | PL2 | 20 | ШТ | На складе | Сертифицировано | 2026-08-25 | 228.18 | 260.13 | 230.01 | [6 empty] | 3245067822029
782204 | Переключатель 10A 1клавБЕЛ | Переключатель на 2 направления 10 A - Quteo IP 20 - 250 B~ - Белый | Legrand | Retail/PRO | 4113 | Quteo IP20 электроустановочное оборудование | PL2 | 20 | ШТ | На складе | Сертифицировано | 2026-08-25 | 231.29 | 263.67 | 233.14 | [6 empty] | 3245067822043
782205 | Кнопка 6А 1клав БЕЛ | Выключатель без фиксации (кнопка) 6 A - 250 В~ - Quteo IP 20 - Белый | Legrand | Retail/PRO | 4113 | Quteo IP20 электроустановочное оборудование | PL2 | 20 | ШТ | На складе | Сертифицировано | 2026-08-25 | 215.17 | 245.29 | 216.89 | [6 empty] | 3245067822050
782206 | Переключатель 10A 2клавБЕЛ | Переключатель двухклавишный на 2 направления, белый | Legrand | Retail/PRO | 4113 | Quteo IP20 электроустановочное оборудование | PL2 | 20 | ШТ | На складе | Сертифицировано | 2026-08-25 | 228.18 | 260.13 | 230.01 | [6 empty] | 3414970308566
782210 | Розетка 2К без шт БЕЛ | Розетка 2К без шторок - 16 A - 250 В~ - Quteo IP 20 - Белый | Legrand | Retail/PRO | 4113 | Quteo IP20 электроустановочное оборудование | PL2 | 20 | ШТ | На складе | Сертифицировано | 2026-08-01 | 178.06 | 202.99 | 179.48 | [6 empty] | 3245067822104
782211 | Розетка 2К+З без шт БЕЛ | Розетка 2К+З без шторок - 16 A - 250 В~ - Quteo IP 20 - Белый | Legrand | Retail/PRO | 4113 | Quteo IP20 электроустановочное оборудование | PL2 | 20 | ШТ | На складе | Сертифицировано | 2026-08-01 | 191.37 | 218.16 | 192.9 | [6 empty] | 3245067822111
782214 | Розетка RJ11 БЕЛ | Телефонная розетка RJ11 - Quteo IP 20 - Белый | Legrand | Retail/PRO | 4113 | Quteo IP20 электроустановочное оборудование | PL2 | 20 | ШТ | На складе | Сертифицировано | 2026-08-10 | 317.32 | 361.74 | 319.86 | [6 empty] | 3245067822142
782215 | Розетка TV БЕЛ | Телевизионная розетка - Quteo IP 20 - Белый | Legrand | Retail/PRO | 4113 | Quteo IP20 электроустановочное оборудование | PL2 | 20 | ШТ | На складе | Сертифицировано | 2026-08-10 | 354.5 | 404.13 | 357.34 | [6 empty] | 3245067822159
782216 | Вывод кабеля БЕЛ | Вывод кабеля - Quteo IP 20 - Белый | Legrand | Retail/PRO | 4113 | Quteo IP20 электроустановочное оборудование | PL2 | 20 | ШТ | На складе | Не подлежит сертификации | 2022-12-31 | 179.6 | 204.74 | 181.04 |  | 0.5 | 8.2565 | 386 | 186 | 115 | 3245067822166
782219 | Радио розетка БЕЛ | Розетка для радиотрансляционной сети - Quteo IP 20 - Белый | Legrand | Retail/PRO | 4113 | Quteo IP20 электроустановочное оборудование | PL2 | 20 | ШТ | На складе | Не подлежит сертификации | 2023-12-31 | 100.22 | 114.25 | 101.02 | Распродажа остатков на складе |  | 8.5215 | 390 | 190 | 115 | 3245067822197
782220 | Розетка 2К+З шт БЕЛ | Розетка 2К+З с защитными шторками - 16 A - 250 В~ - Quteo IP 20 - Белый | Legrand | Retail/PRO | 4113 | Quteo IP20 электроустановочное оборудование | PL2 | 20 | ШТ | На складе | Сертифицировано | 2026-08-01 | 205.74 | 234.54 | 207.39 |  | 0.95 | 8.2565 | 386 | 186 | 115 | 3245067822203
782221 | Роз RJ11+RJ45 кат5UTP БЕЛ | Розетка двойная RJ11 + RJ45 - категория 5e - UTP - Quteo IP 20 - Белый | Legrand | Retail/PRO | 442 | Розетки RJ 45 Legrand | PL8 | 20 | ШТ | На складе | Сертифицировано | 2026-08-10 | 797.44 | 909.08 | 803.82 |  | 0.85 | 8.2565 | 386 | 186 | 115 | 3245067822210
782222 | Роз.дв 32А/2К+З шт БЕЛ | Розетка 2К+З 32 А + Вилка 2К+З - 32 A - Quteo IP 20 - Белый | Legrand | Retail/PRO | 4113 | Quteo IP20 электроустановочное оборудование | PL2 | 3 | ШТ | На складе | Сертифицировано | 2023-10-18 | 3612.21 | 4117.92 | 3641.11 |  | 1.394 | 8.2565 | 386 | 186 | 115 | 3245067822227
782224 | РозеткаRJ45 кат5е UTP БЕЛ | Розетка RJ45 - категория 5e - UTP - Quteo IP 20 - Белый | Legrand | Retail/PRO | 442 | Розетки RJ 45 Legrand | PL8 | 20 | ШТ | На складе | Сертифицировано | 2026-08-10 | 547.83 | 624.53 | 552.21 | [6 empty] | 3245067822241
782225 | Адаптер для Mosaic | Адаптер для механизмов Mosaic™ 45х45 - Quteo IP 20 - Белый | Legrand | Retail/PRO | 4113 | Quteo IP20 электроустановочное оборудование | PL2 | 10 | ШТ | На складе | Не подлежит сертификации | 2022-12-31 | 135.13 | 154.05 | 136.21 |  | 0.5 | 3.8019 | 395 | 175 | 55 | 3245067822258
782226 | Роз.Keystone БЕЛ | Адаптер для 1 или 2 розеток RJ45 Keystone - Quteo IP 20 - Белый | Legrand | Retail/PRO | 4113 | Quteo IP20 электроустановочное оборудование | PL2 | 20 | ШТ | На складе | Не подлежит сертификации | 2022-12-31 | 179.6 | 204.74 | 181.04 |  | 0.3 | 8.2565 | 386 | 186 | 115 | 3245067822265
782228 | Розетка2XRJ45 к 5е UTP БЕЛ | Розетка двойная 2 x RJ45 - категория 5e - UTP - Quteo IP 20 - Белый | Legrand | Retail/PRO | 442 | Розетки RJ 45 Legrand | PL8 | 20 | ШТ | На складе | Сертифицировано | 2026-08-10 | 882.65 | 1006.22 | 889.71 |  | 0.85 | 8.2565 | 386 | 186 | 115 | 3245067822289
782230 | Выключатель 10A 1клав СЛНК | Выключатель 10 A - 250 B~ - Quteo IP 20 - Слоновая кость | Legrand | Retail/PRO | 4113 | Quteo IP20 электроустановочное оборудование | PL2 | 20 | ШТ | На складе | Сертифицировано | 2026-08-25 | 190.39 | 217.04 | 191.91 | [6 empty] | 3245067822302
782231 | Рзк 2X2К без шт п/подкл БЕЛ | Розеточный блок с предварительным подключением 2 x 2К без шторок - 16 A - 250 В~ - Quteo IP 20 - Белый | Legrand | Retail/PRO | 4113 | Quteo IP20 электроустановочное оборудование | PL2 | 10 | ШТ | На складе | Сертифицировано | - | 240.38 | 274.03 | 242.3 |  | 0.7 | 8.257 | 386 | 186 | 115 | 3414971703476
782232 | Выключатель 10A 2клавСЛНК | Выключатель двухклавишный 10 A - 250 B~ - Quteo IP 20 - Слоновая кость | Legrand | Retail/PRO | 4113 | Quteo IP20 электроустановочное оборудование | PL2 | 20 | ШТ | На складе | Сертифицировано | 2026-08-25 | 228.18 | 260.13 | 230.01 | [6 empty] | 3245067822326
782233 | Рзк 2X2К+З без шт п/подкл БЕЛ | Розеточный блок с предварительным подключением 2 x 2К+З без шторок - 16 A - 250 В~ - Quteo IP 20 - Белый | Legrand | Retail/PRO | 4113 | Quteo IP20 электроустановочное оборудование | PL2 | 10 | ШТ | На складе | Сертифицировано | - | 287.79 | 328.08 | 290.09 |  | 0.7 | 8.257 | 386 | 186 | 115 | 3414971703568
782234 | Переключатель 10A 1кл СЛНК | Переключатель на 2 направления 10 A - Quteo IP 20 - 250 B~ - Слоновая кость | Legrand | Retail/PRO | 4113 | Quteo IP20 электроустановочное оборудование | PL2 | 20 | ШТ | На складе | Сертифицировано | 2026-08-25 | 231.29 | 263.67 | 233.14 | [6 empty] | 3245067822340
782235 | Кнопка 6А 1клав СЛНК | Выключатель без фиксации (кнопка) 6 A - 250 В~ - Quteo IP 20 - Слоновая кость | Legrand | Retail/PRO | 4113 | Quteo IP20 электроустановочное оборудование | PL2 | 20 | ШТ | На складе | Сертифицировано | 2026-08-25 | 215.17 | 245.29 | 216.89 | [6 empty] | 3245067822357
782236 | Переключатель 10A 2кл СЛНК | Переключатель двухклавишный на два направления слоновая кость | Legrand | Retail/PRO | 4113 | Quteo IP20 электроустановочное оборудование | PL2 | 20 | ШТ | На складе | Сертифицировано | 2026-08-25 | 228.18 | 260.13 | 230.01 | [6 empty] | 3414970308542
782237 | Рзк 2X2К+З шт п/подкл БЕЛ | Розеточный блок с предварительным подключением 2 x 2К+З с защитными шторками - 16 A - 250 В~ - Quteo IP 20 - Белый | Legrand | Retail/PRO | 4113 | Quteo IP20 электроустановочное оборудование | PL2 | 10 | ШТ | На складе | Сертифицировано | - | 313.85 | 357.79 | 316.36 |  | 0.7 | 8.257 | 386 | 186 | 115 | 3414971703650
782238 | Рзк 3X2К+З шт п/подкл БЕЛ | Розеточный блок с предварительным подключением 3 x 2К+З с защитными шторками - 16 A - 250 В~ - Quteo IP 20 - Белый | Legrand | Retail/PRO | 4113 | Quteo IP20 электроустановочное оборудование | PL2 | 10 | ШТ | На складе | Сертифицировано | - | 778.75 | 887.78 | 784.98 |  | 0.7 | 8.257 | 386 | 186 | 115 | 3414971703742
782240 | Розетка 2К без шт СЛНК | Розетка 2К без шторок - 16 A - 250 В~ - Quteo IP 20 - Слоновая кость | Legrand | Retail/PRO | 4113 | Quteo IP20 электроустановочное оборудование | PL2 | 20 | ШТ | На складе | Сертифицировано | 2026-08-01 | 178.06 | 202.99 | 179.48 | [6 empty] | 3245067822401
782241 | Розетка 2К+З без шт СЛНК | Розетка 2К+З без шторок - 16 A - 250 В~ - Quteo IP 20 - Слоновая кость | Legrand | Retail/PRO | 4113 | Quteo IP20 электроустановочное оборудование | PL2 | 20 | ШТ | На складе | Сертифицировано | 2026-08-01 | 191.37 | 218.16 | 192.9 | [6 empty] | 3245067822418
782244 | Розетка RJ11 СЛНК | Телефонная розетка RJ11 - Quteo IP 20 - Слоновая кость | Legrand | Retail/PRO | 4113 | Quteo IP20 электроустановочное оборудование | PL2 | 20 | ШТ | На складе | Сертифицировано | 2026-08-10 | 317.32 | 361.74 | 319.86 | [6 empty] | 3245067822449
782245 | Розетка TV СЛНК | Телевизионная розетка - Quteo IP 20 - Слоновая кость | Legrand | Retail/PRO | 4113 | Quteo IP20 электроустановочное оборудование | PL2 | 20 | ШТ | На складе | Сертифицировано | 2026-08-30 | 354.5 | 404.13 | 357.34 | [6 empty] | 3245067822456
782246 | Вывод кабеля СЛНК | Вывод кабеля - Quteo IP 20 - Слоновая кость | Legrand | Retail/PRO | 4113 | Quteo IP20 электроустановочное оборудование | PL2 | 20 | ШТ | На складе | Сертифицировано | 2026-08-01 | 179.6 | 204.74 | 181.04 |  | 0.5 | 8.2565 | 386 | 186 | 115 | 3245067822463
782249 | Радио розетка СЛНК | Розетка для радиотрансляционной сети - Quteo IP 20 - Слоновая кость | Legrand | Retail/PRO | 4113 | Quteo IP20 электроустановочное оборудование | PL2 | 20 | ШТ | На складе | Сертифицировано | 2026-08-01 | 100.22 | 114.25 | 101.02 | Распродажа остатков на складе |  | 8.5215 | 390 | 190 | 115 | 3245067822494
782250 | Розетка 2К+З шт СЛНК | Розетка 2К+З с защитными шторками - 16 A - 250 В~ - Quteo IP 20 - Слоновая кость | Legrand | Retail/PRO | 4113 | Quteo IP20 электроустановочное оборудование | PL2 | 20 | ШТ | На складе | Сертифицировано | 2026-08-01 | 205.74 | 234.54 | 207.39 |  | 0.95 | 8.2565 | 386 | 186 | 115 | 3245067822500
782251 | Роз RJ11+RJ45 кат5UTP СЛНК | Розетка двойная RJ11 + RJ45 - категория 5e - UTP - Quteo IP 20 - Слоновая кость | Legrand | Retail/PRO | 442 | Розетки RJ 45 Legrand | PL8 | 20 | ШТ | На складе | Сертифицировано | 2026-08-10 | 797.44 | 909.08 | 803.82 |  | 0.85 | 8.2565 | 386 | 186 | 115 | 3245067822517
782254 | РозеткаRJ45 кат5е UTP СЛНК | Розетка RJ45 - категория 5e - UTP - Quteo IP 20 - Слоновая кость | Legrand | Retail/PRO | 442 | Розетки RJ 45 Legrand | PL8 | 20 | ШТ | На складе | Сертифицировано | 2026-08-10 | 547.83 | 624.53 | 552.21 | [6 empty] | 3245067822548
782257 | Лампа для подсветки | Лампа светодиодная для подсветки | Legrand | Retail/PRO | 4113 | Quteo IP20 электроустановочное оборудование | PL2 | 30 | ШТ | На складе | Сертифицировано | 2024-11-13 | 68.66 | 78.27 | 69.21 |  | 0.5 | 0.79307 | 146 | 97 | 56 | 3245067822579
782260 | Выключатель 10A 1клав ДЕРВ | Выключатель 10 A - 250 B~ - Quteo IP 20 - Дерево | Legrand | Retail/PRO | 4113 | Quteo IP20 электроустановочное оборудование | PL2 | 20 | ШТ | На складе | Сертифицировано | 2026-08-25 | 425.01 | 484.51 | 428.41 | [6 empty] | 3245067822609
782261 | Рзк 2X2К без шт п/подкл СЛНК | Розеточный блок с предварительным подключением 2 x 2К без шторок - 16 A - 250 В~ - Quteo IP 20 - Слоновая кость | Legrand | Retail/PRO | 4113 | Quteo IP20 электроустановочное оборудование | PL2 | 10 | ШТ | На складе | Сертифицировано | - | 240.38 | 274.03 | 242.3 |  | 0.7 | 8.257 | 386 | 186 | 115 | 3414971703506
782262 | Выключатель 10A 2клав ДЕРВ | Выключатель двухклавишный 10 A - 250 B~ - Quteo IP 20 - Дерево | Legrand | Retail/PRO | 4113 | Quteo IP20 электроустановочное оборудование | PL2 | 20 | ШТ | На складе | Сертифицировано | 2026-08-25 | 484.84 | 552.72 | 488.72 | [6 empty] | 3245067822623
782263 | Рзк 2X2К+З без шт п/подкл СЛНК | Розеточный блок с предварительным подключением 2 x 2К+З без шторок - 16 A - 250 В~ - Quteo IP 20 - Слоновая кость | Legrand | Retail/PRO | 4113 | Quteo IP20 электроустановочное оборудование | PL2 | 10 | ШТ | На складе | Сертифицировано | - | 287.79 | 328.08 | 290.09 |  | 0.7 | 8.257 | 386 | 186 | 115 | 3414971703599
782264 | Переключатель 10A 1кл ДЕРВ | Переключатель на 2 направления 10 A - Quteo IP 20 - 250 B~ - Дерево | Legrand | Retail/PRO | 4113 | Quteo IP20 электроустановочное оборудование | PL2 | 20 | ШТ | На складе | Сертифицировано | 2026-08-25 | 475.77 | 542.38 | 479.58 | [6 empty] | 3245067822647
782266 | Переключатель 10A 2кл ДЕРВ | Переключатель двухклавишный на два направления Дер | Legrand | Retail/PRO | 4113 | Quteo IP20 электроустановочное оборудование | PL2 | 20 | ШТ | На складе | Сертифицировано | 2026-08-25 | 518.18 | 590.73 | 522.33 | [6 empty] | 3414970323149
782267 | Рзк 2X2К+З шт п/подкл СЛНК | Розеточный блок с предварительным подключением 2 x 2К+З с защитными шторками - 16 A - 250 В~ - Quteo IP 20 - Слоновая кость | Legrand | Retail/PRO | 4113 | Quteo IP20 электроустановочное оборудование | PL2 | 10 | ШТ | На складе | Сертифицировано | - | 313.85 | 357.79 | 316.36 |  | 0.7 | 8.257 | 386 | 186 | 115 | 3414971703681
782268 | Рзк 3X2К+З шт п/подкл СЛНК | Розеточный блок с предварительным подключением 3 x 2К+З с защитными шторками - 16 A - 250 В~ - Quteo IP 20 - Слоновая кость | Legrand | Retail/PRO | 4113 | Quteo IP20 электроустановочное оборудование | PL2 | 10 | ШТ | На складе | Сертифицировано | - | 778.75 | 887.78 | 784.98 |  | 0.7 | 8.257 | 386 | 186 | 115 | 3414971703773
782269 | Розетка TV Звезда ДЕРВ | Телевизионная розетка - Quteo IP 20 - Дерево | Legrand | Retail/PRO | 4113 | Quteo IP20 электроустановочное оборудование | PL2 | 20 | ШТ | На складе | Сертифицировано | 2026-08-30 | 575.77 | 656.38 | 580.38 | [6 empty] | 3245067822692
782270 | Розетка 2К без шт ДЕРВ | Розетка 2К без шторок - 16 A - 250 В~ - Quteo IP 20 - Дерево | Legrand | Retail/PRO | 4113 | Quteo IP20 электроустановочное оборудование | PL2 | 20 | ШТ | На складе | Сертифицировано | 2026-08-01 | 375.79 | 428.4 | 378.8 | [6 empty] | 3245067822708
782271 | Розетка 2К+З без шт ДЕРВ | Розетка 2К+З без шторок - 16 A - 250 В~ - Quteo IP 20 - Дерево | Legrand | Retail/PRO | 4113 | Quteo IP20 электроустановочное оборудование | PL2 | 20 | ШТ | На складе | Сертифицировано | 2026-08-01 | 433.72 | 494.44 | 437.19 | [6 empty] | 3245067822715
782274 | Розетка RJ11 ДЕРВ | Телефонная розетка RJ11 - Quteo IP 20 - Дерево | Legrand | Retail/PRO | 4113 | Quteo IP20 электроустановочное оборудование | PL2 | 20 | ШТ | На складе | Сертифицировано | 2026-08-10 | 515.21 | 587.34 | 519.33 | [6 empty] | 3245067822746
782280 | Розетка 2К+З шт ДЕРВ | Розетка 2К+З с защитными шторками - 16 A - 250 В~ - Quteo IP 20 - Дерево | Legrand | Retail/PRO | 4113 | Quteo IP20 электроустановочное оборудование | PL2 | 20 | ШТ | На складе | Сертифицировано | 2026-08-01 | 454.61 | 518.26 | 458.25 | [6 empty] | 3245067822807
782281 | Рзк 2X2К без шт п/подкл ДЕРВ | Розеточный блок с предварительным подключением 2 x 2К без шторок - 16 A - 250 В~ - Quteo IP 20 - Дерево | Legrand | Retail/PRO | 4113 | Quteo IP20 электроустановочное оборудование | PL2 | 10 | ШТ | На складе | Сертифицировано | - | 574.64 | 655.09 | 579.24 |  | 0.7 | 8.257 | 386 | 186 | 115 | 3414971703537
782287 | Рзк 2X2К+З шт п/подкл ДЕРВ | Розеточный блок с предварительным подключением 2 x 2К+З с защитными шторками - 16 A - 250 В~ - Quteo IP 20 - Дерево | Legrand | Retail/PRO | 4113 | Quteo IP20 электроустановочное оборудование | PL2 | 10 | ШТ | На складе | Сертифицировано | - | 626.33 | 714.02 | 631.34 |  | 0.7 | 8.257 | 386 | 186 | 115 | 3414971703711
782288 | Рзк 3X2К+З шт п/подкл ДЕРВ | Розеточный блок с предварительным подключением 3 x 2К+З с защитными шторками - 16 A - 250 В~ - Quteo IP 20 - Дерево | Legrand | Retail/PRO | 4113 | Quteo IP20 электроустановочное оборудование | PL2 | 10 | ШТ | На складе | Сертифицировано | - | 1236.61 | 1409.74 | 1246.5 |  | 0.7 | 8.257 | 386 | 186 | 115 | 3414971703803
782293 | Рзк 2X2К+З без шт п/подкл ДЕРВ | Розеточный блок с предварительным подключением 2 x 2К+З без шторок - 16 A - 250 В~ - Quteo IP 20 - Дерево | Legrand | Retail/PRO | 4113 | Quteo IP20 электроустановочное оборудование | PL2 | 10 | ШТ | На складе | Сертифицировано | - | 577.16 | 657.96 | 581.78 |  | 0.7 | 8.257 | 386 | 186 | 115 | 3414971703629
782294 | 4пост.рамка накл.монтажа БЕЛ | Установочный блок - до 4 постов - Quteo IP 20 - Белый | Legrand | Retail/PRO | 4113 | Quteo IP20 электроустановочное оборудование | PL2 | 2 | ШТ | На складе | Сертифицировано | 2026-08-01 | 328.13 | 374.07 | 330.76 |  |  | 9.36 | 300 | 260 | 120 | 3245067822944
782295 | Заглушка БЕЛ | Заглушка - 1 пост - Quteo IP 20 - Белый | Legrand | Retail/PRO | 4113 | Quteo IP20 электроустановочное оборудование | PL2 | 20 | ШТ | На складе | Не подлежит сертификации | 2022-12-31 | 54.49 | 62.12 | 54.93 |  | 0.5 | 3.8019 | 395 | 175 | 55 | 3245067822951
782296 | 6пост.рамка накл.монтажа БЕЛ | Установочный блок - до 6 постов - Quteo IP 20 - Белый | Legrand | Retail/PRO | 4113 | Quteo IP20 электроустановочное оборудование | PL2 | 2 | ШТ | На складе | Сертифицировано | 2026-08-01 | 443.56 | 505.66 | 447.11 |  | 0.678 | 9.5373 | 305 | 265 | 118 | 3245067822968
782300 | Выключат 10A 1кл IP44 БЕЛ | Выключатель 10 A - 250 В~ - Quteo IP 44 - Белый | Legrand | Retail/PRO | 4114 | Quteo IP44 электроустановочное оборудование | PL2 | 10 | ШТ | На складе | Сертифицировано | 2025-03-02 | 408.67 | 465.88 | 411.94 | [6 empty] | 3245067823002
782301 | Перекл 10A 2клав IP44 БЕЛ | Двухклавишный переключатель на 2 направления 10 A - 250 В~ - Quteo IP 44 - Белый | Legrand | Retail/PRO | 4114 | Quteo IP44 электроустановочное оборудование | PL2 | 10 | ШТ | На складе | Сертифицировано | 2025-03-02 | 492.36 | 561.29 | 496.3 | [6 empty] | 3245067823019
782302 | Выключат 10A 2кл IP44 БЕЛ | Двухклавишный выключатель 10 A - 250 В~ - Quteo IP 44 - Белый | Legrand | Retail/PRO | 4114 | Quteo IP44 электроустановочное оборудование | PL2 | 10 | ШТ | На складе | Сертифицировано | 2025-03-02 | 472.65 | 538.82 | 476.43 | [6 empty] | 3245067823026
782304 | Переключат 10A 1клIP44 БЕЛ | Переключатель на 2 направления 10 A - 250 В~ - Quteo IP 44 - Белый | Legrand | Retail/PRO | 4114 | Quteo IP44 электроустановочное оборудование | PL2 | 10 | ШТ | На складе | Сертифицировано | 2025-03-02 | 414.2 | 472.19 | 417.51 | [6 empty] | 3245067823040
782305 | Кнопка 6A 1клав IP44 БЕЛ | Выключатель без фиксации (кнопка) 6 A - 250 В~ - Quteo IP 44 - Белый | Legrand | Retail/PRO | 4114 | Quteo IP44 электроустановочное оборудование | PL2 | 10 | ШТ | На складе | Сертифицировано | 2025-03-02 | 361.02 | 411.56 | 363.91 | [6 empty] | 3245067823057
782309 | Выкл двухполюс IP44 БЕЛ | Выключатель двухполюсный 10 A - 250 В~ - Quteo IP 44 - Белый | Legrand | Retail/PRO | 4114 | Quteo IP44 электроустановочное оборудование | PL2 | 10 | ШТ | На складе | Сертифицировано | 2025-03-02 | 665.01 | 758.11 | 670.33 | [6 empty] | 3245067823095
782318 | Выкл+роз 2К+З шт IP44 БЕЛ | Выключатель + 2К+З розетка с защитными шторками - 16 A - 250 В~ - Quteo IP 44 - Белый | Legrand | Retail/PRO | 4114 | Quteo IP44 электроустановочное оборудование | PL2 | 5 | ШТ | На складе | Сертифицировано | 2024-10-27 | 950.12 | 1083.14 | 957.72 | [6 empty] | 3245067823187
782321 | Розетка 2К+З шт IP44 БЕЛ | Розетка 2К+З с защитными шторками - 16 A - 250 В~ - Quteo IP 44 - Белый | Legrand | Retail/PRO | 4114 | Quteo IP44 электроустановочное оборудование | PL2 | 10 | ШТ | На складе | Сертифицировано | 2024-12-22 | 467.45 | 532.89 | 471.19 | [6 empty] | 3245067823217
782323 | Розетка 2X2К+З шт IP44 БЕЛ | Розетки 2 х 2К+З с защитными шторками - 16 A - 250 В~ - Quteo IP 44 - Белый | Legrand | Retail/PRO | 4114 | Quteo IP44 электроустановочное оборудование | PL2 | 5 | ШТ | На складе | Сертифицировано | 2024-12-22 | 828.48 | 944.47 | 835.11 | [6 empty] | 3245067823231
782330 | Выключат 10A 1кл IP44 СЕР | Выключатель 10 A - 250 В~ - Quteo IP 44 - Серый | Legrand | Retail/PRO | 4114 | Quteo IP44 электроустановочное оборудование | PL2 | 10 | ШТ | На складе | Сертифицировано | 2025-03-02 | 408.67 | 465.88 | 411.94 | [6 empty] | 3245067823309
782331 | Перекл 10A 2клав IP44 СЕР | Двухклавишный переключатель на 2 направления 10 A - 250 В~ - Quteo IP 44 - Серый | Legrand | Retail/PRO | 4114 | Quteo IP44 электроустановочное оборудование | PL2 | 10 | ШТ | На складе | Сертифицировано | 2025-03-02 | 492.36 | 561.29 | 496.3 | [6 empty] | 3245067823316
782332 | Выключат 10A 2кл IP44 СЕР | Двухклавишный выключатель 10 A - 250 В~ - Quteo IP 44 - Серый | Legrand | Retail/PRO | 4114 | Quteo IP44 электроустановочное оборудование | PL2 | 10 | ШТ | На складе | Сертифицировано | 2025-03-02 | 473.49 | 539.78 | 477.28 | [6 empty] | 3245067823323
782334 | Переключат 10A 1клIP44 СЕР | Переключатель на 2 направления 10 A - 250 В~ - Quteo IP 44 - Серый | Legrand | Retail/PRO | 4114 | Quteo IP44 электроустановочное оборудование | PL2 | 10 | ШТ | На складе | Сертифицировано | 2025-03-02 | 414.2 | 472.19 | 417.51 | [6 empty] | 3245067823347
782335 | Кнопка 6А 1клав IP44 СЕР | Выключатель без фиксации (кнопка) 6 A - 250 В~ - Quteo IP 44 - Серый | Legrand | Retail/PRO | 4114 | Quteo IP44 электроустановочное оборудование | PL2 | 10 | ШТ | На складе | Сертифицировано | 2025-03-02 | 361.02 | 411.56 | 363.91 | [6 empty] | 3245067823354
782339 | Выкл двухполюс IP44 СЕР | Выключатель двухполюсный 10 A - 250 В~ - Quteo IP 44 - Серый | Legrand | Retail/PRO | 4114 | Quteo IP44 электроустановочное оборудование | PL2 | 10 | ШТ | На складе | Сертифицировано | 2025-03-02 | 665.01 | 758.11 | 670.33 | [6 empty] | 3245067823392
782348 | Выкл+роз 2К+З шт IP44 СЕР | Выключатель + 2К+З розетка с защитными шторками - 16 A - 250 В~ - Quteo IP 44 - Серый | Legrand | Retail/PRO | 4114 | Quteo IP44 электроустановочное оборудование | PL2 | 5 | ШТ | На складе | Сертифицировано | 2024-10-27 | 950.12 | 1083.14 | 957.72 |  |  | 5.4 | 400 | 90 | 150 | 3245067823484
782351 | Розетка 2К+З шт IP44 СЕР | Розетка 2К+З с защитными шторками - 16 A - 250 В~ - Quteo IP 44 - Серый | Legrand | Retail/PRO | 4114 | Quteo IP44 электроустановочное оборудование | PL2 | 10 | ШТ | На складе | Сертифицировано | 2024-12-22 | 467.45 | 532.89 | 471.19 | [6 empty] | 3245067823514
782353 | Розетка 2X2К+З шт IP44 СЕР | Розетки 2 х 2К+З с защитными шторками - 16 A - 250 В~ - Quteo IP 44 - Серый | Legrand | Retail/PRO | 4114 | Quteo IP44 электроустановочное оборудование | PL2 | 5 | ШТ | На складе | Сертифицировано | 2024-12-22 | 828.48 | 944.47 | 835.11 | [6 empty] | 3245067823538
801001 | Болт (100шт) TRCC 6X12 EZ | Болт (100шт) Trcc 6x12 Ez | Cablofil | Cablofil | 267 | Аксессуары для лотков универсальные | PL7 | 1 | Коробка | Под заказ Т1 | Не подлежит сертификации | 2022-12-31 | 2064.95 | 2477.94 | 2477.94 | [6 empty] | 3599078010013 |  |  | EZ
801011 | Болт М6 BTRCC 6х20 EZ (100шт.) | Болт М6 BTRCC 6х20 EZ (100шт.) | Cablofil | Cablofil | 267 | Аксессуары для лотков универсальные | PL7 | 1 | Коробка | На складе | Не подлежит сертификации | 2022-12-31 | 2549.67 | 3059.6 | 3059.6 | [6 empty] | 3599078010112 |  |  | EZ
801014 | Болт М6 BTRCC 6х20 SS (100шт) | Болт М6 Btrcc 6х20 Ss (100шт) | Cablofil | Cablofil | 247 | Аксессуары для лотков нерж. cталь | PL7 | 1 | Коробка | Под заказ Т1 | Не подлежит сертификации | 2022-12-31 | 21372.44 | 25646.93 | 25646.93 | [6 empty] | 3599078010143 |  |  | I316L
801017 | Болт М6 BTRCC 6х20 DC (100шт) | Болт М6 BTRCC 6х20 DC (100шт) | Cablofil | Cablofil | 267 | Аксессуары для лотков универсальные | PL7 | 1 | Коробка | Под заказ Т1 | Не подлежит сертификации | 2022-12-31 | 2984.09 | 3580.91 | 3580.91 | [6 empty] | 3599078010174 |  |  | DC
801018 | Комплект BTRCC 6x20 304L(10шт) | Комплект BTRCC 6x20 304L(10шт) | Cablofil | Cablofil | 247 | Аксессуары для лотков нерж. cталь | PL7 | 1 | Коробка | Под заказ Т1 | Не подлежит сертификации | 2022-12-31 | 14326.04 | 17191.25 | 17191.25 | [6 empty] | 3599078010181 |  |  | I304L
801021 | Болт М6 BTRCC 6х30 EZ (100шт.) | Болт М6 BTRCC 6х30 EZ (100шт.) | Cablofil | Cablofil | 267 | Аксессуары для лотков универсальные | PL7 | 1 | Коробка | Под заказ Т1 | Не подлежит сертификации | 2022-12-31 | 2705.08 | 3246.1 | 3246.1 | [6 empty] | 3599078010211 |  |  | EZ
801051 | Крепеж CU/EDF CA 8х75 EZ(50шт) | Крепёж CU/EDF CA 8х75 EZ(50шт) | Cablofil | Cablofil | 267 | Аксессуары для лотков универсальные | PL7 | 1 | Коробка | Под заказ Т1 | Не подлежит сертификации | 2022-12-31 | 7799.5 | 9359.4 | 9359.4 | [6 empty] | 3599078010518 |  |  | EZ
801054 | Крепеж CU EDF CA IN316L (50шт) | Крепёж CU EDF CA IN316L (50шт) | Cablofil | Cablofil | 247 | Аксессуары для лотков нерж. cталь | PL7 | 1 | Коробка | Под заказ Т1 | Не подлежит сертификации | 2022-12-31 | 23769.46 | 28523.35 | 28523.35 | [6 empty] | 3599078010549 |  |  | I316L
801057 | Крепеж CU EDF CA 8х75 DC(50шт) | Крепёж CU EDF CA 8х75 DC(50шт) | Cablofil | Cablofil | 267 | Аксессуары для лотков универсальные | PL7 | 1 | Коробка | Под заказ Т1 | Не подлежит сертификации | 2022-12-31 | 13098.81 | 15718.57 | 15718.57 | [6 empty] | 3599078010570 |  |  | DC
801111 | Болт М8 BTRL 8х15мм (100 шт.) | Болт М8 BTRL 8х15мм (100 шт.) | Cablofil | Cablofil | 267 | Аксессуары для лотков универсальные | PL7 | 1 | Коробка | Под заказ Т1 | Не подлежит сертификации | 2022-12-31 | 6675.26 | 8010.31 | 8010.31 | [6 empty] | 3599078011119 |  |  | EZ
801201 | Гайка М6 с юбк. EEC6 EZ(100шт) | Гайка М6 С Юбк. Eec6 Ez(100шт) | Cablofil | Cablofil | 267 | Аксессуары для лотков универсальные | PL7 | 1 | Коробка | Под заказ Т1 | Не подлежит сертификации | 2022-12-31 | 788.62 | 946.34 | 946.34 | [6 empty] | 3599078012017 |  |  | EZ
801204 | Гайка М6 с юбк EEC6 316L(100ш) | Гайка М6 С Юбк Eec6 316l(100ш) | Cablofil | Cablofil | 247 | Аксессуары для лотков нерж. cталь | PL7 | 1 | Коробка | Под заказ Т1 | Не подлежит сертификации | 2022-12-31 | 7887.11 | 9464.53 | 9464.53 | [6 empty] | 3599078012048 |  |  | I316L
801211 | Гайка М8 с юбкой EEC8 EZ(100ш) | Гайка М8 С Юбкой Eec8 Ez(100ш) | Cablofil | Cablofil | 267 | Аксессуары для лотков универсальные | PL7 | 1 | Коробка | На складе | Не подлежит сертификации | 2022-12-31 | 1310.86 | 1573.03 | 1573.03 | [6 empty] | 3599078012116 |  |  | EZ
801221 | Гайка M10 с юбкой EEC EZ 100шт | Гайка M10 с юбкой EEC EZ 100шт | Cablofil | Cablofil | 267 | Аксессуары для лотков универсальные | PL7 | 1 | Коробка | Под заказ Т1 | Не подлежит сертификации | 2022-12-31 | 2319.83 | 2783.8 | 2783.8 | [6 empty] | 3599078012215 |  |  | EZ
801231 | Гайка EEC 12 EZ 100шт | Гайка EEC 12 EZ 100шт | Cablofil | Cablofil | 267 | Аксессуары для лотков универсальные | PL7 | 1 | Коробка | Под заказ Т1 | Не подлежит сертификации | - | 4202.34 | 5042.81 | 5042.81 | Новый | [5 empty] | 3599078012314 |  | 30.11.21 - Добавлен в тариф | EZ
801301 | Болт М6x20 EZ (100 шт.) | Болт М6x20 EZ (100 шт.) | Cablofil | Cablofil | 267 | Аксессуары для лотков универсальные | PL7 | 1 | Коробка | Под заказ Т1 | Не подлежит сертификации | 2022-12-31 | 1467.99 | 1761.59 | 1761.59 | [6 empty] | 3599078013014 |  |  | EZ
801321 | Болт VHM8х20 EZ (100 шт.) | Болт VHM8х20 EZ (100 шт.) | Cablofil | Cablofil | 267 | Аксессуары для лотков универсальные | PL7 | 1 | Коробка | Под заказ Т1 | Не подлежит сертификации | 2022-12-31 | 3940.77 | 4728.92 | 4728.92 | [6 empty] | 3599078013212 |  |  | EZ
801324 | Болт VHM8х20 SS316L (100шт.) | Болт VHM8х20 SS316L (100шт.) | Cablofil | Cablofil | 247 | Аксессуары для лотков нерж. cталь | PL7 | 1 | Коробка | Под заказ Т1 | Не подлежит сертификации | 2022-12-31 | 19145.5 | 22974.6 | 22974.6 | [6 empty] | 3599078013243 |  |  | I316L
801341 | Болт VHM8х40 (100 шт.) | Болт VHM8х40 (100 шт.) | Cablofil | Cablofil | 267 | Аксессуары для лотков универсальные | PL7 | 1 | Коробка | Под заказ Т1 | Не подлежит сертификации | 2022-12-31 | 3691.57 | 4429.88 | 4429.88 | [6 empty] | 3599078013410 |  |  | EZ
801361 | Болт М10x20 EZ (100 шт.) | Болт М10x20 EZ (100 шт.) | Cablofil | Cablofil | 267 | Аксессуары для лотков универсальные | PL7 | 1 | Коробка | Под заказ Т1 | Не подлежит сертификации | 2022-12-31 | 4816.85 | 5780.22 | 5780.22 | [6 empty] | 3599078013618 |  |  | EZ
801401 | Болт VHM12х25 EZ (100 шт.) | Болт VHM12х25 EZ (100 шт.) | Cablofil | Cablofil | 267 | Аксессуары для лотков универсальные | PL7 | 1 | Коробка | Под заказ Т1 | Не подлежит сертификации | 2022-12-31 | 11725.23 | 14070.28 | 14070.28 | [6 empty] | 3599078014011 |  |  | EZ
801404 | Болт VHM12х25 316L (100шт.) | Болт Vhm12х25 316l (100шт.) | Cablofil | Cablofil | 247 | Аксессуары для лотков нерж. cталь | PL7 | 1 | Коробка | Под заказ Т1 | Не подлежит сертификации | 2022-12-31 | 63034.74 | 75641.69 | 75641.69 | [6 empty] | 3599078014042 |  |  | I316L
801421 | Болт М12x50 EZ (100 шт.) | Болт М12x50 EZ (100 шт.) | Cablofil | Cablofil | 267 | Аксессуары для лотков универсальные | PL7 | 1 | Коробка | Под заказ Т1 | Не подлежит сертификации | 2022-12-31 | 19427.97 | 23313.56 | 23313.56 | [6 empty] | 3599078014219 |  |  | EZ
801461 | Болт VHM12x70 EZ (50 шт.) | Болт VHM12x70 EZ (50 шт.) | Cablofil | Cablofil | 267 | Аксессуары для лотков универсальные | PL7 | 1 | Коробка | Под заказ Т1 | Не подлежит сертификации | 2022-12-31 | 20313.77 | 24376.52 | 24376.52 | [6 empty] | 3599078014615 |  |  | EZ
801464 | Болт VHM12x70 SS316L (50шт) | Болт VHM12x70 SS316L (50шт) | Cablofil | Cablofil | 247 | Аксессуары для лотков нерж. cталь | PL7 | 1 | Коробка | Под заказ Т1 | Не подлежит сертификации | 2022-12-31 | 87679.01 | 105214.81 | 105214.81 | [6 empty] | 3599078014646 |  |  | I316L
801471 | Болт М12х110 EZ (50 шт.) | Болт М12х110 EZ (50 шт.) | Cablofil | Cablofil | 267 | Аксессуары для лотков универсальные | PL7 | 1 | Коробка | Под заказ Т1 | Не подлежит сертификации | 2022-12-31 | 21331.77 | 25598.12 | 25598.12 | [6 empty] | 3599078014714 |  |  | EZ
801511 | Шайба RM8 EZ (100 шт.) | Шайба RM8 EZ (100 шт.) | Cablofil | Cablofil | 267 | Аксессуары для лотков универсальные | PL7 | 1 | Коробка | Под заказ Т1 | Не подлежит сертификации | 2022-12-31 | 801.12 | 961.34 | 961.34 | [6 empty] | 3599078015117 |  |  | EZ
801514 | Шайба RM8 AISI316L (100шт.) | Шайба RM8 AISI316L (100шт.) | Cablofil | Cablofil | 247 | Аксессуары для лотков нерж. cталь | PL7 | 1 | Коробка | Под заказ Т1 | Не подлежит сертификации | 2022-12-31 | 5706.52 | 6847.82 | 6847.82 | [6 empty] | 3599078015148 |  |  | I316L
801521 | Шайба RM10 EZ (100 шт.) | Шайба Rm10 Ez (100 Шт.) | Cablofil | Cablofil | 267 | Аксессуары для лотков универсальные | PL7 | 1 | Коробка | Под заказ Т1 | Не подлежит сертификации | 2022-12-31 | 1891.47 | 2269.76 | 2269.76 | [6 empty] | 3599078015216 |  |  | EZ
801531 | Шайба RM12 EZ (100 шт.) | Шайба RM12 EZ (100 шт.) | Cablofil | Cablofil | 267 | Аксессуары для лотков универсальные | PL7 | 1 | Коробка | Под заказ Т1 | Не подлежит сертификации | 2022-12-31 | 3947.61 | 4737.13 | 4737.13 | [6 empty] | 3599078015315 |  |  | EZ
801534 | Шайба RM12 AISI316L(100шт) | Шайба Rm12 Aisi316l(100шт) | Cablofil | Cablofil | 247 | Аксессуары для лотков нерж. cталь | PL7 | 1 | Коробка | Под заказ Т1 | Не подлежит сертификации | 2022-12-31 | 13392.57 | 16071.08 | 16071.08 | [6 empty] | 3599078015346 |  |  | I316L
801611 | Гайка М8 HM8 EZ (100 шт.) | Гайка М8 HM8 EZ (100 шт.) | Cablofil | Cablofil | 267 | Аксессуары для лотков универсальные | PL7 | 1 | Коробка | Под заказ Т1 | Не подлежит сертификации | 2022-12-31 | 1205.95 | 1447.14 | 1447.14 | [6 empty] | 3599078016114 |  |  | EZ
801614 | Гайка М8 HM8 AISI316L(100 шт.) | Гайка М8 Hm8 Aisi316l(100 Шт.) | Cablofil | Cablofil | 247 | Аксессуары для лотков нерж. cталь | PL7 | 1 | Коробка | Под заказ Т1 | Не подлежит сертификации | 2022-12-31 | 6773.63 | 8128.36 | 8128.36 | [6 empty] | 3599078016145 |  |  | I316L
801621 | Гайка М10 HM10 EZ 100 шт. | Гайка М10 HM10 EZ 100 шт. | Cablofil | Cablofil | 267 | Аксессуары для лотков универсальные | PL7 | 1 | Коробка | Под заказ Т1 | Не подлежит сертификации | 2022-12-31 | 2203.83 | 2644.6 | 2644.6 | [6 empty] | 3599078016213 |  |  | EZ
801631 | Гайка М12 HM12 EZ (100 шт.) | Гайка М12 HM12 EZ (100 шт.) | Cablofil | Cablofil | 267 | Аксессуары для лотков универсальные | PL7 | 1 | Коробка | Под заказ Т1 | Не подлежит сертификации | 2022-12-31 | 3988.48 | 4786.18 | 4786.18 | [6 empty] | 3599078016312 |  |  | EZ
801634 | Гайка М12 HM12 AISI316L(100шт) | Гайка М12 Hm12 Aisi316l(100шт) | Cablofil | Cablofil | 247 | Аксессуары для лотков нерж. cталь | PL7 | 1 | Коробка | Под заказ Т1 | Не подлежит сертификации | 2022-12-31 | 31780.26 | 38136.31 | 38136.31 | [6 empty] | 3599078016343 |  |  | I316L
801701 | Шпилька М6 TF6 EZ 1000 мм | Шпилька М6 Tf6 Ez 1000 Мм | Cablofil | Cablofil | 267 | Аксессуары для лотков универсальные | PL7 | 50 | ШТ | На складе | Не подлежит сертификации | 2022-12-31 | 213.14 | 255.77 | 255.77 | [6 empty] | 3599078017012 |  |  | EZ
801704 | Шпилька М6 TF6 AISI316L 1000 | Шпилька М6 Tf6 Aisi316l 1000 | Cablofil | Cablofil | 247 | Аксессуары для лотков нерж. cталь | PL7 | 1 | ШТ | Под заказ Т1 | Не подлежит сертификации | 2022-12-31 | 6804.54 | 8165.45 | 8165.45 | [6 empty] | 3599078017043 |  |  | I316L
801711 | Шпилька М8 TF8 EZ 1000 мм | Шпилька М8 Tf8 Ez 1000 Мм | Cablofil | Cablofil | 267 | Аксессуары для лотков универсальные | PL7 | 25 | ШТ | На складе | Не подлежит сертификации | 2022-12-31 | 331.95 | 398.34 | 398.34 | [6 empty] | 3599078017111 |  |  | EZ
801714 | Шпилька М8 TF8 AISI 316L 1000 | Шпилька М8 Tf8 Aisi 316l 1000 | Cablofil | Cablofil | 247 | Аксессуары для лотков нерж. cталь | PL7 | 1 | ШТ | Под заказ Т1 | Не подлежит сертификации | 2022-12-31 | 7577.79 | 9093.35 | 9093.35 | [6 empty] | 3599078017142 |  |  | I316L
801721 | Шпилька TF10X1000EZ | Шпилька TF10X1000EZ | Cablofil | Cablofil | 267 | Аксессуары для лотков универсальные | PL7 | 20 | ШТ | Под заказ Т1 | Не подлежит сертификации | 2022-12-31 | 508.12 | 609.74 | 609.74 | [6 empty] | 3599078017210 |  |  | EZ
801731 | Шпилька М12 TF12 EZ 1000 мм | Шпилька М12 TF12 EZ 1000 мм | Cablofil | Cablofil | 267 | Аксессуары для лотков универсальные | PL7 | 20 | ШТ | Под заказ Т1 | Не подлежит сертификации | 2022-12-31 | 685.96 | 823.15 | 823.15 | [6 empty] | 3599078017319 |  |  | EZ
801741 | Муфта MF 6x20 EZ (50шт) | Муфта MF 6x20 EZ (50шт) | Cablofil | Cablofil | 267 | Аксессуары для лотков универсальные | PL7 | 1 | Коробка | Под заказ Т1 | Не подлежит сертификации | 2022-12-31 | 7294.09 | 8752.91 | 8752.91 | [6 empty] | 3599078017418 |  |  | EZ
801751 | Муфта MF 8x20 (50шт.) | Муфта Mf 8x20 (50шт.) | Cablofil | Cablofil | 267 | Аксессуары для лотков универсальные | PL7 | 1 | Коробка | Под заказ Т1 | Не подлежит сертификации | 2022-12-31 | 5190.48 | 6228.58 | 6228.58 | [6 empty] | 3599078017517 |  |  | EZ
801761 | Муфта MF 12x30 EZ (50шт) | Муфта MF 12x30 EZ (50шт) | Cablofil | Cablofil | 267 | Аксессуары для лотков универсальные | PL7 | 1 | Коробка | Под заказ Т1 | Не подлежит сертификации | 2022-12-31 | 14290.68 | 17148.82 | 17148.82 | [6 empty] | 3599078017616 |  |  | EZ
801771 | Муфта MF 10x30 EZ (50шт) | Муфта MF 10x30 EZ (50шт) | Cablofil | Cablofil | 267 | Аксессуары для лотков универсальные | PL7 | 1 | Коробка | Под заказ Т1 | Не подлежит сертификации | 2022-12-31 | 8308.54 | 9970.25 | 9970.25 | [6 empty] | 3599078017715 |  |  | EZ
801801 | Гайка M6 E41 (100шт) | Гайка M6 E41 (100шт) | Cablofil | Cablofil | 267 | Аксессуары для лотков универсальные | PL7 | 1 | Коробка | Под заказ Т1 | Не подлежит сертификации | 2022-12-31 | 9121.12 | 10945.34 | 10945.34 | [6 empty] | 3599078018019 |  |  | EZ
801811 | Гайка M8 EZ тип E41 (100 шт.) | Гайка M8 EZ тип E41 (100 шт.) | Cablofil | Cablofil | 267 | Аксессуары для лотков универсальные | PL7 | 1 | Коробка | Под заказ Т1 | Не подлежит сертификации | 2022-12-31 | 10689.45 | 12827.34 | 12827.34 | [6 empty] | 3599078018118 |  |  | EZ
801814 | Гайка M8 IN316L E41 (100 шт.) | Гайка M8 IN316L E41 (100 шт.) | Cablofil | Cablofil | 247 | Аксессуары для лотков нерж. cталь | PL7 | 1 | Коробка | Под заказ Т1 | Не подлежит сертификации | 2022-12-31 | 225709.54 | 270851.45 | 270851.45 | [6 empty] | 3599078018149 |  |  | I316L
801821 | Гайка M10 E41 (100шт) | Гайка M10 E41 (100шт) | Cablofil | Cablofil | 267 | Аксессуары для лотков универсальные | PL7 | 1 | Коробка | Под заказ Т1 | Не подлежит сертификации | 2022-12-31 | 12949.75 | 15539.7 | 15539.7 | [6 empty] | 3599078018217 |  |  | EZ
801831 | Гайка M12 EZ тип E41 (100 шт.) | Гайка M12 EZ тип E41 (100 шт.) | Cablofil | Cablofil | 267 | Аксессуары для лотков универсальные | PL7 | 1 | Коробка | Под заказ Т1 | Не подлежит сертификации | 2022-12-31 | 14069.44 | 16883.33 | 16883.33 | [6 empty] | 3599078018316 |  |  | EZ
801834 | Гайка M12 316L E41 (100 шт.) | Гайка M12 316L тип E41 (100 шт.) | Cablofil | Cablofil | 247 | Аксессуары для лотков нерж. cталь | PL7 | 1 | Коробка | Под заказ Т1 | Не подлежит сертификации | 2022-12-31 | 204027.85 | 244833.42 | 244833.42 | [6 empty] | 3599078018347 |  |  | I316L
801841 | Гайка M6 с пруж. E41 RС(100шт) | Гайка M6 с пруж. E41 RС(100шт) | Cablofil | Cablofil | 267 | Аксессуары для лотков универсальные | PL7 | 1 | Коробка | Под заказ Т1 | Не подлежит сертификации | 2022-12-31 | 12668.23 | 15201.88 | 15201.88 | [6 empty] | 3599078018415 |  |  | EZ
801851 | Гайка M8 с пруж. E41 RС(100шт) | Гайка M8 С Пруж. E41 Rс(100шт) | Cablofil | Cablofil | 267 | Аксессуары для лотков универсальные | PL7 | 1 | Коробка | Под заказ Т1 | Не подлежит сертификации | 2022-12-31 | 14069.44 | 16883.33 | 16883.33 | [6 empty] | 3599078018514 |  |  | EZ
801861 | Гайка M10 с пруж E41 RС(100шт) | Гайка M10 с пруж E41 RС(100шт) | Cablofil | Cablofil | 267 | Аксессуары для лотков универсальные | PL7 | 1 | Коробка | Под заказ Т1 | Не подлежит сертификации | 2022-12-31 | 16187.18 | 19424.62 | 19424.62 | [6 empty] | 3599078018613 |  |  | EZ
801871 | Гайка (100шт) RCM12 EZ | Гайка (100шт) RCM12 EZ | Cablofil | Cablofil | 267 | Аксессуары для лотков универсальные | PL7 | 1 | Коробка | Под заказ Т1 | Не подлежит сертификации | 2022-12-31 | 19424.62 | 23309.54 | 23309.54 | [6 empty] | 3599078018712 |  |  | EZ
801901 | Гайка M6 с пруж. E41 RL(100шт) | Гайка M6 с пруж. E41 RL(100шт) | Cablofil | Cablofil | 267 | Аксессуары для лотков универсальные | PL7 | 1 | Коробка | Под заказ Т1 | Не подлежит сертификации | 2022-12-31 | 13624.81 | 16349.77 | 16349.77 | [6 empty] | 3599078019016 |  |  | EZ
801911 | Гайка M8 с пруж. E41 RL(100шт) | Гайка M8 С Пруж. E41 Rl(100шт) | Cablofil | Cablofil | 267 | Аксессуары для лотков универсальные | PL7 | 1 | Коробка | Под заказ Т1 | Не подлежит сертификации | 2022-12-31 | 14069.44 | 16883.33 | 16883.33 | [6 empty] | 3599078019115 |  |  | EZ
801921 | Гайка M10 с пруж E41 RL(100шт) | Гайка M10 с пруж E41 RL(100шт) | Cablofil | Cablofil | 267 | Аксессуары для лотков универсальные | PL7 | 1 | Коробка | Под заказ Т1 | Не подлежит сертификации | 2022-12-31 | 16239.67 | 19487.6 | 19487.6 | [6 empty] | 3599078019214 |  |  | EZ
801931 | Гайка M12 с пруж E41 RL(100шт) | Гайка M12 с пруж E41 RL(100шт) | Cablofil | Cablofil | 267 | Аксессуары для лотков универсальные | PL7 | 1 | Коробка | Под заказ Т1 | Не подлежит сертификации | 2022-12-31 | 19450.9 | 23341.08 | 23341.08 | [6 empty] | 3599078019313 |  |  | EZ
801941 | Гайка E41 M6 EZ (50шт) | Гайка E41 M6 EZ (50шт) | Cablofil | Cablofil | 267 | Аксессуары для лотков универсальные | PL7 | 1 | Коробка | Под заказ Т1 | Не подлежит сертификации | 2022-12-31 | 6010.18 | 7212.22 | 7212.22 | [6 empty] | 3599078019412 |  |  | EZ
801943 | Гайка E41 M6 HDG (50шт) | Гайка E41 M6 HDG (50шт) | Cablofil | Cablofil | 267 | Аксессуары для лотков универсальные | PL7 | 1 | Коробка | Под заказ Т1 | Не подлежит сертификации | 2022-12-31 | 9036.72 | 10844.06 | 10844.06 | [6 empty] | 3599078019436 |  |  | GC
801951 | Гайка E41 M8 EZ (50шт) | Гайка E41 M8 EZ (50шт) | Cablofil | Cablofil | 267 | Аксессуары для лотков универсальные | PL7 | 1 | Коробка | Под заказ Т1 | Не подлежит сертификации | 2022-12-31 | 6178.2 | 7413.84 | 7413.84 | [6 empty] | 3599078019511 |  |  | EZ
801953 | Гайка E41 M8 HDG (50шт) | Гайка E41 M8 HDG (50шт) | Cablofil | Cablofil | 267 | Аксессуары для лотков универсальные | PL7 | 1 | Коробка | Под заказ Т1 | Не подлежит сертификации | 2022-12-31 | 9101.46 | 10921.75 | 10921.75 | [6 empty] | 3599078019535 |  |  | GC
801961 | Гайка E41 M10 EZ (50шт) | Гайка E41 M10 EZ (50шт) | Cablofil | Cablofil | 267 | Аксессуары для лотков универсальные | PL7 | 1 | Коробка | Под заказ Т1 | Не подлежит сертификации | 2022-12-31 | 7078.3 | 8493.96 | 8493.96 | [6 empty] | 3599078019610 |  |  | EZ
801963 | Гайка E41 M10 HDG (50шт) | Гайка E41 M10 HDG (50шт) | Cablofil | Cablofil | 267 | Аксессуары для лотков универсальные | PL7 | 1 | Коробка | Под заказ Т1 | Не подлежит сертификации | 2022-12-31 | 9235.45 | 11082.54 | 11082.54 | [6 empty] | 3599078019634 |  |  | GC
801971 | Гайка E41 M12 EZ (50шт) | Гайка E41 M12 EZ (50шт) | Cablofil | Cablofil | 267 | Аксессуары для лотков универсальные | PL7 | 1 | Коробка | Под заказ Т1 | Не подлежит сертификации | 2022-12-31 | 8123.01 | 9747.61 | 9747.61 | [6 empty] | 3599078019719 |  |  | EZ
801973 | Гайка E41 M12 HDG (50шт) | Гайка E41 M12 HDG (50шт) | Cablofil | Cablofil | 267 | Аксессуары для лотков универсальные | PL7 | 1 | Коробка | Под заказ Т1 | Не подлежит сертификации | 2022-12-31 | 9543.25 | 11451.9 | 11451.9 | [6 empty] | 3599078019733 |  |  | GC
900473 | Дверь стекл. наст.шк. 6U LCS3 | Стеклянная дверь для настенного шкафа - 6U | Legrand | LCS3 | 466 | Аксессуары к шкафам VDI (СКС) Legrand | PL8 | 1 | ШТ | Под заказ Т2 | Не подлежит сертификации | 2023-12-31 | 8515.64 | 10218.77 | 10218.77 | [6 empty] | 3414971174405 |  | 11.01.22 - Изменение статуса на складе на "Под заказ Т2"
900474 | Дверь стекл. наст.шк. 9U LCS3 | Стеклянная дверь для настенного шкафа - 9U | Legrand | LCS3 | 466 | Аксессуары к шкафам VDI (СКС) Legrand | PL8 | 1 | ШТ | Под заказ Т2 | Не подлежит сертификации | 2023-12-31 | 10008.53 | 12010.24 | 12010.24 | [6 empty] | 3414971174429 |  | 11.01.22 - Изменение статуса на складе на "Под заказ Т2"
900475 | Дверь стекл. наст.шк. 12U LCS3 | Стеклянная дверь для настенного шкафа - 12U | Legrand | LCS3 | 466 | Аксессуары к шкафам VDI (СКС) Legrand | PL8 | 1 | ШТ | Под заказ Т2 | Не подлежит сертификации | 2023-12-31 | 11675.59 | 14010.71 | 14010.71 | [6 empty] | 3414971174443 |  | 11.01.22 - Изменение статуса на складе на "Под заказ Т2"
900476 | Дверь стекл. наст.шк. 15U LCS3 | Стеклянная дверь для настенного шкафа - 15U | Legrand | LCS3 | 466 | Аксессуары к шкафам VDI (СКС) Legrand | PL8 | 1 | ШТ | Под заказ Т2 | Не подлежит сертификации | 2023-12-31 | 13741.99 | 16490.39 | 16490.39 | [6 empty] | 3414971174467 |  | 11.01.22 - Изменение статуса на складе на "Под заказ Т2"
900477 | Дверь стекл. наст.шк. 21U LCS3 | Стеклянная дверь для настенного шкафа - 21U | Legrand | LCS3 | 466 | Аксессуары к шкафам VDI (СКС) Legrand | PL8 | 1 | ШТ | Под заказ Т2 | Не подлежит сертификации | 2023-12-31 | 16861.54 | 20233.85 | 20233.85 | [6 empty] | 3414971174481 |  | 11.01.22 - Изменение статуса на складе на "Под заказ Т2"
953500 | ИБП Keor HPE 250кВА 0' | ИБП Keor HPE 250кВА 0' | Legrand | UPS2 Pro | 1459 | Стандартные трехфазные ИБП >120 кВА | PL6 | 1 | ШТ | Под заказ Т2 | Сертифицировано | 2026-08-24 | 5445472.12 | 6534566.54 | 6534566.54 |  | 898 | 2716.875 | 1050 | 1150 | 2250 | 3414971660106
953501 | ИБП Keor HPE 300кВА 0' | ИБП Keor HPE 300кВА 0' | Legrand | UPS2 Pro | 1459 | Стандартные трехфазные ИБП >120 кВА | PL6 | 1 | ШТ | Под заказ Т2 | Сертифицировано | 2026-08-24 | 6045534.91 | 7254641.89 | 7254641.89 |  | 945 | 1509.375 | 1050 | 1150 | 1250 | 3414971660113
953502 | ИБП Keor HPE 400кВА 0' | ИБП Keor HPE 400кВА 0' | Legrand | UPS2 Pro | 1459 | Стандартные трехфазные ИБП >120 кВА | PL6 | 1 | ШТ | Под заказ Т2 | Сертифицировано | 2026-08-24 | 8079424.33 | 9695309.2 | 9695309.2 | [6 empty] | 3414971769977
953503 | ИБП Keor HPE 500кВА 0' | ИБП Keor HPE 500кВА 0' | Legrand | UPS2 Pro | 1459 | Стандартные трехфазные ИБП >120 кВА | PL6 | 1 | ШТ | Под заказ Т2 | Сертифицировано | 2026-08-24 | 10575476.16 | 12690571.39 | 12690571.39 | [6 empty] | 3414971769984
953516 | Плата паралл. работы Keor HPE | Плата параллельной работы Keor HPE | Legrand | UPS2 Pro | 1459 | Стандартные трехфазные ИБП >120 кВА | PL6 | 1 | ШТ | Под заказ Т2 | Сертифицировано | 2026-08-18 | 26474.79 | 31769.75 | 31769.75 | Новый | [5 empty] | 3414971953260 |  | 11.10.21 - Добавлен в тариф. 11.01.22 - Изменение статуса на складе на "Под заказ Т2".
960430 | ИБП Keor HP 100 кВА 0' | ИБП Keor HP 100 кВА 0' | Legrand | UPS2 Pro | 1457 | Стандартные трехфазные ИБП | PL6 | 1 | ШТ | Под заказ Т2 | Сертифицировано | 2026-08-24 | 3661246.55 | 4393495.86 | 4393495.86 |  | 657 | 1751.04 | 960 | 960 | 1900 | 3414970422057
960431 | ИБП Keor HP 125 кВА 0' | ИБП Keor HP 125 кВА 0' | Legrand | UPS2 Pro | 1459 | Стандартные трехфазные ИБП >120 кВА | PL6 | 1 | ШТ | Под заказ Т2 | Сертифицировано | 2026-08-24 | 3975516.67 | 4770620 | 4770620 |  | 695 | 1751.04 | 960 | 960 | 1900 | 3414970420718
960432 | ИБП Keor HP 160 кВА 0' | ИБП Keor HP 160 кВА 0' | Legrand | UPS2 Pro | 1459 | Стандартные трехфазные ИБП >120 кВА | PL6 | 1 | ШТ | Под заказ Т2 | Сертифицировано | 2026-08-24 | 4321213.77 | 5185456.52 | 5185456.52 |  | 764 | 1751.04 | 960 | 960 | 1900 | 3414970420725
960433 | ИБП Keor HP 200 кВА 0' | ИБП Keor HP 200 кВА 0' | Legrand | UPS2 Pro | 1459 | Стандартные трехфазные ИБП >120 кВА | PL6 | 1 | ШТ | Под заказ Т2 | Сертифицировано | 2026-08-24 | 5389732.03 | 6467678.44 | 6467678.44 |  | 104.8 | 2795 | 1300 | 1000 | 2150 | 3414970420732
960434 | ИБП Keor HP 250 кВА 0' | ИБП Keor HP 250 кВА 0' | Legrand | UPS2 Pro | 1459 | Стандартные трехфазные ИБП >120 кВА | PL6 | 1 | ШТ | Под заказ Т2 | Сертифицировано | 2026-08-24 | 6316828.79 | 7580194.55 | 7580194.55 |  | 113 | 2795 | 1300 | 1000 | 2150 | 3414970420749
960435 | ИБП Keor HP 300 кВА 0' | ИБП Keor HP 300 кВА 0' | Legrand | UPS2 Pro | 1459 | Стандартные трехфазные ИБП >120 кВА | PL6 | 1 | ШТ | Под заказ Т2 | Сертифицировано | 2026-08-24 | 6552531.34 | 7863037.61 | 7863037.61 |  | 1235 | 2795 | 1300 | 1000 | 2150 | 3414970420756
960436 | ИБП Keor HP 400 кВА 0' | ИБП Keor HP 400 кВА 0' | Legrand | UPS2 Pro | 1459 | Стандартные трехфазные ИБП >120 кВА | PL6 | 1 | ШТ | Под заказ Т2 | Сертифицировано | 2026-08-24 | 9585237.76 | 11502285.31 | 11502285.31 |  | 1783 | 4786.875 | 1850 | 1150 | 2250 | 3414970420763
960437 | ИБП Keor HP 500 кВА 0' | ИБП Keor HP 500 кВА 0' | Legrand | UPS2 Pro | 1459 | Стандартные трехфазные ИБП >120 кВА | PL6 | 1 | ШТ | Под заказ Т2 | Сертифицировано | 2026-08-24 | 12759365.71 | 15311238.85 | 15311238.85 |  | 1.713 | 4786.875 | 1850 | 1150 | 2250 | 3414970420770
960438 | ИБП Keor HP 600 кВА 0' | ИБП Keor HP 600 кВА 0' | Legrand | UPS2 Pro | 1459 | Стандартные трехфазные ИБП >120 кВА | PL6 | 1 | ШТ | Под заказ Т2 | Сертифицировано | 2026-08-24 | 13906451.53 | 16687741.84 | 16687741.84 |  | 873 | 4786.875 | 1850 | 1150 | 2250 | 3414970420787
960439 | ИБП Keor HP 800 кВА 0' | ИБП Keor HP 800 кВА 0' | Legrand | UPS2 Pro | 1459 | Стандартные трехфазные ИБП >120 кВА | PL6 | 1 | ШТ | Под заказ Т2 | Сертифицировано | 2026-08-24 | 20317561.36 | 24381073.63 | 24381073.63 |  | 180.6 | 4786.875 | 1850 | 1150 | 2250 | 3414970420794
960565 | ИБП Keor HPE 60кВА 0' бат.шкаф | ИБП Keor HPE 60кВА 0' бат.шкаф | Legrand | UPS2 Pro | 1457 | Стандартные трехфазные ИБП | PL6 | 1 | ШТ | На складе | Сертифицировано | 2026-08-24 | 1453487.24 | 1744184.69 | 1744184.69 | Распродажа остатков на складе | [5 empty] | 3414971121553
960567 | ИБП Keor HPE 80кВА 0' бат.шкаф | ИБП Keor HPE 80кВА 0' бат.шкаф | Legrand | UPS2 Pro | 1457 | Стандартные трехфазные ИБП | PL6 | 1 | ШТ | На складе | Сертифицировано | 2026-08-24 | 1598060.39 | 1917672.47 | 1917672.47 | Распродажа остатков на складе | 334.8 | 2178 | 1000 | 1100 | 1980 | 3414971121577
960569 | ИБП Keor HPE 100кВА 0' | ИБП Keor HPE 100кВА 0' | Legrand | UPS2 Pro | 1457 | Стандартные трехфазные ИБП | PL6 | 1 | ШТ | На складе | Сертифицировано | 2026-08-24 | 2419181.23 | 2903017.48 | 2903017.48 |  | 340 | 2178 | 1000 | 1100 | 1980 | 3414971121591
960570 | ИБП Keor HPE 125кВА 0' | ИБП Keor HPE 125кВА 0' | Legrand | UPS2 Pro | 1459 | Стандартные трехфазные ИБП >120 кВА | PL6 | 1 | ШТ | На складе | Сертифицировано | 2026-08-24 | 2808900.37 | 3370680.44 | 3370680.44 |  | 366 | 2178 | 1000 | 1100 | 1980 | 3414971121607
960571 | ИБП Keor HPE 160кВА 0' | ИБП Keor HPE 160кВА 0' | Legrand | UPS2 Pro | 1459 | Стандартные трехфазные ИБП >120 кВА | PL6 | 1 | ШТ | На складе | Сертифицировано | 2026-08-24 | 3258310.61 | 3909972.73 | 3909972.73 |  | 413 | 2178 | 1000 | 1100 | 1980 | 3414971121614
960572 | ИБП Keor HPE 200кВА 0' | ИБП Keor HPE 200кВА 0' | Legrand | UPS2 Pro | 1459 | Стандартные трехфазные ИБП >120 кВА | PL6 | 1 | ШТ | На складе | Сертифицировано | 2026-08-24 | 4329733.21 | 5195679.85 | 5195679.85 |  | 550 | 2716.875 | 1050 | 1150 | 2250 | 3414971121621
980528 | Сил.модуль 5кВА для ИБП Trimod | Силовой модуль 5 кВА для ИБП Trimod | Legrand | UPS 1 | 1461 | Сервисное обслуживание и запчасти ИБП | PL6 | 1 | ШТ | На складе | Не подлежит сертификации | - | 232455.37 | 278946.44 | 278946.44 |  | 9.08 | 44.928 | 520 | 360 | 240 | 3414970314826 |  | 12.11.21 - Изменение тарифа
980533 | Зар.устройство для ИБП Trimod | Зарядное устройство для ИБП Trimod | Legrand | UPS 1 | 1461 | Сервисное обслуживание и запчасти ИБП | PL6 | 1 | ШТ | Под заказ Т2 | Не подлежит сертификации | - | 307870.32 | 369444.38 | 369444.38 | [6 empty] | 3414970314871 |  | 12.11.21 - Изменение тарифа
980535 | Сил.мод. 2.7кВА для ИБП Trimod | Силовой модуль 2.7 кВА для ИБП Trimod | Legrand | UPS 1 | 1461 | Сервисное обслуживание и запчасти ИБП | PL6 | 1 | ШТ | На складе | Не подлежит сертификации | - | 245529.6 | 294635.52 | 294635.52 | Распродажа остатков на складе | 8.855 | 44.928 | 520 | 360 | 240 | 3414970314895
980538 | Задн.пан. для ИБП Trimod | Задн.пан.с электром.фильтром для ИБП Trimod | Legrand | UPS2_SP | 1461 | Сервисное обслуживание и запчасти ИБП | PL6 | 1 | ШТ | На складе | Не подлежит сертификации | - | 200843.48 | 241012.18 | 241012.18 |  | 3.21 | 18.135 | 390 | 300 | 155 | 3414970314925 |  | 12.11.21 - Изменение тарифа
980568 | Загл.бат.отсека для Trimod MSY | Заглушка батарейного отсека для Trimod MSY | Legrand | UPS 1 | 1461 | Сервисное обслуживание и запчасти ИБП | PL6 | 1 | ШТ | Под заказ Т2 | Не подлежит сертификации | - | 11122.82 | 13347.38 | 13347.38 | [6 empty] | 3414970372338 |  | 12.11.21 - Изменение тарифа
980569 | Бат. лоток для Trimod MSY | Батарейный лоток для Trimod MSY | Legrand | UPS 1 | 1461 | Сервисное обслуживание и запчасти ИБП | PL6 | 1 | ШТ | Под заказ Т2 | Сертифицировано | 2026-08-30 | 10917.15 | 13100.58 | 13100.58 | [6 empty] | 3414970372345 |  | 12.11.21 - Изменение тарифа
980970 | Демочемодан Columns | Демочемодан для проекта "Колонны и мини-колонны" | Legrand | Напольные коробки и колонны | 286 | Колонны и мини-колонны | PL7 | 1 | ШТ | Под заказ Т2 | Не подлежит сертификации | 2023-12-31 | 62028.76 | 74434.51 | 74434.51 |  | 6.5 | 60.8565 | 578 | 428 | 246 | 3414971195752 |  | 11.01.22 - Изменение статуса на складе на "Под заказ Т2"
980973 | Крышка Ovaline, белая | Крышка для комплекта подвода питания Ovaline через потолок пластиковая, цвет белый | Legrand | Напольные коробки и колонны | 286 | Колонны и мини-колонны | PL7 | 1 | ШТ | Под заказ Т2 | Не подлежит сертификации | 2023-12-31 | 1211.11 | 1453.33 | 1453.33 |  | 0.03 | 0.675 | 150 | 150 | 30 | 3414971195783 |  | 11.01.22 - Изменение статуса на складе на "Под заказ Т2"
980974 | Крышка Ovaline, алю | Крышка для комплекта подвода питания Ovaline через потолок пластиковая, цвет алюминий | Legrand | Напольные коробки и колонны | 286 | Колонны и мини-колонны | PL7 | 1 | ШТ | Под заказ Т2 | Не подлежит сертификации | 2023-12-31 | 1225.82 | 1470.98 | 1470.98 |  | 0.036 | 0.231 | 110 | 70 | 30 | 3414971195790 |  | 11.01.22 - Изменение статуса на складе на "Под заказ Т2"
980975 | Крышка Ovaline, черная | Крышка для комплекта подвода питания Ovaline через потолок пластиковая, цвет черный | Legrand | Напольные коробки и колонны | 286 | Колонны и мини-колонны | PL7 | 1 | ШТ | Под заказ Т2 | Не подлежит сертификации | 2023-12-31 | 1215.48 | 1458.58 | 1458.58 |  | 0.03 | 0.675 | 150 | 150 | 30 | 3414971195806 |  | 11.01.22 - Изменение статуса на складе на "Под заказ Т2"
980976 | Крышка Ovaline, белая | Крышка для комплекта подвода питания Ovaline через потолок пластиковая, цвет белый | Legrand | Напольные коробки и колонны | 286 | Колонны и мини-колонны | PL7 | 1 | ШТ | Под заказ Т2 | Не подлежит сертификации | 2023-12-31 | 1233.69 | 1480.43 | 1480.43 |  | 0.03 | 0.675 | 150 | 150 | 30 | 3414971195813 |  | 11.01.22 - Изменение статуса на складе на "Под заказ Т2"
980977 | Крышка Ovaline, алю | Крышка для комплекта подвода питания Ovaline через потолок пластиковая, цвет алюминий | Legrand | Напольные коробки и колонны | 286 | Колонны и мини-колонны | PL7 | 1 | ШТ | Под заказ Т2 | Не подлежит сертификации | 2023-12-31 | 1253.57 | 1504.28 | 1504.28 |  | 0.03 | 0.675 | 150 | 150 | 30 | 3414971195820 |  | 11.01.22 - Изменение статуса на складе на "Под заказ Т2"
980978 | Крышка Ovaline, черная | Крышка для комплекта подвода питания Ovaline через потолок пластиковая, цвет черный | Legrand | Напольные коробки и колонны | 286 | Колонны и мини-колонны | PL7 | 1 | ШТ | Под заказ Т2 | Не подлежит сертификации | 2023-12-31 | 1239.52 | 1487.42 | 1487.42 |  | 0.03 | 0.675 | 150 | 150 | 30 | 3414971195837 |  | 11.01.22 - Изменение статуса на складе на "Под заказ Т2"
980979 | Крышка, цвет белый | Крышка для декоративного комплекта телескопической стойки пластиковая, цвет белый | Legrand | Напольные коробки и колонны | 286 | Колонны и мини-колонны | PL7 | 1 | ШТ | Под заказ Т2 | Не подлежит сертификации | 2023-12-31 | 1303.55 | 1564.26 | 1564.26 |  | 0.03 | 0.675 | 150 | 150 | 30 | 3414971195844 |  | 11.01.22 - Изменение статуса на складе на "Под заказ Т2"
980980 | Крышка, цвет алюминий | Крышка для декоративного комплекта телескопической стойки пластиковая, цвет алюминий | Legrand | Напольные коробки и колонны | 286 | Колонны и мини-колонны | PL7 | 1 | ШТ | Под заказ Т2 | Не подлежит сертификации | 2023-12-31 | 1333.72 | 1600.46 | 1600.46 |  | 0.072 | 0.675 | 150 | 150 | 30 | 3414971195851 |  | 11.01.22 - Изменение статуса на складе на "Под заказ Т2"
980981 | Крышка, цвет черный | Крышка для декоративного комплекта телескопической стойки пластиковая, цвет черный | Legrand | Напольные коробки и колонны | 286 | Колонны и мини-колонны | PL7 | 1 | ШТ | Под заказ Т2 | Не подлежит сертификации | 2023-12-31 | 1312.45 | 1574.94 | 1574.94 |  | 0.03 | 0.675 | 150 | 150 | 30 | 3414971195868 |  | 11.01.22 - Изменение статуса на складе на "Под заказ Т2"
980982 | Крышка, цвет белый | Крышка пластиковая,цвет белый | Legrand | Напольные коробки и колонны | 286 | Колонны и мини-колонны | PL7 | 1 | ШТ | Под заказ Т2 | Не подлежит сертификации | 2023-12-31 | 1022.33 | 1226.8 | 1226.8 |  | 0.063 | 1.2 | 160 | 150 | 50 | 3414971195875 |  | 11.01.22 - Изменение статуса на складе на "Под заказ Т2"
980983 | Крышка, цвет алюминий | Крышка пластиковая,цвет алюминий | Legrand | Напольные коробки и колонны | 286 | Колонны и мини-колонны | PL7 | 1 | ШТ | Под заказ Т2 | Не подлежит сертификации | 2023-12-31 | 1008.46 | 1210.15 | 1210.15 |  | 0.062 | 0.5856 | 122 | 80 | 60 | 3414971195882 |  | 11.01.22 - Изменение статуса на складе на "Под заказ Т2"
980984 | Крышка, цвет черный | Крышка пластиковая,цвет черный | Legrand | Напольные коробки и колонны | 286 | Колонны и мини-колонны | PL7 | 1 | ШТ | Под заказ Т2 | Не подлежит сертификации | 2023-12-31 | 1029.36 | 1235.23 | 1235.23 |  | 0.03 | 1.44 | 160 | 150 | 60 | 3414971195899 |  | 11.01.22 - Изменение статуса на складе на "Под заказ Т2"
980985 | Крышка, цвет белый | Крышка пластиковая,цвет белый | Legrand | Напольные коробки и колонны | 286 | Колонны и мини-колонны | PL7 | 1 | ШТ | Под заказ Т2 | Не подлежит сертификации | 2023-12-31 | 1002.08 | 1202.5 | 1202.5 |  | 0.072 | 0.675 | 150 | 150 | 30 | 3414971195905 |  | 11.01.22 - Изменение статуса на складе на "Под заказ Т2"
980986 | Крышка, цвет алюминий | Крышка пластиковая,цвет алюминий | Legrand | Напольные коробки и колонны | 286 | Колонны и мини-колонны | PL7 | 1 | ШТ | Под заказ Т2 | Не подлежит сертификации | 2023-12-31 | 985.96 | 1183.15 | 1183.15 |  | 0.072 | 0.675 | 150 | 150 | 30 | 3414971195912 |  | 11.01.22 - Изменение статуса на складе на "Под заказ Т2"
980987 | Крышка, цвет черный | Крышка пластиковая,цвет черный | Legrand | Напольные коробки и колонны | 286 | Колонны и мини-колонны | PL7 | 1 | ШТ | Под заказ Т2 | Не подлежит сертификации | 2023-12-31 | 1010.41 | 1212.49 | 1212.49 |  | 0.03 | 0.675 | 150 | 150 | 30 | 3414971195929 |  | 11.01.22 - Изменение статуса на складе на "Под заказ Т2"
980988 | Крышка, цвет белый | Крышка пластиковая,цвет белый | Legrand | Напольные коробки и колонны | 286 | Колонны и мини-колонны | PL7 | 1 | ШТ | Под заказ Т2 | Не подлежит сертификации | 2023-12-31 | 1390.63 | 1668.76 | 1668.76 |  | 0.094 | 1.008 | 210 | 120 | 40 | 3414971195936 |  | 11.01.22 - Изменение статуса на складе на "Под заказ Т2"
980989 | Крышка, цвет алюминий | Крышка пластиковая,цвет алюминий | Legrand | Напольные коробки и колонны | 286 | Колонны и мини-колонны | PL7 | 1 | ШТ | Под заказ Т2 | Не подлежит сертификации | 2023-12-31 | 1370.64 | 1644.77 | 1644.77 |  | 0.03 | 3.8675 | 325 | 170 | 70 | 3414971195943 |  | 11.01.22 - Изменение статуса на складе на "Под заказ Т2"
980990 | Крышка, цвет черный | Крышка пластиковая,цвет черный | Legrand | Напольные коробки и колонны | 286 | Колонны и мини-колонны | PL7 | 1 | ШТ | Под заказ Т2 | Не подлежит сертификации | 2023-12-31 | 1400.62 | 1680.74 | 1680.74 |  | 0.03 | 3.8675 | 325 | 170 | 70 | 3414971195950 |  | 11.01.22 - Изменение статуса на складе на "Под заказ Т2"
980991 | Крышка, цвет белый | Крышка пластиковая,цвет белый | Legrand | Напольные коробки и колонны | 286 | Колонны и мини-колонны | PL7 | 1 | ШТ | Под заказ Т2 | Не подлежит сертификации | 2023-12-31 | 1232.4 | 1478.88 | 1478.88 |  | 0.03 | 0.675 | 150 | 150 | 30 | 3414971195967 |  | 11.01.22 - Изменение статуса на складе на "Под заказ Т2"
980992 | Крышка, цвет алюминий | Крышка пластиковая,цвет алюминий | Legrand | Напольные коробки и колонны | 286 | Колонны и мини-колонны | PL7 | 1 | ШТ | Под заказ Т2 | Не подлежит сертификации | 2023-12-31 | 1224.25 | 1469.1 | 1469.1 |  | 0.041 | 0.675 | 150 | 150 | 30 | 3414971195974 |  | 11.01.22 - Изменение статуса на складе на "Под заказ Т2"
980993 | Крышка, цвет черный | Крышка пластиковая,цвет черный | Legrand | Напольные коробки и колонны | 286 | Колонны и мини-колонны | PL7 | 1 | ШТ | Под заказ Т2 | Не подлежит сертификации | 2023-12-31 | 1236.66 | 1483.99 | 1483.99 |  | 0.03 | 0.675 | 150 | 150 | 30 | 3414971195981 |  | 11.01.22 - Изменение статуса на складе на "Под заказ Т2"
980994 | Крышка, цвет белый | Крышка пластиковая,цвет белый | Legrand | Напольные коробки и колонны | 286 | Колонны и мини-колонны | PL7 | 1 | ШТ | Под заказ Т2 | Не подлежит сертификации | 2023-12-31 | 1266.36 | 1519.63 | 1519.63 |  | 0.03 | 0.675 | 150 | 150 | 30 | 3414971195998 |  | 11.01.22 - Изменение статуса на складе на "Под заказ Т2"
980995 | Крышка, цвет алюминий | Крышка пластиковая,цвет алюминий | Legrand | Напольные коробки и колонны | 286 | Колонны и мини-колонны | PL7 | 1 | ШТ | Под заказ Т2 | Не подлежит сертификации | 2023-12-31 | 1255.07 | 1506.08 | 1506.08 |  | 0.054 | 0.675 | 150 | 150 | 30 | 3414971196001 |  | 11.01.22 - Изменение статуса на складе на "Под заказ Т2"
980996 | Крышка, цвет черный | Крышка пластиковая,цвет черный | Legrand | Напольные коробки и колонны | 286 | Колонны и мини-колонны | PL7 | 1 | ШТ | Под заказ Т2 | Не подлежит сертификации | 2023-12-31 | 1271.91 | 1526.29 | 1526.29 |  | 0.03 | 0.675 | 150 | 150 | 30 | 3414971196018 |  | 11.01.22 - Изменение статуса на складе на "Под заказ Т2"
980997 | Крышка, цвет белый | Крышка пластиковая,цвет белый | Legrand | Напольные коробки и колонны | 286 | Колонны и мини-колонны | PL7 | 1 | ШТ | Под заказ Т2 | Не подлежит сертификации | 2023-12-31 | 1367.22 | 1640.66 | 1640.66 |  | 0.03 | 1.44 | 160 | 150 | 60 | 3414971196025 |  | 11.01.22 - Изменение статуса на складе на "Под заказ Т2"
980998 | Крышка, цвет алюминий | Крышка пластиковая,цвет алюминий | Legrand | Напольные коробки и колонны | 286 | Колонны и мини-колонны | PL7 | 1 | ШТ | Под заказ Т2 | Не подлежит сертификации | 2023-12-31 | 1350.2 | 1620.24 | 1620.24 |  | 0.03 | 1.44 | 160 | 150 | 60 | 3414971196032 |  | 11.01.22 - Изменение статуса на складе на "Под заказ Т2"
980999 | Крышка, цвет черный | Крышка пластиковая,цвет черный | Legrand | Напольные коробки и колонны | 286 | Колонны и мини-колонны | PL7 | 1 | ШТ | Под заказ Т2 | Не подлежит сертификации | 2023-12-31 | 1372.77 | 1647.32 | 1647.32 |  | 0.03 | 1.44 | 160 | 150 | 60 | 3414971196049 |  | 11.01.22 - Изменение статуса на складе на "Под заказ Т2"
981170 | Держатель предохр. 3P 400A NH2 | Держатель предохранителей 3P 400A NH2 | Legrand | UPS2_SP | 1466 | Батарейные шкафы | PL6 | 1 | ШТ | Под заказ Т2 | Сертифицировано | 2024-11-04 | 62764.23 | 75317.08 | 75317.08 |  | 4.406 | 33.0378 | 389 | 285 | 298 | 3414971326699
981175 | Предохранитель NH2 AR 315 A | Предохранитель NH2 AR 315 A | Legrand | UPS2_SP | 1466 | Батарейные шкафы | PL6 | 3 | ШТ | Под заказ Т2 | Сертифицировано | 2024-11-04 | 24158.25 | 28989.9 | 28989.9 | [6 empty] | 3414971326743
ALPTEC3.2 | Регулятор 3 шага 230/400В | Регулятор 3 шагов 230/400 В | Legrand | Качество электрической энергии | 6001 | Оборудование для ОКЭ и КРМ | PL1 | 1 | ШТ | Под заказ Т2 | Сертифицировано | 2026-08-08 | 30544.57 | 36653.48 | 36653.48
ALPTEC5.2 | Регулятор 5 шагов 230/400В | Регулятор 5 шагов 230/400 В | Legrand | Качество электрической энергии | 6001 | Оборудование для ОКЭ и КРМ | PL1 | 1 | ШТ | Под заказ Т2 | Сертифицировано | 2026-08-08 | 36857.21 | 44228.65 | 44228.65
ALPTEC8 | Регулятор 8 шагов 230/400В | Legrand Регулятор 8 шагов 230/400 В | Legrand | Качество электрической энергии | 6001 | Оборудование для ОКЭ и КРМ | PL1 | 1 | ШТ | Под заказ Т2 | Сертифицировано | 2026-08-08 | 92059.3 | 110471.16 | 110471.16
ALPTEC8.2 | Регулятор 8 шагов 230/400В | Регулятор 8 шагов 230/400 В | Legrand | Качество электрической энергии | 6001 | Оборудование для ОКЭ и КРМ | PL1 | 1 | ШТ | Под заказ Т2 | Сертифицировано | 2026-08-08 | 54672.76 | 65607.31 | 65607.31 | [8 empty] | 11.01.22 - Изменение статуса на складе на "Под заказ Т2"
BH10040 | УКРМ Alpibloc типа H 100 квар | Нерегулируемая комплектная конденсаторная установка Alpibloc - трёхфазная - тип H - макс. 520 В - 100 квар | Legrand | Качество электрической энергии | 6001 | Оборудование для ОКЭ и КРМ | PL1 | 1 | ШТ | Под заказ Т2 | Сертифицировано | 2026-08-05 | 241703.45 | 290044.14 | 290044.14
BH1040 | УКРМ Alpibloc типа H 10 квар | Нерегулируемая комплектная конденсаторная установка Alpibloc - трёхфазная - тип H - макс. 520 В - 10 квар | Legrand | Качество электрической энергии | 6001 | Оборудование для ОКЭ и КРМ | PL1 | 1 | ШТ | Под заказ Т2 | Сертифицировано | 2026-08-05 | 76980.08 | 92376.1 | 92376.1
BH12540 | УКРМ Alpibloc типа H 125 квар | Нерегулируемая комплектная конденсаторная установка Alpibloc - трёхфазная - тип H - макс. 520 В - 125 квар | Legrand | Качество электрической энергии | 6001 | Оборудование для ОКЭ и КРМ | PL1 | 1 | ШТ | Под заказ Т2 | Сертифицировано | 2026-08-05 | 269278.76 | 323134.51 | 323134.51
BH1540 | УКРМ Alpibloc типа H 15 квар | Нерегулируемая комплектная конденсаторная установка Alpibloc - трёхфазная - тип H - макс. 520 В - 15 квар | Legrand | Качество электрической энергии | 6001 | Оборудование для ОКЭ и КРМ | PL1 | 1 | ШТ | Под заказ Т2 | Сертифицировано | 2026-08-05 | 79703 | 95643.6 | 95643.6
BH2040 | УКРМ Alpibloc типа H 20 квар | Нерегулируемая комплектная конденсаторная установка Alpibloc - трёхфазная - тип H - макс. 520 В - 20 квар | Legrand | Качество электрической энергии | 6001 | Оборудование для ОКЭ и КРМ | PL1 | 1 | ШТ | Под заказ Т2 | Сертифицировано | 2026-08-05 | 81726.02 | 98071.22 | 98071.22
BH2540 | УКРМ Alpibloc типа H 25 квар | Нерегулируемая комплектная конденсаторная установка Alpibloc - трёхфазная - тип H - макс. 520 В - 25 квар | Legrand | Качество электрической энергии | 6001 | Оборудование для ОКЭ и КРМ | PL1 | 1 | ШТ | Под заказ Т2 | Сертифицировано | 2026-08-05 | 83480.57 | 100176.68 | 100176.68
BH3040 | УКРМ Alpibloc типа H 30 квар | Нерегулируемая комплектная конденсаторная установка Alpibloc - трёхфазная - тип H - макс. 520 В - 30 квар | Legrand | Качество электрической энергии | 6001 | Оборудование для ОКЭ и КРМ | PL1 | 1 | ШТ | Под заказ Т2 | Сертифицировано | 2026-08-05 | 106500.78 | 127800.94 | 127800.94
BH4040 | УКРМ Alpibloc типа H 40 квар | Нерегулируемая комплектная конденсаторная установка Alpibloc - трёхфазная - тип H - макс. 520 В - 40 квар | Legrand | Качество электрической энергии | 6001 | Оборудование для ОКЭ и КРМ | PL1 | 1 | ШТ | Под заказ Т2 | Сертифицировано | 2026-08-05 | 134666.86 | 161600.23 | 161600.23
BH5040 | УКРМ Alpibloc типа H 50 квар | Нерегулируемая комплектная конденсаторная установка Alpibloc - трёхфазная - тип H - макс. 520 В - 50 квар | Legrand | Качество электрической энергии | 6001 | Оборудование для ОКЭ и КРМ | PL1 | 1 | ШТ | Под заказ Т2 | Сертифицировано | 2026-08-05 | 136150.5 | 163380.6 | 163380.6
BH6040 | УКРМ Alpibloc типа H 60 квар | Нерегулируемая комплектная конденсаторная установка Alpibloc - трёхфазная - тип H - макс. 520 В - 60 квар | Legrand | Качество электрической энергии | 6001 | Оборудование для ОКЭ и КРМ | PL1 | 1 | ШТ | Под заказ Т2 | Сертифицировано | 2026-08-05 | 147993.57 | 177592.28 | 177592.28
BH7540 | УКРМ Alpibloc типа H 75 квар | Нерегулируемая комплектная конденсаторная установка Alpibloc - трёхфазная - тип H - макс. 520 В - 75 квар | Legrand | Качество электрической энергии | 6001 | Оборудование для ОКЭ и КРМ | PL1 | 1 | ШТ | Под заказ Т2 | Сертифицировано | 2026-08-05 | 193303.65 | 231964.38 | 231964.38
BH9040 | УКРМ Alpibloc типа H 90 квар | Нерегулируемая комплектная конденсаторная установка Alpibloc - трёхфазная - тип H - макс. 520 В - 90 квар | Legrand | Качество электрической энергии | 6001 | Оборудование для ОКЭ и КРМ | PL1 | 1 | ШТ | Под заказ Т2 | Сертифицировано | 2026-08-05 | 237639.43 | 285167.32 | 285167.32
BMSW1003 | My Home Релейный активатор, 4 независимых канала 16 А | MyHOME Релейный активатор, 4 независимых канала 16 А | Bticino | Автоматизация BTicino | 2330 | Управление освещением - шинные активаторы, управляющие и системные устройства (BTICINO) | PL4 | 1 | ШТ | На складе | Сертифицировано | 2023-06-07 | 33287.19 | 39944.63 | 39944.63 |  | 0.29 | 1.0181 | 112 | 90 | 101 | 8012199968186 |  |  | MyHome
BS.R4040.189 | УКРМ Alpibloc тип SAH 40 квар | Нерегулируемая комплектная конденсаторная установка Alpibloc - трёхфазная - тип SAH - макс. 520 В - 40 квар | Legrand | Качество электрической энергии | 6001 | Оборудование для ОКЭ и КРМ | PL1 | 1 | ШТ | Под заказ Т2 | Сертифицировано | 2026-08-05 | 586333.64 | 703600.37 | 703600.37
BS.R8040.189 | УКРМ Alpibloc тип SAH 80 квар | Нерегулируемая комплектная конденсаторная установка Alpibloc - трёхфазная - тип SAH - макс. 520 В - 80 квар | Legrand | Качество электрической энергии | 6001 | Оборудование для ОКЭ и КРМ | PL1 | 1 | ШТ | Под заказ Т2 | Сертифицировано | 2026-08-05 | 969580.85 | 1163497.02 | 1163497.02
BS.RS14440.189 | УКРМ Alpibloc тип SAH 144 квар | Нерегулируемая комплектная конденсаторная установка Alpibloc - трёхфазная - тип SAH - макс. 520 В - 144 квар | Legrand | Качество электрической энергии | 6001 | Оборудование для ОКЭ и КРМ | PL1 | 1 | ШТ | Под заказ Т2 | Сертифицировано | 2026-08-05 | 2200651.23 | 2640781.48 | 2640781.48
BS.RS21640.189 | УКРМ Alpibloc тип SAH 216 квар | Нерегулируемая комплектная конденсаторная установка Alpibloc - трёхфазная - тип SAH - макс. 520 В - 216 квар | Legrand | Качество электрической энергии | 6001 | Оборудование для ОКЭ и КРМ | PL1 | 1 | ШТ | Под заказ Т2 | Сертифицировано | 2026-08-05 | 2827141.59 | 3392569.91 | 3392569.91
BS.RS28840.189 | УКРМ Alpibloc тип SAH 288 квар | Нерегулируемая комплектная конденсаторная установка Alpibloc - трёхфазная - тип SAH - макс. 520 В - 288 квар | Legrand | Качество электрической энергии | 6001 | Оборудование для ОКЭ и КРМ | PL1 | 1 | ШТ | Под заказ Т2 | Сертифицировано | 2026-08-05 | 3732227.45 | 4478672.94 | 4478672.94
BS10040.189 | УКРМ Alpibloc тип SAH 100 квар | Нерегулируемая комплектная конденсаторная установка Alpibloc - трёхфазная - тип SAH - макс. 470 В - 100 квар | Legrand | Качество электрической энергии | 6001 | Оборудование для ОКЭ и КРМ | PL1 | 1 | ШТ | Под заказ Т2 | Сертифицировано | 2026-08-05 | 927621.57 | 1113145.88 | 1113145.88
BS5040.189 | УКРМ Alpibloc тип SAH 50 квар | Нерегулируемая комплектная конденсаторная установка Alpibloc - трёхфазная - тип SAH - макс. 470 В - 50 квар | Legrand | Качество электрической энергии | 6001 | Оборудование для ОКЭ и КРМ | PL1 | 1 | ШТ | Под заказ Т2 | Сертифицировано | 2026-08-05 | 542093.57 | 650512.28 | 650512.28
BS7540.189 | УКРМ Alpibloc тип SAH 75 квар | Нерегулируемая комплектная конденсаторная установка Alpibloc - трёхфазная - тип SAH - макс. 470 В - 75 квар | Legrand | Качество электрической энергии | 6001 | Оборудование для ОКЭ и КРМ | PL1 | 1 | ШТ | Под заказ Т2 | Сертифицировано | 2026-08-05 | 867541.01 | 1041049.21 | 1041049.21
BXM23AM | Кожух IP23 AM собр. вид | Кожух IP23 AM в собранном на трансформаторе виде | Zucchini | Transformers | 4421 | Трансформаторы серии Zucchini | PL1 | 1 | ШТ | Под заказ Т2 | Не подлежит сертификации | 2023-12-31 | 568225.28 | 579589.79 | 579589.79 | [8 empty] | 11.01.22 - Изменение статуса на складе на "Под заказ Т2"
BXM23BM | Кожух IP23 BM собр. вид | Кожух IP23 BM в собранном на трансформаторе виде | Zucchini | Transformers | 4421 | Трансформаторы серии Zucchini | PL1 | 1 | ШТ | Под заказ Т2 | Не подлежит сертификации | 2023-12-31 | 899349.95 | 917336.95 | 917336.95 | [8 empty] | 11.01.22 - Изменение статуса на складе на "Под заказ Т2"
BXM23CM | Кожух IP23 CM собр. вид | Кожух IP23 CM в собранном на трансформаторе виде | Zucchini | Transformers | 4421 | Трансформаторы серии Zucchini | PL1 | 1 | ШТ | Под заказ Т2 | Не подлежит сертификации | 2023-12-31 | 1291744.48 | 1317579.37 | 1317579.37 | [8 empty] | 11.01.22 - Изменение статуса на складе на "Под заказ Т2"
BXM23DM | Кожух IP23 DM собр. вид | Кожух IP23 DM в собранном на трансформаторе виде | Zucchini | Transformers | 4421 | Трансформаторы серии Zucchini | PL1 | 1 | ШТ | Под заказ Т2 | Не подлежит сертификации | 2023-12-31 | 1356331.71 | 1383458.34 | 1383458.34 | [8 empty] | 11.01.22 - Изменение статуса на складе на "Под заказ Т2"
BXM31AM | Кожух IP31 AM собр. вид | Кожух IP31 AM в собранном на трансформаторе виде | Zucchini | Transformers | 4421 | Трансформаторы серии Zucchini | PL1 | 1 | ШТ | Под заказ Т2 | Не подлежит сертификации | 2023-12-31 | 606986.7 | 619126.43 | 619126.43 | [8 empty] | 11.01.22 - Изменение статуса на складе на "Под заказ Т2"
BXM31BM | Кожух IP31 BM собр. вид | Кожух IP31 BM в собранном на трансформаторе виде | Zucchini | Transformers | 4421 | Трансформаторы серии Zucchini | PL1 | 1 | ШТ | Под заказ Т2 | Не подлежит сертификации | 2023-12-31 | 940449.68 | 959258.67 | 959258.67 | [8 empty] | 11.01.22 - Изменение статуса на складе на "Под заказ Т2"
BXM31CM | Кожух IP31 CM собр. вид | Кожух IP31 CM в собранном на трансформаторе виде | Zucchini | Transformers | 4421 | Трансформаторы серии Zucchini | PL1 | 1 | ШТ | Под заказ Т2 | Не подлежит сертификации | 2023-12-31 | 1269077.42 | 1294458.97 | 1294458.97 | [8 empty] | 11.01.22 - Изменение статуса на складе на "Под заказ Т2"
BXM31DM | Кожух IP31 DM собр. вид | Кожух IP31 DM в собранном на трансформаторе виде | Zucchini | Transformers | 4421 | Трансформаторы серии Zucchini | PL1 | 1 | ШТ | Под заказ Т2 | Не подлежит сертификации | 2023-12-31 | 1332531.29 | 1359181.92 | 1359181.92 | [8 empty] | 11.01.22 - Изменение статуса на складе на "Под заказ Т2"
BXS23AM | Кожух IP23 AM разобр. вид | Кожух IP23 AM в разобранном виде | Zucchini | Transformers | 4421 | Трансформаторы серии Zucchini | PL1 | 1 | ШТ | Под заказ Т2 | Не подлежит сертификации | 2023-12-31 | 500696.75 | 510710.69 | 510710.69 | [8 empty] | 11.01.22 - Изменение статуса на складе на "Под заказ Т2"
BXS23BM | Кожух IP23 BM разобр. вид | Кожух IP23 BM в разобранном виде | Zucchini | Transformers | 4421 | Трансформаторы серии Zucchini | PL1 | 1 | ШТ | Под заказ Т2 | Не подлежит сертификации | 2023-12-31 | 546645.6 | 557578.51 | 557578.51 | [8 empty] | 11.01.22 - Изменение статуса на складе на "Под заказ Т2"
BXS23CM | Кожух IP23 CM разобр. вид | Кожух IP23 CM в разобранном виде | Zucchini | Transformers | 4421 | Трансформаторы серии Zucchini | PL1 | 1 | ШТ | Под заказ Т2 | Не подлежит сертификации | 2023-12-31 | 681954.46 | 695593.55 | 695593.55 | [8 empty] | 11.01.22 - Изменение статуса на складе на "Под заказ Т2"
BXS23DM | Кожух IP23 DM разобр. вид | Кожух IP23 DM в разобранном виде | Zucchini | Transformers | 4421 | Трансформаторы серии Zucchini | PL1 | 1 | ШТ | Под заказ Т2 | Не подлежит сертификации | 2023-12-31 | 920638.52 | 939051.29 | 939051.29 | [8 empty] | 11.01.22 - Изменение статуса на складе на "Под заказ Т2"
BXS31AM | Кожух IP31 AM разобр. вид | Кожух IP31 AM в разобранном виде | Zucchini | Transformers | 4421 | Трансформаторы серии Zucchini | PL1 | 1 | ШТ | Под заказ Т2 | Не подлежит сертификации | 2023-12-31 | 364520.46 | 371810.87 | 371810.87 | [6 empty] | 8033777506736 |  | 11.01.22 - Изменение статуса на складе на "Под заказ Т2"
BXS31BM | Кожух IP31 BM разобр. вид | Кожух IP31 BM в разобранном виде | Zucchini | Transformers | 4421 | Трансформаторы серии Zucchini | PL1 | 1 | ШТ | Под заказ Т2 | Не подлежит сертификации | 2023-12-31 | 469437.65 | 478826.4 | 478826.4 | [6 empty] | 8033777506743 |  | 11.01.22 - Изменение статуса на складе на "Под заказ Т2"
BXS31CM | Кожух IP31 CM разобр. вид | Кожух IP31 CM в разобранном виде | Zucchini | Transformers | 4421 | Трансформаторы серии Zucchini | PL1 | 1 | ШТ | Под заказ Т2 | Не подлежит сертификации | 2023-12-31 | 660440.99 | 673649.81 | 673649.81 | [6 empty] | 8033777506750
BXS31DM | Кожух IP31 DM разобр. вид | Кожух IP31 DM в разобранном виде | Zucchini | Transformers | 4421 | Трансформаторы серии Zucchini | PL1 | 1 | ШТ | Под заказ Т2 | Не подлежит сертификации | 2023-12-31 | 891595.33 | 909427.24 | 909427.24 | [6 empty] | 8033777506767 |  | 11.01.22 - Изменение статуса на складе на "Под заказ Т2"
C4001L | Выключатель, 16 А, 1 модуль | Выключатель, 16 А, 1 модуль | Bticino | ЭУИ Luxe | 2204 | Luna электроустановочные изделия Bticino | PL2 | 60 | ШТ | Под заказ Т2 | Сертифицировано | 2023-06-26 | 610.68 | 732.82 | 732.82 |  | 1.602 | 7.6076 | 266 | 200 | 143 | 8012199257815 |  |  | Электроустановочные изделия
C4001L/2 | Выключатель, 16 А, 2 модуля | Выключатель, 16 А, 2 модуля | Bticino | ЭУИ Luxe | 2204 | Luna электроустановочные изделия Bticino | PL2 | 10 | ШТ | Под заказ Т2 | Сертифицировано | 2023-06-26 | 830.05 | 996.06 | 996.06 |  | 0.32 | 1.6335 | 275 | 108 | 55 | 8012199257990 |  |  | Электроустановочные изделия
C4002L | Выключатель 2-х полюсный, 1 модуль | Выключатель 2-х полюсный, 1 модуль | Bticino | ЭУИ Luxe | 2204 | Luna электроустановочные изделия Bticino | PL2 | 10 | ШТ | Под заказ Т2 | Сертифицировано | 2023-06-26 | 1665.48 | 1998.58 | 1998.58 |  | 0.298 | 1.2006 | 185 | 118 | 55 | 8012199438535 |  |  | Электроустановочные изделия
C4003L | Переключатель на 2 направления 16A, 1 модуль | Переключатель на 2 направления 16A, 1 модуль | Bticino | ЭУИ Luxe | 2204 | Luna электроустановочные изделия Bticino | PL2 | 10 | ШТ | Под заказ Т2 | Сертифицировано | 2023-06-26 | 740.28 | 888.34 | 888.34 |  | 0.239 | 0.98235 | 185 | 118 | 45 | 8012199257846 |  |  | Электроустановочные изделия
C4003L/2 | Переключатель на 2 направления 16A, 2 модуля | Переключатель на 2 направления 16A, 2 модуля | Bticino | ЭУИ Luxe | 2204 | Luna электроустановочные изделия Bticino | PL2 | 10 | ШТ | Под заказ Т2 | Сертифицировано | 2023-06-26 | 1054.8 | 1265.76 | 1265.76 |  | 0.339 | 1.6335 | 275 | 108 | 55 | 8012199257907 |  |  | Электроустановочные изделия
C4004L | Промежуточный переключатель 16A, 1 модуль | Промежуточный переключатель 16A, 1 модуль | Bticino | ЭУИ Luxe | 2204 | Luna электроустановочные изделия Bticino | PL2 | 10 | ШТ | Под заказ Т2 | Сертифицировано | 2023-06-26 | 1702.53 | 2043.04 | 2043.04 |  | 0.307 | 1.2006 | 185 | 118 | 55 | 8012199257877 |  |  | Электроустановочные изделия
C4004L/2 | Промежуточный переключатель 16A, 2 модуля | Промежуточный переключатель 16A, 2 модуля | Bticino | ЭУИ Luxe | 2204 | Luna электроустановочные изделия Bticino | PL2 | 10 | ШТ | Под заказ Т2 | Сертифицировано | 2023-06-26 | 1887.55 | 2265.06 | 2265.06 |  | 0.381 | 1.6335 | 275 | 108 | 55 | 8012199257969 |  |  | Электроустановочные изделия
C4005L | Кнопка NO 10A, 1 модуль | Кнопка NO 10A, 1 модуль | Bticino | ЭУИ Luxe | 2204 | Luna электроустановочные изделия Bticino | PL2 | 10 | ШТ | Под заказ Т2 | Сертифицировано | 2023-06-26 | 703.14 | 843.77 | 843.77 |  | 0.223 | 0.98235 | 185 | 118 | 45 | 8012199450629 |  |  | Электроустановочные изделия
C4033 | Кнопка со шнуром NO 10A, 1 модуль | Кнопка со шнуром NO 10A, 1 модуль | Bticino | ЭУИ Luxe | 2204 | Luna электроустановочные изделия Bticino | PL2 | 1 | ШТ | Под заказ Т2 | Сертифицировано | 2023-06-26 | 2339.1 | 2806.92 | 2806.92 |  | 0.028 | 0.09396 | 58 | 27 | 60 | 8012199438566 |  |  | Электроустановочные изделия
C4040 | Кнопка NO с подсветкой и именной табличкой, 2 модуля | Кнопка NO с подсветкой и именной табличкой, 2 модуля | Bticino | ЭУИ Luxe | 2204 | Luna электроустановочные изделия Bticino | PL2 | 10 | ШТ | Под заказ Т2 | Сертифицировано | 2023-06-26 | 2294.62 | 2753.54 | 2753.54 |  | 0.396 | 1.6335 | 275 | 108 | 55 | 8012199533803 |  |  | Электроустановочные изделия
C4042/2 | Кнопка NO 10A, "звонок", 2 модуля | Кнопка NO 10A, "звонок", 2 модуля | Bticino | ЭУИ Luxe | 2204 | Luna электроустановочные изделия Bticino | PL2 | 10 | ШТ | Под заказ Т2 | Сертифицировано | 2023-06-26 | 1073.37 | 1288.04 | 1288.04 |  | 0.322 | 1.6335 | 275 | 108 | 55 | 8012199257938 |  |  | Электроустановочные изделия
C4043/2 | Кнопка NO 10A, "свет", 2 модуля | Кнопка NO 10A, "свет", 2 модуля | Bticino | ЭУИ Luxe | 2204 | Luna электроустановочные изделия Bticino | PL2 | 10 | ШТ | Под заказ Т2 | Сертифицировано | 2023-06-26 | 1073.37 | 1288.04 | 1288.04 |  | 0.315 | 1.6335 | 275 | 108 | 55 | 8012199258027 |  |  | Электроустановочные изделия
C4113 | Розетка Италия 16А, 250V a.c., 1 модуль | Розетка Италия 16А, 250V AC, 1 модуль | Bticino | ЭУИ Luxe | 2204 | Luna электроустановочные изделия Bticino | PL2 | 10 | ШТ | Под заказ Т2 | Сертифицировано | 2023-09-04 | 684.66 | 821.59 | 821.59 |  | 0.283 | 0.98235 | 185 | 118 | 45 | 8012199450636 |  |  | Электроустановочные изделия
C4125 | Розетка ев-ам. 16А с защитными шторками, 1 модуль | Розетка евро-амер. 16А с защитными шторками, 1 модуль | Bticino | ЭУИ Luxe | 2204 | Luna электроустановочные изделия Bticino | PL2 | 10 | ШТ | Под заказ Т2 | Сертифицировано | 2023-09-04 | 981.02 | 1177.22 | 1177.22 |  | 0.302 | 0.98235 | 185 | 118 | 45 | 8012199519760 |  |  | Электроустановочные изделия
C4125S | Розетка ев-ам, 16А, 1 модуль | Розетка евро-амер., 16А, 1 модуль | Bticino | ЭУИ Luxe | 2204 | Luna электроустановочные изделия Bticino | PL2 | 10 | ШТ | Под заказ Т2 | Сертифицировано | 2023-09-04 | 679.09 | 814.91 | 814.91 |  | 0.285 | 0.98235 | 185 | 118 | 45 | 8012199498508 |  |  | Электроустановочные изделия
C4140 | Розетка с защитными шторками (боковые, центральные заземляющие контакты типа Шуко ) 16A, 250V a.c. 2 модуля | Розетка с защитными шторками (боковые, центральные заземляющие контакты типа Шуко ) 16A, 250V AC 2 модуля | Bticino | ЭУИ Luxe | 2204 | Luna электроустановочные изделия Bticino | PL2 | 10 | ШТ | Под заказ Т2 | Сертифицировано | 2023-09-04 | 1480.46 | 1776.55 | 1776.55 |  | 0.406 | 1.8172 | 280 | 118 | 55 | 8012199450643 |  |  | Электроустановочные изделия
C4141 | Розетка Шуко 16A, 250V a.c. с защитными шторками | Розетка Шуко 16A, 250V AC с защитными шторками | Bticino | ЭУИ Luxe | 2204 | Luna электроустановочные изделия Bticino | PL2 | 40 | ШТ | Под заказ Т2 | Сертифицировано | 2023-09-04 | 1110.32 | 1332.38 | 1332.38 |  | 1.738 | 11.466 | 300 | 260 | 147 | 8012199450650 |  |  | Электроустановочные изделия
C4141/1 | Розетка с боковым заземляющим контактом типа Шуко 10/16A, 250V a.c. | Розетка с боковым заземляющим контактом типа Шуко 10/16A, 250V a.c. | Bticino | ЭУИ Luxe | 2204 | Luna электроустановочные изделия Bticino | PL2 | 10 | ШТ | Под заказ Т2 | Сертифицировано | 2023-09-04 | 918.74 | 1102.49 | 1102.49 |  | 0.425 | 1.6335 | 275 | 108 | 55 | 8012199258058 |  |  | Электроустановочные изделия
C4180 | Розетка Италия 16A 250V a.c. 1 модуль | Розетка Италия 16A 250V AC 1 модуль | Bticino | ЭУИ Luxe | 2204 | Luna электроустановочные изделия Bticino | PL2 | 10 | ШТ | Под заказ Т2 | Сертифицировано | 2023-09-04 | 814.27 | 977.12 | 977.12 |  | 0.287 | 0.98235 | 185 | 118 | 45 | 8012199450667 |  |  | Электроустановочные изделия
C4233/11 | Телефонный разъем RJ11 (4/6) K10, 2 модуля | Телефонный разъём RJ11 (4/6) K10, 2 модуля | Bticino | ЭУИ Luxe | 2204 | Luna электроустановочные изделия Bticino | PL2 | 10 | ШТ | Под заказ Т2 | Сертифицировано | 2026-08-05 | 2150.47 | 2580.56 | 2580.56 |  | 0.288 | 1.6335 | 275 | 108 | 55 | 8012199258089 |  |  | Электроустановочные изделия
C4233/12 | Телефонный разъем RJ12 (6/6) K10, 2 модуля | Телефонный разъём RJ12 (6/6) K10, 2 модуля | Bticino | ЭУИ Luxe | 2204 | Luna электроустановочные изделия Bticino | PL2 | 10 | ШТ | Под заказ Т2 | Сертифицировано | 2026-08-05 | 2368.71 | 2842.45 | 2842.45 |  | 0.304 | 1.6335 | 275 | 108 | 55 | 8012199467221 |  |  | Электроустановочные изделия
C4351/230 | Звонок 230V a.c. 1 модуль | Звонок 230V AC, 1 модуль | Bticino | ЭУИ Luxe | 2204 | Luna электроустановочные изделия Bticino | PL2 | 10 | ШТ | Под заказ Т2 | Сертифицировано | 2026-08-09 | 3700.99 | 4441.19 | 4441.19 |  | 0.573 | 1.2006 | 185 | 118 | 55 | 8012199438702 |  |  | Электроустановочные изделия
C4356/230 | Зуммер 230 V a.c. , 1 модуль | Зуммер 230 V AC, 1 модуль | Bticino | ЭУИ Luxe | 2204 | Luna электроустановочные изделия Bticino | PL2 | 10 | ШТ | Под заказ Т2 | Сертифицировано | 2026-08-09 | 3279.16 | 3934.99 | 3934.99 |  | 0.465 | 1.2006 | 185 | 118 | 55 | 8012199438764 |  |  | Электроустановочные изделия
C4402 | Поворотный диммер для активной нагрузки 500Вт 230V a.c., с выключателем | Поворотный диммер для активной нагрузки 500Вт 230V AC., с выключателем | Bticino | ЭУИ Luxe | 2204 | Luna электроустановочные изделия Bticino | PL2 | 1 | ШТ | Под заказ Т2 | Сертифицировано | 2023-03-29 | 8300.14 | 9960.17 | 9960.17 |  | 0.059 | 0.10003 | 57 | 27 | 65 | 8012199429243 |  |  | Электроустановочные изделия
C4702 | Суппорт для квадратной коробки, 2 модуля, винты | Суппорт для квадратной коробки, 2 модуля, винты | Bticino | ЭУИ Luxe | 2204 | Luna электроустановочные изделия Bticino | PL2 | 100 | ШТ | Под заказ Т2 | Сертифицировано | 2026-08-04 | 185.12 | 222.14 | 222.14 |  | 1.661 | 17.16 | 400 | 300 | 143 | 8012199293370 |  |  | Электроустановочные изделия
C4702G | Суппорт для квадратной коробки, 2 модуля, клипсы | Суппорт для квадратной коробки, 2 модуля, клипсы | Bticino | ЭУИ Luxe | 2204 | Luna электроустановочные изделия Bticino | PL2 | 10 | ШТ | Под заказ Т2 | Сертифицировано | 2026-08-04 | 377.36 | 452.83 | 452.83 |  | 0.268 | 2.55 | 200 | 150 | 85 | 8012199257518 |  |  | Электроустановочные изделия
C4703 | Суппорт 3 модуля для прямоугольной коробки, винты | Суппорт 3 модуля для прямоугольной коробки, винты | Bticino | ЭУИ Luxe | 2204 | Luna электроустановочные изделия Bticino | PL2 | 100 | ШТ | Под заказ Т2 | Сертифицировано | 2026-08-04 | 222.16 | 266.59 | 266.59 |  | 2.756 | 23.8876 | 395 | 295 | 205 | 8012199257549 |  |  | Электроустановочные изделия
C4704 | Суппорт 4 модуля для прямоугольной коробки | Суппорт 4 модуля для прямоугольной коробки | Bticino | ЭУИ Luxe | 2204 | Luna электроустановочные изделия Bticino | PL2 | 10 | ШТ | Под заказ Т2 | Сертифицировано | 2026-08-04 | 555.27 | 666.32 | 666.32 |  | 0.365 | 2.55 | 200 | 150 | 85 | 8012199555997 |  |  | Электроустановочные изделия
C4719 | Суппорт 2 модуля для прямоугольной коробки, винты | Суппорт 2 модуля для прямоугольной коробки, винты | Bticino | ЭУИ Luxe | 2204 | Luna электроустановочные изделия Bticino | PL2 | 50 | ШТ | Под заказ Т2 | Сертифицировано | 2026-08-04 | 259.11 | 310.93 | 310.93 |  | 1.48 | 12.95 | 370 | 200 | 175 | 8012199500386 |  |  | Электроустановочные изделия
C4719G | Суппорт 2 модуля для прямоугольной коробки, клипсы | Суппорт 2 модуля для прямоугольной коробки, клипсы | Bticino | ЭУИ Luxe | 2204 | Luna электроустановочные изделия Bticino | PL2 | 50 | ШТ | Под заказ Т2 | Сертифицировано | 2026-08-05 | 444.13 | 532.96 | 532.96 |  | 1.629 | 12.95 | 370 | 200 | 175 | 8012199500393 |  |  | Электроустановочные изделия
C4802/2BN | Накладка на 2+2 модуля, Белый | Накладка на 2+2 модуля, Белый | Bticino | ЭУИ Luxe | 2204 | Luna электроустановочные изделия Bticino | PL2 | 10 | ШТ | Под заказ Т2 | Сертифицировано | 2026-08-04 | 666.19 | 799.43 | 799.43 |  | 0.423 | 2.0349 | 176 | 123 | 94 | 8012199257570 |  |  | Электроустановочные изделия
C4802/2GM | Накладка на 2+2 модуля, Желтый Металлик | Накладка на 2+2 модуля, Жёлтый Металлик | Bticino | ЭУИ Luxe | 2204 | Luna электроустановочные изделия Bticino | PL2 | 10 | ШТ | Под заказ Т2 | Сертифицировано | 2026-08-04 | 1267.68 | 1521.22 | 1521.22 |  | 0.368 | 2.0349 | 176 | 123 | 94 | 8012199542232 |  |  | Электроустановочные изделия
C4802/2VM | Накладка на 2+2 модуля, Зелёный Металлик | Накладка на 2+2 модуля, Зелёный Металлик | Bticino | ЭУИ Luxe | 2204 | Luna электроустановочные изделия Bticino | PL2 | 10 | ШТ | Под заказ Т2 | Сертифицировано | 2026-08-04 | 1328.05 | 1593.66 | 1593.66 |  | 0.35 | 2.0349 | 176 | 123 | 94 | 8012199542249 |  |  | Электроустановочные изделия
C4802/3BN | Накладка на 2+2+2 модуля, Белый | Накладка на 2+2+2 модуля, Белый | Bticino | ЭУИ Luxe | 2204 | Luna электроустановочные изделия Bticino | PL2 | 10 | ШТ | Под заказ Т2 | Сертифицировано | 2026-08-04 | 888.25 | 1065.9 | 1065.9 |  | 0.557 | 3.125 | 250 | 125 | 100 | 8012199257471 |  |  | Электроустановочные изделия
C4802/3GM | Накладка на 2+2+2 модуля, Желтый Металлик | Накладка на 2+2+2 модуля, Жёлтый Металлик | Bticino | ЭУИ Luxe | 2204 | Luna электроустановочные изделия Bticino | PL2 | 10 | ШТ | Под заказ Т2 | Сертифицировано | 2026-08-04 | 1909.11 | 2290.93 | 2290.93 |  | 0.468 | 3.125 | 250 | 125 | 100 | 8012199542256 |  |  | Электроустановочные изделия
C4802/3VM | Накладка на 2+2+2 модуля, Зелёный Металлик | Накладка на 2+2+2 модуля, Зелёный Металлик | Bticino | ЭУИ Luxe | 2204 | Luna электроустановочные изделия Bticino | PL2 | 10 | ШТ | Под заказ Т2 | Сертифицировано | 2026-08-04 | 1909.11 | 2290.93 | 2290.93 |  | 0.467 | 3.125 | 250 | 125 | 100 | 8012199542263 |  |  | Электроустановочные изделия
C4802/4BN | Накладка на 2+2+2+2 модуля, Белый | Накладка на 2+2+2+2 модуля, Белый | Bticino | ЭУИ Luxe | 2204 | Luna электроустановочные изделия Bticino | PL2 | 10 | ШТ | Под заказ Т2 | Сертифицировано | 2026-08-05 | 1184.3 | 1421.16 | 1421.16 |  | 0.566 | 4.4022 | 330 | 145 | 92 | 8012199530734 |  |  | Электроустановочные изделия
C4802/4GM | Накладка на 2+2+2+2 модуля, Желтый Металлик | Накладка на 2+2+2+2 модуля, Жёлтый Металлик | Bticino | ЭУИ Luxe | 2204 | Luna электроустановочные изделия Bticino | PL2 | 10 | ШТ | Под заказ Т2 | Не подлежит сертификации | 2022-12-31 | 2610.68 | 3132.82 | 3132.82 |  | 0.522 | 4.4022 | 330 | 145 | 92 | 8012199542270 |  |  | Электроустановочные изделия
C4802/4VM | Накладка на 2+2+2+2 модуля, Зелёный Металлик | Накладка на 2+2+2+2 модуля, Зелёный Металлик | Bticino | ЭУИ Luxe | 2204 | Luna электроустановочные изделия Bticino | PL2 | 10 | ШТ | Под заказ Т2 | Сертифицировано | 2026-08-04 | 2610.68 | 3132.82 | 3132.82 |  | 0.521 | 4.4022 | 330 | 145 | 92 | 8012199542287 |  |  | Электроустановочные изделия
C4802AV | Накладка на 2 модуля, Слоновая Кость | Накладка на 2 модуля, Слоновая Кость | Bticino | ЭУИ Luxe | 2204 | Luna электроустановочные изделия Bticino | PL2 | 10 | ШТ | Под заказ Т2 | Сертифицировано | 2026-08-04 | 339.6 | 407.52 | 407.52 |  | 0.284 | 1.3373 | 127 | 117 | 90 | 8012199455860 |  |  | Электроустановочные изделия
C4802BN | Накладка на 2 модуля, Белый | Накладка на 2 модуля, Белый | Bticino | ЭУИ Luxe | 2204 | Luna электроустановочные изделия Bticino | PL2 | 10 | ШТ | Под заказ Т2 | Сертифицировано | 2026-08-04 | 333.09 | 399.71 | 399.71 |  | 0.187 | 1.3373 | 127 | 117 | 90 | 8012199257631 |  |  | Электроустановочные изделия
C4802GC | Накладка на 2 модуля, Серый | Накладка на 2 модуля, Серый | Bticino | ЭУИ Luxe | 2204 | Luna электроустановочные изделия Bticino | PL2 | 10 | ШТ | Под заказ Т2 | Сертифицировано | 2026-08-04 | 361.73 | 434.08 | 434.08 |  | 0.288 | 1.3373 | 127 | 117 | 90 | 8012199455877 |  |  | Электроустановочные изделия
C4802GM | Накладка на 2 модуля, Желтый Металлик | Накладка на 2 модуля, Жёлтый Металлик | Bticino | ЭУИ Luxe | 2204 | Luna электроустановочные изделия Bticino | PL2 | 10 | ШТ | Под заказ Т2 | Сертифицировано | 2026-08-04 | 723.47 | 868.16 | 868.16 |  | 0.324 | 1.3373 | 127 | 117 | 90 | 8012199455884 |  |  | Электроустановочные изделия
C4802VM | Накладка на 2 модуля, Зелёный Металлик | Накладка на 2 модуля, Зелёный Металлик | Bticino | ЭУИ Luxe | 2204 | Luna электроустановочные изделия Bticino | PL2 | 10 | ШТ | Под заказ Т2 | Сертифицировано | 2026-08-04 | 723.47 | 868.16 | 868.16 |  | 0.324 | 1.3373 | 127 | 117 | 90 | 8012199455891 |  |  | Электроустановочные изделия
C4803AV | Накладка на 3 модуля, Слоновая кость | Накладка на 3 модуля, Слоновая кость | Bticino | ЭУИ Luxe | 2204 | Luna электроустановочные изделия Bticino | PL2 | 10 | ШТ | Под заказ Т2 | Сертифицировано | 2026-08-04 | 333.09 | 399.71 | 399.71 |  | 0.211 | 1.5544 | 93 | 122 | 137 | 8012199455907 |  |  | Электроустановочные изделия
C4803BN | Накладка на 3 модуля, Белый | Накладка на 3 модуля, Белый | Bticino | ЭУИ Luxe | 2204 | Luna электроустановочные изделия Bticino | PL2 | 10 | ШТ | Под заказ Т2 | Сертифицировано | 2026-08-04 | 333.09 | 399.71 | 399.71 |  | 0.235 | 1.5544 | 93 | 122 | 137 | 8012199257662 |  |  | Электроустановочные изделия
C4803GC | Накладка на 3 модуля, Серый | Накладка на 3 модуля, Серый | Bticino | ЭУИ Luxe | 2204 | Luna электроустановочные изделия Bticino | PL2 | 10 | ШТ | Под заказ Т2 | Сертифицировано | 2026-08-04 | 333.09 | 399.71 | 399.71 |  | 0.214 | 1.5544 | 93 | 122 | 137 | 8012199455914 |  |  | Электроустановочные изделия
C4803GM | Накладка на 3 модуля, Желтый Металлик | Накладка на 3 модуля, Жёлтый Металлик | Bticino | ЭУИ Luxe | 2204 | Luna электроустановочные изделия Bticino | PL2 | 10 | ШТ | Под заказ Т2 | Сертифицировано | 2026-08-04 | 666.19 | 799.43 | 799.43 |  | 0.214 | 1.5544 | 93 | 122 | 137 | 8012199455921 |  |  | Электроустановочные изделия
C4803VM | Накладка на 3 модуля, Зелёный Металлик | Накладка на 3 модуля, Зелёный Металлик | Bticino | ЭУИ Luxe | 2204 | Luna электроустановочные изделия Bticino | PL2 | 1 | ШТ | Под заказ Т2 | Сертифицировано | 2026-08-04 | 666.19 | 799.43 | 799.43 |  | 0.019 | 0.086751 | 81 | 119 | 9 | 8012199455938 |  |  | Электроустановочные изделия
C4804AV | Накладка на 4 модуля, Слоновая кость | Накладка на 4 модуля, Слоновая кость | Bticino | ЭУИ Luxe | 2204 | Luna электроустановочные изделия Bticino | PL2 | 1 | ШТ | Под заказ Т2 | Сертифицировано | 2026-08-05 | 740.28 | 888.34 | 888.34 |  | 0.019 | 0.12563 | 141 | 81 | 11 | 8012199556000 |  |  | Электроустановочные изделия
C4804BN | Накладка на 4 модуля, Белый | Накладка на 4 модуля, Белый | Bticino | ЭУИ Luxe | 2204 | Luna электроустановочные изделия Bticino | PL2 | 10 | ШТ | Под заказ Т2 | Сертифицировано | 2026-08-05 | 740.28 | 888.34 | 888.34 |  | 0.259 | 1.8406 | 155 | 95 | 125 | 8012199556017 |  |  | Электроустановочные изделия
C4804GM | Накладка на 4 модуля, Желтый Металлик | Накладка на 4 модуля, Жёлтый Металлик | Bticino | ЭУИ Luxe | 2204 | Luna электроустановочные изделия Bticino | PL2 | 1 | ШТ | Под заказ Т2 | Сертифицировано | 2026-08-05 | 1411.11 | 1693.33 | 1693.33 |  | 0.019 | 0.12563 | 141 | 81 | 11 | 8012199556031 |  |  | Электроустановочные изделия
C4804VM | Накладка на 4 модуля, Зелёный Металлик | Накладка на 4 модуля, Зелёный Металлик | Bticino | ЭУИ Luxe | 2204 | Luna электроустановочные изделия Bticino | PL2 | 1 | ШТ | Под заказ Т2 | Сертифицировано | 2026-08-05 | 1411.11 | 1693.33 | 1693.33 |  | 0.019 | 0.12563 | 141 | 81 | 11 | 8012199556048 |  |  | Электроустановочные изделия
C4819BN | Накладка на 2 модуля, Белый | Накладка на 2 модуля, Белый | Bticino | ЭУИ Luxe | 2204 | Luna электроустановочные изделия Bticino | PL2 | 10 | ШТ | Под заказ Т2 | Сертифицировано | 2026-08-04 | 415.13 | 498.16 | 498.16 |  | 0.245 | 1.3373 | 127 | 117 | 90 | 8012199500416 |  |  | Электроустановочные изделия
C4819GM | Накладка на 2 модуля, Желтый Металлик | Накладка на 2 модуля, Жёлтый Металлик | Bticino | ЭУИ Luxe | 2204 | Luna электроустановочные изделия Bticino | PL2 | 10 | ШТ | Под заказ Т2 | Сертифицировано | 2026-08-04 | 871.54 | 1045.85 | 1045.85 |  | 0.298 | 1.3373 | 127 | 117 | 90 | 8012199500430 |  |  | Электроустановочные изделия
C4819VM | Накладка на 2 модуля, Зелёный Металлик | Накладка на 2 модуля, Зелёный Металлик | Bticino | ЭУИ Luxe | 2204 | Luna электроустановочные изделия Bticino | PL2 | 10 | ШТ | Под заказ Т2 | Сертифицировано | 2026-08-04 | 871.54 | 1045.85 | 1045.85 |  | 0.337 | 1.3373 | 127 | 117 | 90 | 8012199500447 |  |  | Электроустановочные изделия
C4950 | Заглушка, с засечками 13мм, 1 модуль | Заглушка, с засечками 13мм, 1 модуль | Bticino | ЭУИ Luxe | 2204 | Luna электроустановочные изделия Bticino | PL2 | 10 | ШТ | Под заказ Т2 | Не подлежит сертификации | 2022-12-31 | 197.71 | 237.25 | 237.25 |  | 0.059 | 0.045 | 50 | 30 | 30 | 8012199258171 |  |  | Электроустановочные изделия
C4950S | Заглушка , 1 модуль | Заглушка , 1 модуль | Bticino | ЭУИ Luxe | 2204 | Luna электроустановочные изделия Bticino | PL2 | 10 | ШТ | Под заказ Т2 | Не подлежит сертификации | 2022-12-31 | 158.09 | 189.71 | 189.71 |  | 0.039 | 0.02691 | 45 | 23 | 26 | 8012199284811 |  |  | Электроустановочные изделия
C4951 | Заглушка, с засечками 13мм, 2 модуль | Заглушка, с засечками 13мм, 2 модуль | Bticino | ЭУИ Luxe | 2204 | Luna электроустановочные изделия Bticino | PL2 | 5 | ШТ | Под заказ Т2 | Не подлежит сертификации | 2022-12-31 | 629.25 | 755.1 | 755.1 |  | 0.035 | 0.57493 | 145 | 65 | 61 | 8012199274836 |  |  | Электроустановочные изделия
CB00120 | Бокс IP66 + 6 Х PTC (130-140) | Бокс IP66 + 6 Х PTC (130-140) | Zucchini | Transformers | 4421 | Трансформаторы серии Zucchini | PL1 | 1 | ШТ | Под заказ Т2 | Не подлежит сертификации | 2023-12-31 | 49355.26 | 50342.37 | 50342.37 |  |  | 2.28 | 190 | 120 | 100
CB01412 | Вентил-ры 2500-3150 кВА +40 % | Вентилятор для трансформатора 2500-3150 кВА | Zucchini | Transformers | 4421 | Трансформаторы серии Zucchini | PL1 | 1 | ШТ | Под заказ Т2 | Сертифицировано | 2026-08-01 | 402006.39 | 410046.52 | 410046.52 |  |  | 88.4754 | 1791 | 325 | 152 |  |  | 11.01.22 - Изменение статуса на складе на "Под заказ Т2"
CB01414 | Вентил-ры 1250-2000 кВА +40 % | Вентилятор для трансформатора 1250 - 2000 кВА | Zucchini | Transformers | 4421 | Трансформаторы серии Zucchini | PL1 | 1 | ШТ | На складе | Сертифицировано | 2026-08-01 | 402006.39 | 410046.52 | 410046.52
CB02400 | Бокс IP66 + 6 х PTC (110-120) | Бокс IP66 + 6 х PTC (110-120) | Zucchini | Transformers | 4421 | Трансформаторы серии Zucchini | PL1 | 1 | ШТ | Под заказ Т2 | Не подлежит сертификации | 2023-12-31 | 49686.61 | 50680.34 | 50680.34 |  |  | 3.9616 | 249 | 215 | 74
CB02443 | Вентил-ры 100-250 кВА +30 % | Вентилятор для трансформатора 100 - 250 кВА | Zucchini | Transformers | 4421 | Трансформаторы серии Zucchini | PL1 | 1 | ШТ | Под заказ Т2 | Сертифицировано | 2026-08-01 | 67710.86 | 69065.08 | 69065.08 | Распродажа остатков на складе со скидкой |  | 36.1461 | 1383 | 264 | 99
CB02444 | ВЕНТИЛЯТОРЫ 0-250 КВА +40 % | Вентилятор для трансформатора 100 - 315 кВА | Zucchini | Transformers | 4421 | Трансформаторы серии Zucchini | PL1 | 1 | ШТ | Под заказ Т2 | Сертифицировано | 2026-08-01 | 183090.16 | 186751.96 | 186751.96 |  |  | 36.1461 | 1383 | 264 | 99
CB02453 | Вентил-ры 315-800 кВА +30 % | Вентилятор для трансформатора 315 - 800 кВА | Zucchini | Transformers | 4421 | Трансформаторы серии Zucchini | PL1 | 1 | ШТ | Под заказ Т2 | Сертифицировано | 2026-08-01 | 67710.86 | 69065.08 | 69065.08 | Распродажа остатков на складе со скидкой |  | 23.7952 | 1280 | 110 | 169
CB02454 | ВЕНТИЛЯТОРЫ 315-800 КВА +40 % | Вентилятор для трансформатора 400 - 500 кВА | Zucchini | Transformers | 4421 | Трансформаторы серии Zucchini | PL1 | 1 | ШТ | Под заказ Т2 | Сертифицировано | 2026-08-01 | 183090.16 | 186751.96 | 186751.96 |  |  | 23.7952 | 1280 | 110 | 169 |  |  | 11.01.22 - Изменение статуса на складе на "Под заказ Т2"
CB02464 | ВЕНТИЛЯТОРЫ 1000-1250 КВА +40 % | Вентилятор для трансформатора 630 - 1000 кВА | Zucchini | Transformers | 4421 | Трансформаторы серии Zucchini | PL1 | 1 | ШТ | На складе | Сертифицировано | 2026-08-01 | 183090.16 | 186751.96 | 186751.96 |  |  | 36.1461 | 1383 | 264 | 99
CM000011 | Лоток пров. CF 30/50 BD EZ | Лоток Пров. Cf 30/50 Bd Ez | Cablofil | Cablofil | 259 | Лотки проволочные оцинкованные EZ | PL7 | 3 | М | Под заказ Т2 | Не подлежит сертификации | 2022-12-31 | 732.28 | 878.74 | 878.74 | [6 empty] | 3599070000111 |  |  | EZ
CM000013 | Лоток пров. CF 30/50 BD GC | Лоток Пров. Cf 30/50 Bd Gc | Cablofil | Cablofil | 255 | Лотки проволочные оцинкованные HDG | PL7 | 3 | М | Под заказ Т2 | Не подлежит сертификации | 2022-12-31 | 1165.64 | 1398.77 | 1398.77 | [6 empty] | 3599070000135 |  |  | GC
CM000014 | Лоток пров. CF 30/50 BD 316L | Лоток Пров. Cf 30/50 Bd 316l | Cablofil | Cablofil | 257 | Лотки проволочные нерж.сталь 316L | PL7 | 3 | М | Под заказ Т2 | Не подлежит сертификации | 2022-12-31 | 4996.64 | 5995.97 | 5995.97 | [6 empty] | 3599070000142 |  |  | I316L
CM000018 | Лоток пров. CF 30/50 BD 304L | Лоток Пров. Cf 30/50 Bd 304l | Cablofil | Cablofil | 241 | Лотки проволочные нерж.сталь 304L | PL7 | 3 | М | Под заказ Т2 | Не подлежит сертификации | 2022-12-31 | 3457.07 | 4148.48 | 4148.48 | [6 empty] | 3599070000180 |  |  | I304L
CM000021 | Лоток пров. CF 30/100 BS EZ | Лоток Пров. Cf 30/100 Bs Ez | Cablofil | Cablofil | 259 | Лотки проволочные оцинкованные EZ | PL7 | 3 | М | На складе | Не подлежит сертификации | 2022-12-31 | 847.91 | 1017.49 | 1017.49 | [6 empty] | 3599070000210 |  |  | EZ
CM000023 | Лоток пров. CF 30/100 BS GC | Лоток Пров. Cf 30/100 Bs Gc | Cablofil | Cablofil | 255 | Лотки проволочные оцинкованные HDG | PL7 | 3 | М | Под заказ Т2 | Не подлежит сертификации | 2022-12-31 | 1480.11 | 1776.13 | 1776.13 | [6 empty] | 3599070000234 |  |  | GC
CM000024 | Лоток пров. CF 30/100 BS 316L | Лоток Пров. Cf 30/100 Bs 316l | Cablofil | Cablofil | 257 | Лотки проволочные нерж.сталь 316L | PL7 | 3 | М | Под заказ Т2 | Не подлежит сертификации | 2022-12-31 | 6459.85 | 7751.82 | 7751.82 | [6 empty] | 3599070000241 |  |  | I316L
CM000028 | Лоток пров. CF 30/100 BS 304L | Лоток Пров. Cf 30/100 Bs 304l | Cablofil | Cablofil | 241 | Лотки проволочные нерж.сталь 304L | PL7 | 3 | М | Под заказ Т2 | Не подлежит сертификации | 2022-12-31 | 4341.42 | 5209.7 | 5209.7 | [6 empty] | 3599070000289 |  |  | I304L
CM000031 | Лоток пров. CF 30/150 BS EZ | Лоток Пров. Cf 30/150 Bs Ez | Cablofil | Cablofil | 259 | Лотки проволочные оцинкованные EZ | PL7 | 3 | М | Под заказ Т2 | Не подлежит сертификации | 2022-12-31 | 982.84 | 1179.41 | 1179.41 | [6 empty] | 3599070000319 |  |  | EZ
CM000033 | Лоток пров. CF 30/150 BS GC | Лоток Пров. Cf 30/150 Bs Gc | Cablofil | Cablofil | 255 | Лотки проволочные оцинкованные HDG | PL7 | 3 | М | Под заказ Т2 | Не подлежит сертификации | 2022-12-31 | 1717.49 | 2060.99 | 2060.99 | [6 empty] | 3599070000333 |  |  | GC
CM000034 | Лоток пров. CF 30/150 BS 316L | Лоток пров. CF 30/150 BS 316L | Cablofil | Cablofil | 257 | Лотки проволочные нерж.сталь 316L | PL7 | 3 | М | Под заказ Т2 | Не подлежит сертификации | 2022-12-31 | 7637.66 | 9165.19 | 9165.19 | [6 empty] | 3599070000340 |  |  | I316L
CM000038 | Лоток пров. CF 30/150 BS 304L | Лоток пров. CF 30/150 BS 304L | Cablofil | Cablofil | 241 | Лотки проволочные нерж.сталь 304L | PL7 | 3 | М | Под заказ Т2 | Не подлежит сертификации | 2022-12-31 | 5225.77 | 6270.92 | 6270.92 | [6 empty] | 3599070000388 |  |  | I304L
CM000041 | Лоток пров. CF 30/200 BS EZ | Лоток Пров. Cf 30/200 Bs Ez | Cablofil | Cablofil | 259 | Лотки проволочные оцинкованные EZ | PL7 | 3 | М | Под заказ Т2 | Не подлежит сертификации | 2022-12-31 | 1081.96 | 1298.35 | 1298.35 | [6 empty] | 3599070000418 |  |  | EZ
CM000043 | Лоток пров. CF 30/200 BS GC | Лоток Пров. Cf 30/200 Bs Gc | Cablofil | Cablofil | 255 | Лотки проволочные оцинкованные HDG | PL7 | 3 | М | Под заказ Т2 | Не подлежит сертификации | 2022-12-31 | 2047.48 | 2456.98 | 2456.98 | [6 empty] | 3599070000432 |  |  | GC
CM000044 | Лоток пров. CF 30/200 BS 316L | Лоток пров. CF 30/200 BS 316L | Cablofil | Cablofil | 257 | Лотки проволочные нерж.сталь 316L | PL7 | 3 | М | Под заказ Т2 | Не подлежит сертификации | 2022-12-31 | 9245.6 | 11094.72 | 11094.72 | [6 empty] | 3599070000449 |  |  | I316L
CM000048 | Лоток пров. CF 30/200 BS 304L | Лоток Пров. Cf 30/200 Bs 304l | Cablofil | Cablofil | 241 | Лотки проволочные нерж.сталь 304L | PL7 | 3 | М | Под заказ Т2 | Не подлежит сертификации | 2022-12-31 | 6833.7 | 8200.44 | 8200.44 | [6 empty] | 3599070000487 |  |  | I304L
CM000051 | Лоток пров. CF 30/300 BS EZ | Лоток Пров. Cf 30/300 Bs Ez | Cablofil | Cablofil | 259 | Лотки проволочные оцинкованные EZ | PL7 | 3 | М | Под заказ Т2 | Не подлежит сертификации | 2022-12-31 | 1618.76 | 1942.51 | 1942.51 | [6 empty] | 3599070000517 |  |  | EZ
CM000053 | Лоток пров. CF 30/300 BS GC | Лоток пров. CF 30/300 BS GC | Cablofil | Cablofil | 255 | Лотки проволочные оцинкованные HDG | PL7 | 3 | М | Под заказ Т2 | Не подлежит сертификации | 2022-12-31 | 3056.88 | 3668.26 | 3668.26 | [6 empty] | 3599070000531 |  |  | GC
CM000054 | Лоток пров. CF 30/300 BS 316L | Лоток пров. CF 30/300 BS 316L | Cablofil | Cablofil | 257 | Лотки проволочные нерж.сталь 316L | PL7 | 3 | М | Под заказ Т2 | Не подлежит сертификации | 2022-12-31 | 14873.39 | 17848.07 | 17848.07 | [6 empty] | 3599070000548 |  |  | I316L
CM000058 | Лоток пров. CF 30/300 BS 304L | Лоток Пров. Cf 30/300 Bs 304l | Cablofil | Cablofil | 241 | Лотки проволочные нерж.сталь 304L | PL7 | 3 | М | Под заказ Т2 | Не подлежит сертификации | 2022-12-31 | 12059.52 | 14471.42 | 14471.42 | [6 empty] | 3599070000586 |  |  | I304L
CM000061 | Лоток пров. CF 54/50 BS EZ | Лоток Пров. Cf 54/50 Bs Ez | Cablofil | Cablofil | 259 | Лотки проволочные оцинкованные EZ | PL7 | 3 | М | На складе | Не подлежит сертификации | 2022-12-31 | 797.25 | 956.7 | 956.7 | [6 empty] | 3599070000616 |  |  | EZ
CM000062 | Лоток пров. CF 54/50 EZ+ | Лоток пров. CF 54/50 EZ+ | Cablofil | Cablofil | 404 | Лотки проволочные окрашенные EZ+ | PL7 | 3 | М | Под заказ Т2 | Не подлежит сертификации | 2022-12-31 | 999.78 | 1199.74 | 1199.74 | [6 empty] | 3599070000623 |  |  | EZ+
CM000063 | Лоток пров. CF 54/50 BS GC | Лоток Пров. Cf 54/50 Bs Gc | Cablofil | Cablofil | 255 | Лотки проволочные оцинкованные HDG | PL7 | 3 | М | Под заказ Т2 | Не подлежит сертификации | 2022-12-31 | 1433.23 | 1719.88 | 1719.88 | [6 empty] | 3599070000630 |  |  | GC
CM000064 | Лоток пров. CF 54/50 BS 316L | Лоток Пров. Cf 54/50 Bs 316l | Cablofil | Cablofil | 257 | Лотки проволочные нерж.сталь 316L | PL7 | 3 | М | Под заказ Т2 | Не подлежит сертификации | 2022-12-31 | 7353.24 | 8823.89 | 8823.89 | [6 empty] | 3599070000647 |  |  | I316L
CM000068 | Лоток пров. CF 54/50 BS 304L | Лоток Пров. Cf 54/50 Bs 304l | Cablofil | Cablofil | 241 | Лотки проволочные нерж.сталь 304L | PL7 | 3 | М | Под заказ Т1 | Не подлежит сертификации | 2022-12-31 | 5185.6 | 6222.72 | 6222.72 | [6 empty] | 3599070000685 |  |  | I304L
CM000071 | Лоток пров. CF 54/100 BS EZ | Лоток Пров. Cf 54/100 Bs Ez | Cablofil | Cablofil | 259 | Лотки проволочные оцинкованные EZ | PL7 | 3 | М | На складе | Не подлежит сертификации | 2022-12-31 | 861.74 | 1034.09 | 1034.09 | [6 empty] | 3599070000715 |  |  | EZ
CM000072 | Лоток пров. CF 54/100 EZ+ | Лоток пров. CF 54/100 EZ+ | Cablofil | Cablofil | 404 | Лотки проволочные окрашенные EZ+ | PL7 | 3 | М | Под заказ Т2 | Не подлежит сертификации | 2022-12-31 | 1080.66 | 1296.79 | 1296.79 | [6 empty] | 3599070000722 |  |  | EZ+
CM000073 | Лоток пров. CF 54/100 BS GC | Лоток Пров. Cf 54/100 Bs Gc | Cablofil | Cablofil | 255 | Лотки проволочные оцинкованные HDG | PL7 | 3 | М | Под заказ Т2 | Не подлежит сертификации | 2022-12-31 | 1842.74 | 2211.29 | 2211.29 | [6 empty] | 3599070000739 |  |  | GC
CM000074 | Лоток пров. CF 54/100 BS 316L | Лоток Пров. Cf 54/100 Bs 316l | Cablofil | Cablofil | 257 | Лотки проволочные нерж.сталь 316L | PL7 | 3 | М | Под заказ Т2 | Не подлежит сертификации | 2022-12-31 | 8800.3 | 10560.36 | 10560.36 | [6 empty] | 3599070000746 |  |  | I316L
CM000078 | Лоток пров. CF 54/100 BS 304L | Лоток Пров. Cf 54/100 Bs 304l | Cablofil | Cablofil | 241 | Лотки проволочные нерж.сталь 304L | PL7 | 3 | М | Под заказ Т1 | Не подлежит сертификации | 2022-12-31 | 5627.75 | 6753.3 | 6753.3 | [6 empty] | 3599070000784 |  |  | I304L
CM000081 | Лоток пров. CF 54/150 BS EZ | Лоток Пров. Cf 54/150 Bs Ez | Cablofil | Cablofil | 259 | Лотки проволочные оцинкованные EZ | PL7 | 3 | М | На складе | Не подлежит сертификации | 2022-12-31 | 1051.56 | 1261.87 | 1261.87 | [6 empty] | 3599070000814 |  |  | EZ
CM000082 | Лоток пров. CF 54/150 EZ+ | Лоток пров. CF 54/150 EZ+ | Cablofil | Cablofil | 404 | Лотки проволочные окрашенные EZ+ | PL7 | 3 | М | Под заказ Т2 | Не подлежит сертификации | 2022-12-31 | 1318.71 | 1582.45 | 1582.45 | [6 empty] | 3599070000821 |  |  | EZ+
CM000083 | Лоток пров. CF 54/150 BS GC | Лоток Пров. Cf 54/150 Bs Gc | Cablofil | Cablofil | 255 | Лотки проволочные оцинкованные HDG | PL7 | 3 | М | Под заказ Т2 | Не подлежит сертификации | 2022-12-31 | 2375.08 | 2850.1 | 2850.1 | [6 empty] | 3599070000838 |  |  | GC
CM000084 | Лоток пров. CF 54/150 BS 316L | Лоток Пров. Cf 54/150 Bs 316l | Cablofil | Cablofil | 257 | Лотки проволочные нерж.сталь 316L | PL7 | 3 | М | Под заказ Т2 | Не подлежит сертификации | 2022-12-31 | 10432.1 | 12518.52 | 12518.52 | [6 empty] | 3599070000845 |  |  | I316L
CM000088 | Лоток пров. CF 54/150 BS 304L | Лоток Пров. Cf 54/150 Bs 304l | Cablofil | Cablofil | 241 | Лотки проволочные нерж.сталь 304L | PL7 | 3 | М | Под заказ Т2 | Не подлежит сертификации | 2022-12-31 | 6632.71 | 7959.25 | 7959.25 | [6 empty] | 3599070000883 |  |  | I304L
CM000091 | Лоток пров. CF 54/200 BS EZ | Лоток Пров. Cf 54/200 Bs Ez | Cablofil | Cablofil | 259 | Лотки проволочные оцинкованные EZ | PL7 | 3 | М | На складе | Не подлежит сертификации | 2022-12-31 | 1116.11 | 1339.33 | 1339.33 | [6 empty] | 3599070000913 |  |  | EZ
CM000092 | Лоток пров. CF 54/200 EZ+ | Лоток пров. CF 54/200 EZ+ | Cablofil | Cablofil | 404 | Лотки проволочные окрашенные EZ+ | PL7 | 3 | М | Под заказ Т2 | Не подлежит сертификации | 2022-12-31 | 1399.66 | 1679.59 | 1679.59 | [6 empty] | 3599070000920 |  |  | EZ+
CM000093 | Лоток пров. CF 54/200 BS GC | Лоток Пров. Cf 54/200 Bs Gc | Cablofil | Cablofil | 255 | Лотки проволочные оцинкованные HDG | PL7 | 3 | М | Под заказ Т2 | Не подлежит сертификации | 2022-12-31 | 2682.21 | 3218.65 | 3218.65 | [6 empty] | 3599070000937 |  |  | GC
CM000094 | Лоток пров. CF 54/200 BS 316L | Лоток Пров. Cf 54/200 Bs 316l | Cablofil | Cablofil | 257 | Лотки проволочные нерж.сталь 316L | PL7 | 3 | М | Под заказ Т2 | Не подлежит сертификации | 2022-12-31 | 12863.49 | 15436.19 | 15436.19 | [6 empty] | 3599070000944 |  |  | I316L
CM000098 | Лоток пров. CF 54/200 BS 304L | Лоток Пров. Cf 54/200 Bs 304l | Cablofil | Cablofil | 241 | Лотки проволочные нерж.сталь 304L | PL7 | 3 | М | Под заказ Т2 | Не подлежит сертификации | 2022-12-31 | 7878.88 | 9454.66 | 9454.66 | [6 empty] | 3599070000982 |  | 11.01.22 - Изменение статуса на складе на "Под заказ Т2" | I304L
CM000101 | Лоток пров. CF 54/300 BS EZ | Лоток Пров. Cf 54/300 Bs Ez | Cablofil | Cablofil | 259 | Лотки проволочные оцинкованные EZ | PL7 | 3 | М | На складе | Не подлежит сертификации | 2022-12-31 | 1974.07 | 2368.88 | 2368.88 | [6 empty] | 3599070001019 |  |  | EZ
CM000102 | Лоток пров. CF 54/300 EZ+ | Лоток пров. CF 54/300 EZ+ | Cablofil | Cablofil | 404 | Лотки проволочные окрашенные EZ+ | PL7 | 3 | М | Под заказ Т2 | Не подлежит сертификации | 2022-12-31 | 2475.58 | 2970.7 | 2970.7 | [6 empty] | 3599070001026 |  |  | EZ+
CM000103 | Лоток пров. CF 54/300 BS GC | Лоток Пров. Cf 54/300 Bs Gc | Cablofil | Cablofil | 255 | Лотки проволочные оцинкованные HDG | PL7 | 3 | М | Под заказ Т2 | Не подлежит сертификации | 2022-12-31 | 3808.32 | 4569.98 | 4569.98 | [6 empty] | 3599070001033 |  |  | GC
CM000104 | Лоток пров. CF 54/300 BS 316L | Лоток Пров. Cf 54/300 Bs 316l | Cablofil | Cablofil | 257 | Лотки проволочные нерж.сталь 316L | PL7 | 3 | М | Под заказ Т2 | Не подлежит сертификации | 2022-12-31 | 16883.31 | 20259.97 | 20259.97 | [6 empty] | 3599070001040 |  |  | I316L
CM000108 | Лоток пров. CF 54/300 BS 304L | Лоток Пров. Cf 54/300 Bs 304l | Cablofil | Cablofil | 241 | Лотки проволочные нерж.сталь 304L | PL7 | 3 | М | Под заказ Т2 | Не подлежит сертификации | 2022-12-31 | 12461.51 | 14953.81 | 14953.81 | [6 empty] | 3599070001088 |  |  | I304L
CM000201 | Лоток пров. CF 54/400 BS EZ | Лоток Пров. Cf 54/400 Bs Ez | Cablofil | Cablofil | 259 | Лотки проволочные оцинкованные EZ | PL7 | 3 | М | На складе | Не подлежит сертификации | 2022-12-31 | 2277.79 | 2733.35 | 2733.35 | [6 empty] | 3599070002016 |  |  | EZ
CM000202 | Лоток пров. CF 54/400 EZ+ | Лоток пров. CF 54/400 EZ+ | Cablofil | Cablofil | 404 | Лотки проволочные окрашенные EZ+ | PL7 | 3 | М | Под заказ Т2 | Не подлежит сертификации | 2022-12-31 | 2856.44 | 3427.73 | 3427.73 | [6 empty] | 3599070002023 |  |  | EZ+
CM000203 | Лоток пров. CF 54/400 BS GC | Лоток Пров. Cf 54/400 Bs Gc | Cablofil | Cablofil | 255 | Лотки проволочные оцинкованные HDG | PL7 | 3 | М | Под заказ Т2 | Не подлежит сертификации | 2022-12-31 | 4913.95 | 5896.74 | 5896.74 | [6 empty] | 3599070002030 |  |  | GC
CM000204 | Лоток пров. CF 54/400 BS 316L | Лоток Пров. Cf 54/400 Bs 316l | Cablofil | Cablofil | 257 | Лотки проволочные нерж.сталь 316L | PL7 | 3 | М | Под заказ Т2 | Не подлежит сертификации | 2022-12-31 | 21218.17 | 25461.8 | 25461.8 | [6 empty] | 3599070002047 |  |  | I316L
CM000208 | Лоток пров. CF 54/400 BS 304L | Лоток Пров. Cf 54/400 Bs 304l | Cablofil | Cablofil | 241 | Лотки проволочные нерж.сталь 304L | PL7 | 3 | М | Под заказ Т1 | Не подлежит сертификации | 2022-12-31 | 17285.29 | 20742.35 | 20742.35 | [6 empty] | 3599070002085 |  |  | I304L
CM000251 | Лоток пров. CF 54/450 BS EZ | Лоток пров. CF 54/450 BS EZ | Cablofil | Cablofil | 259 | Лотки проволочные оцинкованные EZ | PL7 | 3 | М | Под заказ Т2 | Не подлежит сертификации | 2022-12-31 | 2597.75 | 3117.3 | 3117.3 | [6 empty] | 3599070002511 |  |  | EZ
CM000253 | Лоток пров. CF 54/450 BS GC | Лоток Пров. Cf 54/450 Bs Gc | Cablofil | Cablofil | 255 | Лотки проволочные оцинкованные HDG | PL7 | 3 | М | Под заказ Т2 | Не подлежит сертификации | 2022-12-31 | 5804.64 | 6965.57 | 6965.57 | [6 empty] | 3599070002535 |  |  | GC
CM000301 | Лоток пров. CF 54/500 BS EZ | Лоток Пров. Cf 54/500 Bs Ez | Cablofil | Cablofil | 259 | Лотки проволочные оцинкованные EZ | PL7 | 3 | М | На складе | Не подлежит сертификации | 2022-12-31 | 2733.33 | 3280 | 3280 | [6 empty] | 3599070003013 |  |  | EZ
CM000302 | Лоток пров. CF 54/500 EZ+ | Лоток пров. CF 54/500 EZ+ | Cablofil | Cablofil | 404 | Лотки проволочные окрашенные EZ+ | PL7 | 3 | М | Под заказ Т2 | Не подлежит сертификации | 2022-12-31 | 3427.71 | 4113.25 | 4113.25 | [6 empty] | 3599070003020 |  |  | EZ+
CM000303 | Лоток пров. CF 54/500 BS GC | Лоток Пров. Cf 54/500 Bs Gc | Cablofil | Cablofil | 255 | Лотки проволочные оцинкованные HDG | PL7 | 3 | М | Под заказ Т2 | Не подлежит сертификации | 2022-12-31 | 6388.16 | 7665.79 | 7665.79 | [6 empty] | 3599070003037 |  |  | GC
CM000304 | Лоток пров. CF 54/500 BS 316L | Лоток пров. CF 54/500 BS 316L | Cablofil | Cablofil | 257 | Лотки проволочные нерж.сталь 316L | PL7 | 3 | М | Под заказ Т2 | Не подлежит сертификации | 2022-12-31 | 29007.47 | 34808.96 | 34808.96 | [6 empty] | 3599070003044 |  |  | I316L
CM000308 | Лоток пров. CF 54/500 BS 304L | Лоток Пров. Cf 54/500 Bs 304l | Cablofil | Cablofil | 241 | Лотки проволочные нерж.сталь 304L | PL7 | 3 | М | Под заказ Т2 | Не подлежит сертификации | 2022-12-31 | 20718.24 | 24861.89 | 24861.89 | [6 empty] | 3599070003082 |  |  | I304L
CM000401 | Лоток пров. CF 54/600 BS EZ | Лоток Пров. Cf 54/600 Bs Ez | Cablofil | Cablofil | 259 | Лотки проволочные оцинкованные EZ | PL7 | 3 | М | На складе | Не подлежит сертификации | 2022-12-31 | 2885.21 | 3462.25 | 3462.25 | [6 empty] | 3599070004010 |  |  | EZ
CM000402 | Лоток пров. CF 54/600 EZ+ | Лоток пров. CF 54/600 EZ+ | Cablofil | Cablofil | 404 | Лотки проволочные окрашенные EZ+ | PL7 | 3 | М | Под заказ Т2 | Не подлежит сертификации | 2022-12-31 | 3618.19 | 4341.83 | 4341.83 | [6 empty] | 3599070004027 |  |  | EZ+
CM000403 | Лоток пров. CF 54/600 BS GC | Лоток пров. CF 54/600 BS GC | Cablofil | Cablofil | 255 | Лотки проволочные оцинкованные HDG | PL7 | 3 | М | Под заказ Т2 | Не подлежит сертификации | 2022-12-31 | 7055.17 | 8466.2 | 8466.2 | [6 empty] | 3599070004034 |  |  | GC
CM000404 | Лоток пров. CF 54/600 BS 316L | Лоток Пров. Cf 54/600 Bs 316l | Cablofil | Cablofil | 257 | Лотки проволочные нерж.сталь 316L | PL7 | 3 | М | Под заказ Т2 | Не подлежит сертификации | 2022-12-31 | 32457.43 | 38948.92 | 38948.92 | [6 empty] | 3599070004041 |  |  | I316L
CM000408 | Лоток пров. CF 54/600 BS 304L | Лоток Пров. Cf 54/600 Bs 304l | Cablofil | Cablofil | 241 | Лотки проволочные нерж.сталь 304L | PL7 | 3 | М | Под заказ Т2 | Не подлежит сертификации | 2022-12-31 | 24118.99 | 28942.79 | 28942.79 | [6 empty] | 3599070004089 |  |  | I304L
CM000801 | Лоток пров. CF 30/400 BS EZ | Лоток проволочный Cablofil CF 30/400 BS EZ | Cablofil | Cablofil | 259 | Лотки проволочные оцинкованные EZ | PL7 | 3 | М | Под заказ Т2 | Не подлежит сертификации | 2022-12-31 | 2304.45 | 2765.34 | 2765.34 | [6 empty] | 3599070008018 |  | 11.01.22 - Изменение статуса на складе на "Под заказ Т2" | EZ
CM000811 | Лоток пров. CF 30/500 BS EZ | Лоток проволочный Cablofil CF 30/500 BS EZ | Cablofil | Cablofil | 259 | Лотки проволочные оцинкованные EZ | PL7 | 3 | М | Под заказ Т2 | Не подлежит сертификации | 2022-12-31 | 2539.19 | 3047.03 | 3047.03 | [6 empty] | 3599070008117 |  | 11.01.22 - Изменение статуса на складе на "Под заказ Т2" | EZ
CM000851 | Лоток пров. CF 30/600 BS EZ | Лоток проволочный Cablofil CF 30/600 BS EZ | Cablofil | Cablofil | 259 | Лотки проволочные оцинкованные EZ | PL7 | 3 | М | Под заказ Т2 | Не подлежит сертификации | 2022-12-31 | 2794.06 | 3352.87 | 3352.87 | [6 empty] | 3599070008513 |  | 11.01.22 - Изменение статуса на складе на "Под заказ Т2" | EZ
CM000891 | Лоток пров. CF 105/100 BS EZ | Лоток Пров. Cf 105/100 Bs Ez | Cablofil | Cablofil | 259 | Лотки проволочные оцинкованные EZ | PL7 | 3 | М | Под заказ Т2 | Не подлежит сертификации | 2022-12-31 | 1556.5 | 1867.8 | 1867.8 | [6 empty] | 3599070008919 |  |  | EZ
CM000893 | Лоток пров. CF 105/100 BS GC | Лоток Пров. Cf 105/100 Bs Gc | Cablofil | Cablofil | 255 | Лотки проволочные оцинкованные HDG | PL7 | 3 | М | Под заказ Т2 | Не подлежит сертификации | 2022-12-31 | 3470.06 | 4164.07 | 4164.07 | [6 empty] | 3599070008933 |  |  | GC
CM000894 | Лоток пров. CF 105/100 BS 316L | Лоток пров. CF 105/100 BS 316L | Cablofil | Cablofil | 257 | Лотки проволочные нерж.сталь 316L | PL7 | 3 | М | Под заказ Т2 | Не подлежит сертификации | 2022-12-31 | 12059.52 | 14471.42 | 14471.42 | [6 empty] | 3599070008940 |  |  | I316L
CM000898 | Лоток пров. CF 105/100 BS 304L | Лоток Пров. Cf 105/100 Bs 304l | Cablofil | Cablofil | 241 | Лотки проволочные нерж.сталь 304L | PL7 | 3 | М | Под заказ Т2 | Не подлежит сертификации | 2022-12-31 | 9195.42 | 11034.5 | 11034.5 | [6 empty] | 3599070008988 |  |  | I304L
CM000901 | Лоток пров. CF 105/150 BS EZ | Лоток Пров. Cf 105/150 Bs Ez | Cablofil | Cablofil | 259 | Лотки проволочные оцинкованные EZ | PL7 | 3 | М | Под заказ Т2 | Не подлежит сертификации | 2022-12-31 | 1850.03 | 2220.04 | 2220.04 | [6 empty] | 3599070009015 |  |  | EZ
CM000903 | Лоток пров. CF 105/150 BS GC | Лоток Пров. Cf 105/150 Bs Gc | Cablofil | Cablofil | 255 | Лотки проволочные оцинкованные HDG | PL7 | 3 | М | Под заказ Т2 | Не подлежит сертификации | 2022-12-31 | 3872.21 | 4646.65 | 4646.65 | [6 empty] | 3599070009039 |  |  | GC
CM000904 | Лоток пров. CF 105/150 BS 316L | Лоток пров. CF 105/150 BS 316L | Cablofil | Cablofil | 257 | Лотки проволочные нерж.сталь 316L | PL7 | 3 | М | Под заказ Т2 | Не подлежит сертификации | 2022-12-31 | 13161.68 | 15794.02 | 15794.02 | [6 empty] | 3599070009046 |  |  | I316L
CM000908 | Лоток пров. CF 105/150 BS 304L | Лоток Пров. Cf 105/150 Bs 304l | Cablofil | Cablofil | 241 | Лотки проволочные нерж.сталь 304L | PL7 | 3 | М | Под заказ Т2 | Не подлежит сертификации | 2022-12-31 | 10049.56 | 12059.47 | 12059.47 | [6 empty] | 3599070009084 |  |  | I304L
CM000911 | Лоток пров. CF 105/200 BS EZ | Лоток Пров. Cf 105/200 Bs Ez | Cablofil | Cablofil | 259 | Лотки проволочные оцинкованные EZ | PL7 | 3 | М | Под заказ Т2 | Не подлежит сертификации | 2022-12-31 | 1993.06 | 2391.67 | 2391.67 | [6 empty] | 3599070009114 |  |  | EZ
CM000913 | Лоток пров. CF 105/200 BS GC | Лоток Пров. Cf 105/200 Bs Gc | Cablofil | Cablofil | 255 | Лотки проволочные оцинкованные HDG | PL7 | 3 | М | Под заказ Т2 | Не подлежит сертификации | 2022-12-31 | 4176.84 | 5012.21 | 5012.21 | [6 empty] | 3599070009138 |  |  | GC
CM000914 | Лоток пров. CF 105/200 BS 316L | Лоток Пров. Cf 105/200 Bs 316l | Cablofil | Cablofil | 257 | Лотки проволочные нерж.сталь 316L | PL7 | 3 | М | Под заказ Т2 | Не подлежит сертификации | 2022-12-31 | 15574.63 | 18689.56 | 18689.56 | [6 empty] | 3599070009145 |  |  | I316L
CM000918 | Лоток пров. CF 105/200 BS 304L | Лоток Пров. Cf 105/200 Bs 304l | Cablofil | Cablofil | 241 | Лотки проволочные нерж.сталь 304L | PL7 | 3 | М | Под заказ Т2 | Не подлежит сертификации | 2022-12-31 | 10853.53 | 13024.24 | 13024.24 | [6 empty] | 3599070009183 |  |  | I304L
CM000921 | Лоток пров. CF 105/300 BS EZ | Лоток Пров. Cf 105/300 Bs Ez | Cablofil | Cablofil | 259 | Лотки проволочные оцинкованные EZ | PL7 | 3 | М | Под заказ Т1 | Не подлежит сертификации | 2022-12-31 | 2816.87 | 3380.24 | 3380.24 | [6 empty] | 3599070009213 |  | 11.01.22 - Изменение статуса на складе на "Под заказ Т1" | EZ
CM000923 | Лоток пров. CF 105/300 BS GC | Лоток Пров. Cf 105/300 Bs Gc | Cablofil | Cablofil | 255 | Лотки проволочные оцинкованные HDG | PL7 | 3 | М | Под заказ Т2 | Не подлежит сертификации | 2022-12-31 | 5937.69 | 7125.23 | 7125.23 | [6 empty] | 3599070009237 |  |  | GC
CM000924 | Лоток пров. CF 105/300 BS 316L | Лоток Пров. Cf 105/300 Bs 316l | Cablofil | Cablofil | 257 | Лотки проволочные нерж.сталь 316L | PL7 | 3 | М | Под заказ Т2 | Не подлежит сертификации | 2022-12-31 | 20931 | 25117.2 | 25117.2 | [6 empty] | 3599070009244 |  |  | I316L
CM000928 | Лоток пров. CF 105/300 BS 304L | Лоток пров. CF 105/300 BS 304L | Cablofil | Cablofil | 241 | Лотки проволочные нерж.сталь 304L | PL7 | 3 | М | Под заказ Т2 | Не подлежит сертификации | 2022-12-31 | 15275.38 | 18330.46 | 18330.46 | [6 empty] | 3599070009282 |  |  | I304L
CM000931 | Лоток пров. CF 105/400 BS EZ | Лоток Пров. Cf 105/400 Bs Ez | Cablofil | Cablofil | 259 | Лотки проволочные оцинкованные EZ | PL7 | 3 | М | Под заказ Т2 | Не подлежит сертификации | 2022-12-31 | 3226.86 | 3872.23 | 3872.23 | [6 empty] | 3599070009312 |  |  | EZ
CM000933 | Лоток пров. CF 105/400 BS GC | Лоток Пров. Cf 105/400 Bs Gc | Cablofil | Cablofil | 255 | Лотки проволочные оцинкованные HDG | PL7 | 3 | М | Под заказ Т2 | Не подлежит сертификации | 2022-12-31 | 7370.93 | 8845.12 | 8845.12 | [6 empty] | 3599070009336 |  |  | GC
CM000934 | Лоток пров. CF 105/400 BS 316L | Лоток пров. CF 105/400 BS 316L | Cablofil | Cablofil | 257 | Лотки проволочные нерж.сталь 316L | PL7 | 3 | М | Под заказ Т2 | Не подлежит сертификации | 2022-12-31 | 27736.82 | 33284.18 | 33284.18 | [6 empty] | 3599070009343 |  |  | I316L
CM000938 | Лоток пров. CF 105/400 BS 304L | ЛОТОК ПРОВ. CF 105/400 BS 304L | Cablofil | Cablofil | 241 | Лотки проволочные нерж.сталь 304L | PL7 | 3 | М | Под заказ Т2 | Не подлежит сертификации | 2022-12-31 | 20501.14 | 24601.37 | 24601.37 | [6 empty] | 3599070009381 |  |  | I304L
CM000941 | Лоток пров. CF 105/500 BS EZ | Лоток Пров. Cf 105/500 Bs Ez | Cablofil | Cablofil | 259 | Лотки проволочные оцинкованные EZ | PL7 | 3 | М | Под заказ Т2 | Не подлежит сертификации | 2022-12-31 | 3644.47 | 4373.36 | 4373.36 | [6 empty] | 3599070009411 |  |  | EZ
CM000943 | Лоток пров. CF 105/500 BS GC | Лоток Пров. Cf 105/500 Bs Gc | Cablofil | Cablofil | 255 | Лотки проволочные оцинкованные HDG | PL7 | 3 | М | Под заказ Т2 | Не подлежит сертификации | 2022-12-31 | 8271.86 | 9926.23 | 9926.23 | [6 empty] | 3599070009435 |  |  | GC
CM000944 | Лоток пров. CF 105/500 BS 316L | Лоток Пров. Cf 105/500 Bs 316l | Cablofil | Cablofil | 257 | Лотки проволочные нерж.сталь 316L | PL7 | 3 | М | Под заказ Т2 | Не подлежит сертификации | 2022-12-31 | 30953.8 | 37144.56 | 37144.56 | [6 empty] | 3599070009442 |  |  | I316L
CM000948 | Лоток пров. CF 105/500 BS 304L | Лоток пров. CF 105/500 BS 304L | Cablofil | Cablofil | 241 | Лотки проволочные нерж.сталь 304L | PL7 | 3 | М | Под заказ Т2 | Не подлежит сертификации | 2022-12-31 | 22913.04 | 27495.65 | 27495.65 | [6 empty] | 3599070009480 |  |  | I304L
CM000951 | Лоток пров. CF 150/200 BS EZ | Лоток пров. CF 150/200 BS EZ | Cablofil | Cablofil | 259 | Лотки проволочные оцинкованные EZ | PL7 | 3 | М | Под заказ Т2 | Не подлежит сертификации | 2022-12-31 | 2520.92 | 3025.1 | 3025.1 | [6 empty] | 3599070009510 |  |  | EZ
CM000953 | Лоток пров. CF 150/200 BS GC | ЛОТОК ПРОВ. CF 150/200 BS GC | Cablofil | Cablofil | 255 | Лотки проволочные оцинкованные HDG | PL7 | 3 | М | Под заказ Т2 | Не подлежит сертификации | 2022-12-31 | 5924.15 | 7108.98 | 7108.98 | [6 empty] | 3599070009534 |  |  | GC
CM000961 | Лоток пров. CF 150/300 BS EZ | Лоток пров. CF 150/300 BS EZ | Cablofil | Cablofil | 259 | Лотки проволочные оцинкованные EZ | PL7 | 3 | М | Под заказ Т2 | Не подлежит сертификации | 2022-12-31 | 2870.85 | 3445.02 | 3445.02 | [6 empty] | 3599070009619 |  |  | EZ
CM000963 | Лоток пров. CF 150/300 BS GC | ЛОТОК ПРОВ. CF 150/300 BS GC | Cablofil | Cablofil | 255 | Лотки проволочные оцинкованные HDG | PL7 | 3 | М | Под заказ Т2 | Не подлежит сертификации | 2022-12-31 | 6746.46 | 8095.75 | 8095.75 | [6 empty] | 3599070009633 |  |  | GC
CM000971 | Лоток пров. CF 150/400 BS EZ | Лоток пров. CF 150/400 BS EZ | Cablofil | Cablofil | 255 | Лотки проволочные оцинкованные HDG | PL7 | 3 | М | Под заказ Т2 | Не подлежит сертификации | 2022-12-31 | 3675.82 | 4410.98 | 4410.98 | [6 empty] | 3599070009718 |  |  | EZ
CM000973 | Лоток пров. CF 150/400 BS GC | ЛОТОК ПРОВ. CF 150/400 BS GC | Cablofil | Cablofil | 255 | Лотки проволочные оцинкованные HDG | PL7 | 3 | М | Под заказ Т2 | Не подлежит сертификации | 2022-12-31 | 8638.16 | 10365.79 | 10365.79 | [6 empty] | 3599070009732 |  |  | GC
CM001011 | Лоток пров. CF 150/450 BS EZ | ЛОТОК ПРОВ. CF 150/450 BS EZ | Cablofil | Cablofil | 259 | Лотки проволочные оцинкованные EZ | PL7 | 3 | М | Под заказ Т2 | Не подлежит сертификации | 2022-12-31 | 4499.57 | 5399.48 | 5399.48 | [6 empty] | 3599070010110 |  |  | EZ
CM001021 | Лоток пров. CF 150/500 BS EZ | ЛОТОК ПРОВ. CF 150/500 BS EZ | Cablofil | Cablofil | 259 | Лотки проволочные оцинкованные EZ | PL7 | 3 | М | Под заказ Т2 | Не подлежит сертификации | 2022-12-31 | 4555.6 | 5466.72 | 5466.72 | [6 empty] | 3599070010219 |  |  | EZ
CM001023 | Лоток пров. CF 150/500 BS GC | ЛОТОК ПРОВ. CF 150/500 BS GC | Cablofil | Cablofil | 255 | Лотки проволочные оцинкованные HDG | PL7 | 3 | М | Под заказ Т2 | Не подлежит сертификации | 2022-12-31 | 10705.67 | 12846.8 | 12846.8 | [6 empty] | 3599070010233 |  |  | GC
CM001031 | Лоток пров. CF 105/600 BD EZ | Лоток Пров. Cf 105/600 Bd Ez | Cablofil | Cablofil | 259 | Лотки проволочные оцинкованные EZ | PL7 | 3 | М | Под заказ Т2 | Не подлежит сертификации | 2022-12-31 | 4496.98 | 5396.38 | 5396.38 | [6 empty] | 3599070010318 |  |  | EZ
CM001033 | Лоток пров. CF 105/600 BD GC | Лоток Пров. Cf 105/600 Bd Gc | Cablofil | Cablofil | 255 | Лотки проволочные оцинкованные HDG | PL7 | 3 | М | Под заказ Т2 | Не подлежит сертификации | 2022-12-31 | 11465.89 | 13759.07 | 13759.07 | [6 empty] | 3599070010332 |  |  | GC
CM001034 | Лоток пров. CF 105/600 BD 316L | Лоток Пров. Cf 105/600 Bd 316l | Cablofil | Cablofil | 257 | Лотки проволочные нерж.сталь 316L | PL7 | 3 | М | Под заказ Т2 | Не подлежит сертификации | 2022-12-31 | 35065.8 | 42078.96 | 42078.96 | [6 empty] | 3599070010349 |  |  | I316L
CM001038 | Лоток пров. CF 105/600 BD 304L | ЛОТОК ПРОВ. CF 105/600 BD 304L | Cablofil | Cablofil | 241 | Лотки проволочные нерж.сталь 304L | PL7 | 3 | М | Под заказ Т2 | Не подлежит сертификации | 2022-12-31 | 27334.84 | 32801.81 | 32801.81 | [6 empty] | 3599070010387 |  |  | I304L
CM001931 | Лоток пров. CF 105/450 BS EZ | ЛОТОК ПРОВ. CF 105/450 BS EZ | Cablofil | Cablofil | 259 | Лотки проволочные оцинкованные EZ | PL7 | 3 | М | Под заказ Т2 | Не подлежит сертификации | 2022-12-31 | 3599.66 | 4319.59 | 4319.59 | [6 empty] | 3599070019311 |  |  | EZ
CM002700 | CS100GS CS кронштейн 100 GS | CS100GS CS кронштейн 100 GS | Cablofil | Cablofil | 267 | Аксессуары для лотков универсальные | PL7 | 40 | ШТ | Под заказ Т2 | Не подлежит сертификации | 2022-12-31 | 450.08 | 540.1 | 540.1 | [6 empty] | 3599070027002 |  |  | GS
CM002720 | CS300GS CS кронштейн 300 GS | CS300GS CS кронштейн 300 GS | Cablofil | Cablofil | 267 | Аксессуары для лотков универсальные | PL7 | 10 | ШТ | Под заказ Т2 | Не подлежит сертификации | 2022-12-31 | 726.11 | 871.33 | 871.33 | [6 empty] | 3599070027200 |  |  | GS
CM002760 | CSC100GS CSC кронштейн 100 GS | CSC100GS CSC кронштейн 100 GS | Cablofil | Cablofil | 267 | Аксессуары для лотков универсальные | PL7 | 20 | ШТ | Под заказ Т2 | Не подлежит сертификации | 2022-12-31 | 1226.44 | 1471.73 | 1471.73 | [6 empty] | 3599070027606 |  |  | GS
CM002763 | Кронштейн CSC100 HDG | Кронштейн CSC100 HDG | Cablofil | Cablofil | 267 | Аксессуары для лотков универсальные | PL7 | 20 | ШТ | Под заказ Т2 | Не подлежит сертификации | 2022-12-31 | 1717.03 | 2060.44 | 2060.44 | [6 empty] | 3599070027637 |  |  | GC
CM002770 | CSC200GS CSC кронштейн 200 GS | CSC200GS CSC кронштейн 200 GS | Cablofil | Cablofil | 267 | Аксессуары для лотков универсальные | PL7 | 10 | ШТ | Под заказ Т2 | Не подлежит сертификации | 2022-12-31 | 1495.07 | 1794.08 | 1794.08 | [6 empty] | 3599070027705 |  |  | GS
CM002773 | Кронштейн CSC200 HDG | Кронштейн CSC200 HDG | Cablofil | Cablofil | 267 | Аксессуары для лотков универсальные | PL7 | 10 | ШТ | Под заказ Т2 | Не подлежит сертификации | 2022-12-31 | 1913.69 | 2296.43 | 2296.43 | [6 empty] | 3599070027736 |  |  | GC
CM002780 | CSC300GS CSC кронштейн 300 GS | CSC300GS CSC кронштейн 300 GS | Cablofil | Cablofil | 267 | Аксессуары для лотков универсальные | PL7 | 10 | ШТ | Под заказ Т2 | Не подлежит сертификации | 2022-12-31 | 1978.65 | 2374.38 | 2374.38 | [6 empty] | 3599070027804 |  |  | GS
CM002940 | Профиль тип RCS3000GS | Профиль тип RCS3000GS | Cablofil | Cablofil | 267 | Аксессуары для лотков универсальные | PL7 | 1 | ШТ | Под заказ Т2 | Не подлежит сертификации | 2022-12-31 | 3613.06 | 4335.67 | 4335.67 | [6 empty] | 3599070029402 |  |  | GS
CM003221 | Лоток пров. CFG 50/100 EZ | Лоток пров. CFG 50/100 EZ | Cablofil | Cablofil | 259 | Лотки проволочные оцинкованные EZ | PL7 | 3 | М | Под заказ Т2 | Не подлежит сертификации | 2022-12-31 | 1724.25 | 2069.1 | 2069.1 | [6 empty] | 3599070032211 |  |  | EZ
CM003231 | Лоток пров. CFG 50/150 EZ | Лоток пров. CFG 50/150 EZ | Cablofil | Cablofil | 259 | Лотки проволочные оцинкованные EZ | PL7 | 3 | М | Под заказ Т2 | Не подлежит сертификации | 2022-12-31 | 1944.42 | 2333.3 | 2333.3 | [6 empty] | 3599070032310 |  |  | EZ
CM003241 | Лоток пров. CFG 50/200 EZ | Лоток пров. CFG 50/200 EZ | Cablofil | Cablofil | 259 | Лотки проволочные оцинкованные EZ | PL7 | 3 | М | Под заказ Т2 | Не подлежит сертификации | 2022-12-31 | 2518.9 | 3022.68 | 3022.68 | [6 empty] | 3599070032419 |  |  | EZ
CM004063 | Лоток пров. CFC 50 GC | Лоток пров. CFC 50 GC | Cablofil | Cablofil | 255 | Лотки проволочные оцинкованные HDG | PL7 | 3 | М | Под заказ Т2 | Не подлежит сертификации | 2022-12-31 | 3669.98 | 4403.98 | 4403.98 | [6 empty] | 3599070040636 |  |  | GC
CM004073 | Лоток пров. CFC 100 GC | Лоток пров. CFC 100 GC | Cablofil | Cablofil | 255 | Лотки проволочные оцинкованные HDG | PL7 | 3 | М | Под заказ Т2 | Не подлежит сертификации | 2022-12-31 | 3945.23 | 4734.28 | 4734.28 | [6 empty] | 3599070040735 |  |  | GC
CM011100 | Наб.рол./прокл.каб. FASROLLER | Наб.рол. для прокл.каб. FASROLLER | Cablofil | Cablofil | 246 | Аксессуары для пров. лотков прочие | PL7 | 1 | ШТ | Под заказ Т2 | Не подлежит сертификации | 2022-12-31 | 68322.47 | 81986.96 | 81986.96 | [6 empty] | 3599070111008 |  |  | AT
CM012760 | Кронштейн CSCC100 GS | Кронштейн CSCC100 GS | Cablofil | Cablofil | 267 | Аксессуары для лотков универсальные | PL7 | 10 | ШТ | Под заказ Т2 | Не подлежит сертификации | 2022-12-31 | 1166.63 | 1399.96 | 1399.96 | [6 empty] | 3599070127603 |  |  | GS
CM012763 | Кронштейн CSCC100 HDG | Кронштейн CSCC100 HDG | Cablofil | Cablofil | 267 | Аксессуары для лотков универсальные | PL7 | 10 | ШТ | Под заказ Т2 | Не подлежит сертификации | 2022-12-31 | 1633.27 | 1959.92 | 1959.92 | [6 empty] | 3599070127634 |  |  | GC
CM012770 | Кронштейн CSCC200 GS | Кронштейн CSCC200 GS | Cablofil | Cablofil | 267 | Аксессуары для лотков универсальные | PL7 | 10 | ШТ | Под заказ Т2 | Не подлежит сертификации | 2022-12-31 | 1422.13 | 1706.56 | 1706.56 | [6 empty] | 3599070127702 |  |  | GS
CM012773 | Кронштейн CSCC200 HDG | Кронштейн CSCC200 HDG | Cablofil | Cablofil | 267 | Аксессуары для лотков универсальные | PL7 | 10 | ШТ | Под заказ Т2 | Не подлежит сертификации | 2022-12-31 | 1820.34 | 2184.41 | 2184.41 | [6 empty] | 3599070127733 |  |  | GC
CM012780 | Кронштейн CSCC300 GS | Кронштейн CSCC300 GS | Cablofil | Cablofil | 267 | Аксессуары для лотков универсальные | PL7 | 10 | ШТ | Под заказ Т2 | Не подлежит сертификации | 2022-12-31 | 1882.13 | 2258.56 | 2258.56 | [6 empty] | 3599070127801 |  |  | GS
CM013010 | Профиль монтажн RCSN 1000 GS | Профиль монтажный RCSN 1000 GS | Cablofil | Cablofil | 267 | Аксессуары для лотков универсальные | PL7 | 1 | ШТ | Под заказ Т2 | Не подлежит сертификации | 2022-12-31 | 1929.53 | 2315.44 | 2315.44 | [6 empty] | 3599070130108 |  |  | GS
CM013013 | Профиль монтажн RCSN 1000 HDG | Профиль монтажный RCSN 1000 HDG | Cablofil | Cablofil | 267 | Аксессуары для лотков универсальные | PL7 | 1 | ШТ | Под заказ Т2 | Не подлежит сертификации | 2022-12-31 | 2411.9 | 2894.28 | 2894.28 | [6 empty] | 3599070130139 |  |  | GC
CM013014 | Проф монтажн RCSN 1000 SS 316L | Профиль монтажный RCSN 1000 SS 316L | Cablofil | Cablofil | 247 | Аксессуары для лотков нерж. cталь | PL7 | 1 | ШТ | Под заказ Т2 | Не подлежит сертификации | 2022-12-31 | 15185.24 | 18222.29 | 18222.29 | [6 empty] | 3599070130146 |  |  | I316L
CM013020 | Профиль монтажн RCSN 2000 GS | Профиль монтажный RCSN 2000 GS | Cablofil | Cablofil | 267 | Аксессуары для лотков универсальные | PL7 | 1 | ШТ | Под заказ Т2 | Не подлежит сертификации | 2022-12-31 | 3818.84 | 4582.61 | 4582.61 | [6 empty] | 3599070130207 |  |  | GS
CM013023 | Профиль монтажн RCSN 2000 HDG | Профиль монтажный RCSN 2000 HDG | Cablofil | Cablofil | 267 | Аксессуары для лотков универсальные | PL7 | 1 | ШТ | Под заказ Т2 | Не подлежит сертификации | 2022-12-31 | 4421.8 | 5306.16 | 5306.16 | [6 empty] | 3599070130238 |  |  | GC
CM013024 | Проф монтажн RCSN 2000 SS 316L | Профиль монтажный RCSN 2000 SS 316L | Cablofil | Cablofil | 247 | Аксессуары для лотков нерж. cталь | PL7 | 1 | ШТ | Под заказ Т2 | Не подлежит сертификации | 2022-12-31 | 30534.2 | 36641.04 | 36641.04 | [6 empty] | 3599070130245 |  |  | I316L
CM013028 | Проф монтажн RCSN 2000 SS 304L | Профиль монтажный RCSN 2000 SS 304L | Cablofil | Cablofil | 247 | Аксессуары для лотков нерж. cталь | PL7 | 1 | ШТ | Под заказ Т2 | Не подлежит сертификации | 2022-12-31 | 14450.55 | 17340.66 | 17340.66 | [6 empty] | 3599070130283 |  |  | I304L
CM013030 | Профиль монтажн RCSN 3000 GS | Профиль монтажный RCSN 3000 GS | Cablofil | Cablofil | 267 | Аксессуары для лотков универсальные | PL7 | 1 | ШТ | На складе | Не подлежит сертификации | 2022-12-31 | 5225.77 | 6270.92 | 6270.92 | [6 empty] | 3599070130306 |  |  | GS
CM013033 | Профиль монтажн RCSN 3000 HDG | Профиль монтажный RCSN 3000 HDG | Cablofil | Cablofil | 267 | Аксессуары для лотков универсальные | PL7 | 1 | ШТ | Под заказ Т2 | Не подлежит сертификации | 2022-12-31 | 6833.7 | 8200.44 | 8200.44 | [6 empty] | 3599070130337 |  |  | GC
CM013034 | Проф монтажн RCSN 3000 SS 316L | Профиль монтажный RCSN 3000 SS 316L | Cablofil | Cablofil | 247 | Аксессуары для лотков нерж. cталь | PL7 | 1 | ШТ | Под заказ Т2 | Не подлежит сертификации | 2022-12-31 | 45088.54 | 54106.25 | 54106.25 | [6 empty] | 3599070130344 |  |  | I316L
CM013038 | Профиль монтажн RCSN 3000 304L | Профиль монтажн RCSN 3000 304L | Cablofil | Cablofil | 247 | Аксессуары для лотков нерж. cталь | PL7 | 1 | ШТ | Под заказ Т2 | Не подлежит сертификации | 2022-12-31 | 21867.87 | 26241.44 | 26241.44 | [6 empty] | 3599070130382 |  |  | 304L
CM013150 | Профиль монтажн. RCSN150GS | Профиль монтажный RCSN150GS | Cablofil | Cablofil | 267 | Аксессуары для лотков универсальные | PL7 | 10 | ШТ | Под заказ Т2 | Не подлежит сертификации | 2022-12-31 | 461.04 | 553.25 | 553.25 | [6 empty] | 3599070131501 |  |  | GS
CM013153 | Профиль монтажн. RCSN150HDG | Профиль монтажный RCSN150HDG | Cablofil | Cablofil | 267 | Аксессуары для лотков универсальные | PL7 | 10 | ШТ | Под заказ Т2 | Не подлежит сертификации | 2022-12-31 | 564.39 | 677.27 | 677.27 | [6 empty] | 3599070131532 |  |  | GC
CM013154 | Профиль монтажн. RCSN 150 316L | Профиль монтажный RCSN 150 316L | Cablofil | Cablofil | 247 | Аксессуары для лотков нерж. cталь | PL7 | 10 | ШТ | Под заказ Т2 | Не подлежит сертификации | 2022-12-31 | 2305.26 | 2766.31 | 2766.31 | [6 empty] | 3599070131549 |  |  | 316L
CM013200 | Профиль монтажный RCSN 200 GS | Профиль Монтажный Rcsn 200 Gs | Cablofil | Cablofil | 267 | Аксессуары для лотков универсальные | PL7 | 10 | ШТ | На складе | Не подлежит сертификации | 2022-12-31 | 562.75 | 675.3 | 675.3 | [6 empty] | 3599070132003 |  |  | GS
CM013203 | Профиль монтажный RCSN 200 HDG | Профиль Монтажный Rcsn 200 Hdg | Cablofil | Cablofil | 267 | Аксессуары для лотков универсальные | PL7 | 10 | ШТ | Под заказ Т2 | Не подлежит сертификации | 2022-12-31 | 723.58 | 868.3 | 868.3 | [6 empty] | 3599070132034 |  |  | GC
CM013204 | Проф монтажн RCSN 200 SS 316L | Профиль монтажный RCSN 200 SS 316L | Cablofil | Cablofil | 247 | Аксессуары для лотков нерж. cталь | PL7 | 1 | ШТ | Под заказ Т2 | Не подлежит сертификации | 2022-12-31 | 3071.08 | 3685.3 | 3685.3 | [6 empty] | 3599070132041 |  |  | I316L
CM013300 | Профиль монтажный RCSN 300 GS | Профиль Монтажный Rcsn 300 Gs | Cablofil | Cablofil | 267 | Аксессуары для лотков универсальные | PL7 | 10 | ШТ | На складе | Не подлежит сертификации | 2022-12-31 | 663.25 | 795.9 | 795.9 | [6 empty] | 3599070133000 |  |  | GS
CM013303 | Профиль монтажный RCSN 300 HDG | Профиль Монтажный Rcsn 300 Hdg | Cablofil | Cablofil | 267 | Аксессуары для лотков универсальные | PL7 | 10 | ШТ | Под заказ Т2 | Не подлежит сертификации | 2022-12-31 | 1065.24 | 1278.29 | 1278.29 | [6 empty] | 3599070133031 |  |  | GC
CM013304 | Проф монтажн RCSN 300 SS 316L | Профиль монтажный RCSN 300 SS 316L | Cablofil | Cablofil | 247 | Аксессуары для лотков нерж. cталь | PL7 | 1 | ШТ | Под заказ Т2 | Не подлежит сертификации | 2022-12-31 | 4622.85 | 5547.42 | 5547.42 | [6 empty] | 3599070133048 |  |  | I316L
CM013400 | Профиль монтажн RCSN400GS | Профиль монтажный RCSN400GS | Cablofil | Cablofil | 267 | Аксессуары для лотков универсальные | PL7 | 10 | ШТ | Под заказ Т2 | Не подлежит сертификации | 2022-12-31 | 844.09 | 1012.91 | 1012.91 | [6 empty] | 3599070134007 |  |  | GS
CM013403 | Профиль монтажный RCSN 400 HDG | Профиль монтажный RCSN 400 HDG | Cablofil | Cablofil | 267 | Аксессуары для лотков универсальные | PL7 | 10 | ШТ | Под заказ Т2 | Не подлежит сертификации | 2022-12-31 | 1175.6 | 1410.72 | 1410.72 | [6 empty] | 3599070134038 |  |  | GC
CM013404 | Профиль монтажн. RCSN 400 316L | Профиль монтажный RCSN 400 316L | Cablofil | Cablofil | 247 | Аксессуары для лотков нерж. cталь | PL7 | 20 | ШТ | Под заказ Т2 | Не подлежит сертификации | 2022-12-31 | 6161.89 | 7394.27 | 7394.27 | [6 empty] | 3599070134045 |  |  | 316L
CM013500 | Профиль монтажный RCSN 500 GS | Профиль Монтажный Rcsn 500 Gs | Cablofil | Cablofil | 267 | Аксессуары для лотков универсальные | PL7 | 10 | ШТ | На складе | Не подлежит сертификации | 2022-12-31 | 991.15 | 1189.38 | 1189.38 | [6 empty] | 3599070135004 |  |  | GS
CM013503 | Профиль монтажный RCSN 500 HDG | Профиль Монтажный Rcsn 500 Hdg | Cablofil | Cablofil | 267 | Аксессуары для лотков универсальные | PL7 | 10 | ШТ | Под заказ Т2 | Не подлежит сертификации | 2022-12-31 | 1381.4 | 1657.68 | 1657.68 | [6 empty] | 3599070135035 |  |  | GC
CM013504 | Проф монтажн RCSN 500 SS 316L | Профиль монтажный RCSN 500 SS 316L | Cablofil | Cablofil | 247 | Аксессуары для лотков нерж. cталь | PL7 | 1 | ШТ | Под заказ Т2 | Не подлежит сертификации | 2022-12-31 | 7869.69 | 9443.63 | 9443.63 | [6 empty] | 3599070135042 |  |  | I316L
CM013550 | Профиль монтажный RCSN 550 GS | Профиль Монтажный Rcsn 550 Gs | Cablofil | Cablofil | 267 | Аксессуары для лотков универсальные | PL7 | 20 | ШТ | Под заказ Т2 | Не подлежит сертификации | 2022-12-31 | 935.33 | 1122.4 | 1122.4 | [6 empty] | 3599070135509 |  |  | GS
CM013553 | Профиль монтажный RCSN 550 HDG | Профиль Монтажный Rcsn 550 Hdg | Cablofil | Cablofil | 267 | Аксессуары для лотков универсальные | PL7 | 20 | ШТ | Под заказ Т2 | Не подлежит сертификации | 2022-12-31 | 1636.83 | 1964.2 | 1964.2 | [6 empty] | 3599070135530 |  |  | GC
CM013600 | Профиль монтажный RCSN 600 GS | Профиль монтажный RCSN 600 GS | Cablofil | Cablofil | 267 | Аксессуары для лотков универсальные | PL7 | 10 | ШТ | Под заказ Т2 | Не подлежит сертификации | 2022-12-31 | 1032.18 | 1238.62 | 1238.62 | [6 empty] | 3599070136001 |  |  | GS
CM013603 | Профиль монтажн. RCSN 600 HDG | Профиль монтажный RCSN 600 HDG | Cablofil | Cablofil | 267 | Аксессуары для лотков универсальные | PL7 | 10 | ШТ | Под заказ Т2 | Не подлежит сертификации | 2022-12-31 | 1718.66 | 2062.39 | 2062.39 | [6 empty] | 3599070136032 |  |  | GC
CM013604 | Проф монтажн RCSN 600 SS 316L | Профиль монтажный RCSN 600 SS 316L | Cablofil | Cablofil | 247 | Аксессуары для лотков нерж. cталь | PL7 | 10 | ШТ | Под заказ Т2 | Не подлежит сертификации | 2022-12-31 | 9083.2 | 10899.84 | 10899.84 | [6 empty] | 3599070136049 |  |  | I316L
CM081064 | Лоток пров. FCF 54/50 316L | Лоток Пров. Fcf 54/50 316l | Cablofil | Cablofil | 257 | Лотки проволочные нерж.сталь 316L | PL7 | 3 | М | Под заказ Т2 | Не подлежит сертификации | 2022-12-31 | 6385.41 | 7662.49 | 7662.49 | [6 empty] | 3599070810642 |  |  | I316L
CM081068 | Лоток пров. FCF 54/50 304L | Лоток пров. FCF 54/50 304L | Cablofil | Cablofil | 241 | Лотки проволочные нерж.сталь 304L | PL7 | 3 | М | Под заказ Т2 | Не подлежит сертификации | 2022-12-31 | 4743.4 | 5692.08 | 5692.08 | [6 empty] | 3599070810680 |  |  | I304L
CM081074 | Лоток пров. FCF 54/100 316L | Лоток Пров. Fcf 54/100 316l | Cablofil | Cablofil | 257 | Лотки проволочные нерж.сталь 316L | PL7 | 3 | М | Под заказ Т2 | Не подлежит сертификации | 2022-12-31 | 7458.25 | 8949.9 | 8949.9 | [6 empty] | 3599070810741 |  |  | I316L
CM081078 | Лоток пров. FCF 54/100 304L | Лоток пров. FCF 54/100 304L | Cablofil | Cablofil | 241 | Лотки проволочные нерж.сталь 304L | PL7 | 3 | М | Под заказ Т2 | Не подлежит сертификации | 2022-12-31 | 5426.76 | 6512.11 | 6512.11 | [6 empty] | 3599070810789 |  |  | I304L
CM081084 | Лоток пров. FCF 54/150 316L | Лоток пров. FCF 54/150 316L | Cablofil | Cablofil | 257 | Лотки проволочные нерж.сталь 316L | PL7 | 3 | М | Под заказ Т2 | Не подлежит сертификации | 2022-12-31 | 9017.74 | 10821.29 | 10821.29 | [6 empty] | 3599070810840 |  |  | I316L
CM082061 | Лоток пров. FCF 54/50 EZ | Лоток пров. FCF 54/50 EZ | Cablofil | Cablofil | 259 | Лотки проволочные оцинкованные EZ | PL7 | 3 | М | Под заказ Т2 | Не подлежит сертификации | 2022-12-31 | 998.22 | 1197.86 | 1197.86 | [6 empty] | 3599070820610 |  |  | EZ
CM082071 | Лоток пров. FCF 54/100 EZ | Лоток пров. FCF 54/100 EZ | Cablofil | Cablofil | 259 | Лотки проволочные оцинкованные EZ | PL7 | 3 | М | Под заказ Т2 | Не подлежит сертификации | 2022-12-31 | 1107.43 | 1328.92 | 1328.92 | [6 empty] | 3599070820719 |  |  | EZ
CM082081 | Лоток пров. FCF 54/150 EZ | Лоток пров. FCF 54/150 EZ | Cablofil | Cablofil | 259 | Лотки проволочные оцинкованные EZ | PL7 | 3 | М | Под заказ Т2 | Не подлежит сертификации | 2022-12-31 | 1342.63 | 1611.16 | 1611.16 | [6 empty] | 3599070820818 |  |  | EZ
CM082091 | Лоток пров. FCF 54/200 EZ | Лоток пров. FCF 54/200 EZ | Cablofil | Cablofil | 259 | Лотки проволочные оцинкованные EZ | PL7 | 3 | М | Под заказ Т2 | Не подлежит сертификации | 2022-12-31 | 1493.43 | 1792.12 | 1792.12 | [6 empty] | 3599070820917 |  |  | EZ
CM082101 | Лоток пров. FCF 54/300 EZ | Лоток пров. FCF 54/300 EZ | Cablofil | Cablofil | 259 | Лотки проволочные оцинкованные EZ | PL7 | 3 | М | Под заказ Т2 | Не подлежит сертификации | 2022-12-31 | 2658.31 | 3189.97 | 3189.97 | [6 empty] | 3599070821013 |  |  | EZ
CM082201 | Лоток пров. FCF 54/400 EZ | Лоток пров. FCF 54/400 EZ | Cablofil | Cablofil | 259 | Лотки проволочные оцинкованные EZ | PL7 | 3 | М | Под заказ Т2 | Не подлежит сертификации | 2022-12-31 | 3189.98 | 3827.98 | 3827.98 | [6 empty] | 3599070822010 |  |  | EZ
CM082251 | Лоток пров. FCF 54/450 EZ | Лоток пров. FCF 54/450 EZ | Cablofil | Cablofil | 259 | Лотки проволочные оцинкованные EZ | PL7 | 3 | М | Под заказ Т2 | Не подлежит сертификации | 2022-12-31 | 3636.57 | 4363.88 | 4363.88 | [6 empty] | 3599070822515 |  |  | EZ
CM082301 | Лоток пров. FCF 54/500 EZ | Лоток пров. FCF 54/500 EZ | Cablofil | Cablofil | 259 | Лотки проволочные оцинкованные EZ | PL7 | 3 | М | Под заказ Т2 | Не подлежит сертификации | 2022-12-31 | 3818.4 | 4582.08 | 4582.08 | [6 empty] | 3599070823017 |  |  | EZ
CM082401 | Лоток пров. FCF 54/600 EZ | Лоток пров. FCF 54/600 EZ | Cablofil | Cablofil | 259 | Лотки проволочные оцинкованные EZ | PL7 | 3 | М | Под заказ Т2 | Не подлежит сертификации | 2022-12-31 | 4200.24 | 5040.29 | 5040.29 | [6 empty] | 3599070824014 |  |  | EZ
CM091938 | IBP105 кроншт. кор-ки 105X105 | IBP 105 Кронштейн коробки 105х105 | Cablofil | Cablofil | 267 | Аксессуары для лотков универсальные | PL7 | 10 | ШТ | Под заказ Т2 | Не подлежит сертификации | 2022-12-31 | 308.26 | 369.91 | 369.91 | Распродажа остатков на складе |  | 4.653 | 235 | 180 | 110 | 3599070919383 |  |  | AT
CM341164 | Кронштейн 2ст. L100 | Кронштейн 2ст. L100 | Cablofil | Cablofil | 249 | Аксессуары для перф. лотков | PL7 | 10 | ШТ | Под заказ Т2 | Не подлежит сертификации | 2022-12-31 | 500.68 | 600.82 | 600.82 | [6 empty] | 8714161296463 |  |  | GS
CM341167 | Кронштейн 2ст. L300 | Кронштейн 2ст. L300 | Cablofil | Cablofil | 249 | Аксессуары для перф. лотков | PL7 | 12 | ШТ | Под заказ Т2 | Не подлежит сертификации | 2022-12-31 | 1126.53 | 1351.84 | 1351.84 | [6 empty] | 8714161296494 |  |  | GS
CM341505 | Пластина соед. д/лотка L300 | Пластина соед. д/лотка L300 | Cablofil | Cablofil | 249 | Аксессуары для перф. лотков | PL7 | 10 | ШТ | Под заказ Т2 | Не подлежит сертификации | 2022-12-31 | 751.03 | 901.24 | 901.24 | [6 empty] | 8009561581005 |  |  | GS
CM348530 | Кроншт.безвинт. R50 GS | Кронштейн безвинтовой R50 GS | Cablofil | Cablofil | 277 | Лотки проволочные GAMMA-P | PL7 | 10 | ШТ | Под заказ Т2 | Не подлежит сертификации | 2022-12-31 | 423.33 | 508 | 508 | Распродажа остатков на складе | [5 empty] | 8009561384033 |  |  | PG
CM348531 | Кроншт.безвинт. R50 316L | Кронштейн безвинтовой R50 316L | Cablofil | Cablofil | 277 | Лотки проволочные GAMMA-P | PL7 | 10 | ШТ | Под заказ Т2 | Не подлежит сертификации | 2022-12-31 | 1926.98 | 2312.38 | 2312.38 | Распродажа остатков на складе | [5 empty] | 8009561384071 |  |  | 316L
CM348532 | Кроншт.безвинт. R50 HDG | Кронштейн безвинтовой R50 HDG | Cablofil | Cablofil | 277 | Лотки проволочные GAMMA-P | PL7 | 10 | ШТ | Под заказ Т2 | Не подлежит сертификации | 2022-12-31 | 915.98 | 1099.18 | 1099.18 | Распродажа остатков на складе | [5 empty] | 8009561612532 |  |  | ZM
CM350538 | Набор BP 105 FIL/ IBP105 | Набор BP 105 FIL/ IBP105 | Cablofil | Cablofil | 246 | Аксессуары для пров. лотков прочие | PL7 | 10 | ШТ | Под заказ Т2 | Не подлежит сертификации | 2022-12-31 | 1700.9 | 2041.08 | 2041.08 | [6 empty] | 3599073505385 |  | 11.01.22 - Изменение статуса на складе на "Под заказ Т2" | AT
CM350820 | Консоль CB 150 GS | Консоль CB 150 GS | Cablofil | Cablofil | 267 | Аксессуары для лотков универсальные | PL7 | 10 | ШТ | Под заказ Т2 | Не подлежит сертификации | 2023-12-31 | 451.57 | 541.88 | 541.88 | Распродажа остатков на складе | [5 empty] | 3599073508201 |  |  | GS
CM430111 | Лоток пров. G-MINI EZ | Лоток Пров. G-Mini Ez | Cablofil | Cablofil | 259 | Лотки проволочные оцинкованные EZ | PL7 | 3 | М | Под заказ Т2 | Не подлежит сертификации | 2022-12-31 | 997.83 | 1197.4 | 1197.4 |  |  | 70.2 | 3000 | 260 | 90 | 3599074301115 |  |  | EZ
CM430114 | Лоток пров. G-MINI S6 | ЛОТОК ПРОВ. G-MINI S6 | Cablofil | Cablofil | 257 | Лотки проволочные нерж.сталь 316L | PL7 | 3 | М | Под заказ Т2 | Не подлежит сертификации | 2022-12-31 | 4674.4 | 5609.28 | 5609.28 | [6 empty] | 3599074301146 |  |  | I316L
CM450621 | Лоток пров. HDF 105/100 EZ | ЛОТОК ПРОВ. HDF105/100 EZ | Cablofil | Cablofil | 259 | Лотки проволочные оцинкованные EZ | PL7 | 3 | М | Под заказ Т2 | Не подлежит сертификации | 2022-12-31 | 2801.72 | 3362.06 | 3362.06 | [6 empty] | 3599074506213 |  |  | EZ
CM450631 | Лоток пров. HDF 105/150 EZ | ЛОТОК ПРОВ. HDF 105/150 EZ | Cablofil | Cablofil | 259 | Лотки проволочные оцинкованные EZ | PL7 | 3 | М | Под заказ Т2 | Не подлежит сертификации | 2022-12-31 | 3330.07 | 3996.08 | 3996.08 | [6 empty] | 3599074506312 |  |  | EZ
CM450644 | HDF105/200S6 - Лоток пров. CF 105/200 316 | HDF105/200S6 - Лоток пров. CF 105/200 316 | Cablofil | Cablofil | 257 | Лотки проволочные нерж.сталь 316L | PL7 | 3 | М | Под заказ Т2 | Не подлежит сертификации | 2022-12-31 | 30360.36 | 36432.43 | 36432.43 | [6 empty] | 3599074506442 |  |  | I316L
CM450661 | Лоток пров. HDF 105/300 EZ | ЛОТОК ПРОВ. HDF 105/300 EZ | Cablofil | Cablofil | 259 | Лотки проволочные оцинкованные EZ | PL7 | 3 | М | Под заказ Т2 | Не подлежит сертификации | 2022-12-31 | 4788.7 | 5746.44 | 5746.44 | [6 empty] | 3599074506619 |  |  | EZ
CM450681 | Лоток пров. HDF 105/400 EZ | ЛОТОК ПРОВ. HDF 105/400 EZ | Cablofil | Cablofil | 259 | Лотки проволочные оцинкованные EZ | PL7 | 3 | М | Под заказ Т2 | Не подлежит сертификации | 2022-12-31 | 5485.66 | 6582.79 | 6582.79 | [6 empty] | 3599074506817 |  |  | EZ
CM556100 | Кроншт. Г-образный CSN 100 GS | Кроншт. Г-Образный Csn 100 Gs | Cablofil | Cablofil | 267 | Аксессуары для лотков универсальные | PL7 | 20 | ШТ | На складе | Не подлежит сертификации | 2022-12-31 | 612.42 | 734.9 | 734.9 | [6 empty] | 3599075561006 |  |  | GS
CM556103 | Кроншт. Г-образный CSN 100 HDG | Кроншт. Г-Образный Csn 100 Hdg | Cablofil | Cablofil | 267 | Аксессуары для лотков универсальные | PL7 | 20 | ШТ | Под заказ Т2 | Не подлежит сертификации | 2022-12-31 | 1119.01 | 1342.81 | 1342.81 | [6 empty] | 3599075561037 |  |  | GC
CM556104 | Кроншт. Г-обр. CSN 100 SS 316L | Кроншт. Г-образный CSN 100 SS 316L | Cablofil | Cablofil | 247 | Аксессуары для лотков нерж. cталь | PL7 | 1 | ШТ | Под заказ Т2 | Не подлежит сертификации | 2022-12-31 | 4717.76 | 5661.31 | 5661.31 | [6 empty] | 3599075561044 |  |  | I316L
CM556108 | Кроншт. Г-обр. CSN 100 SS IN304L | Кронштейн Г-образный CSN 100 SS 304L | Cablofil | Cablofil | 247 | Аксессуары для лотков нерж. cталь | PL7 | 1 | ШТ | Под заказ Т2 | Не подлежит сертификации | 2022-12-31 | 2792.19 | 3350.63 | 3350.63 | [6 empty] | 3599075561082 |  | 11.01.22 - Изменение статуса на складе на "Под заказ Т2" | I304L
CM556110 | Кроншт. Г-образный CSN 150 GS | Кроншт. Г-Образный Csn 150 Gs | Cablofil | Cablofil | 267 | Аксессуары для лотков универсальные | PL7 | 20 | ШТ | Под заказ Т2 | Не подлежит сертификации | 2022-12-31 | 884.35 | 1061.22 | 1061.22 | [6 empty] | 3599075561105 |  |  | GS
CM556113 | Кроншт. Г-образный CSN 150 HDG | Кроншт. Г-образный CSN 150 HDG | Cablofil | Cablofil | 267 | Аксессуары для лотков универсальные | PL7 | 10 | ШТ | Под заказ Т2 | Не подлежит сертификации | 2022-12-31 | 1173.8 | 1408.56 | 1408.56 | [6 empty] | 3599075561136 |  |  | GC
CM556114 | Кроншт. Г-обр. CSN 150 SS 316L | Кроншт. Г-обр. CSN 150 SS 316L | Cablofil | Cablofil | 247 | Аксессуары для лотков нерж. cталь | PL7 | 1 | ШТ | Под заказ Т2 | Не подлежит сертификации | 2022-12-31 | 5422.09 | 6506.51 | 6506.51 | [6 empty] | 3599075561143 |  |  | I316L
CM556118 | Кроншт. Г-обр. CSN 150 SS IN304L | Кронштейн Г-образный CSN 150 SS 304L | Cablofil | Cablofil | 247 | Аксессуары для лотков нерж. cталь | PL7 | 1 | ШТ | Под заказ Т2 | Не подлежит сертификации | 2022-12-31 | 3082.15 | 3698.58 | 3698.58 | [6 empty] | 3599075561181 |  | 11.01.22 - Изменение статуса на складе на "Под заказ Т2" | I304L
CM556120 | Кроншт. Г-образный CSN 200 GS | Кроншт. Г-Образный Csn 200 Gs | Cablofil | Cablofil | 267 | Аксессуары для лотков универсальные | PL7 | 10 | ШТ | На складе | Не подлежит сертификации | 2022-12-31 | 944.68 | 1133.62 | 1133.62 | [6 empty] | 3599075561204 |  |  | GS
CM556123 | Кроншт. Г-образный CSN 200 HDG | Кроншт. Г-Образный Csn 200 Hdg | Cablofil | Cablofil | 267 | Аксессуары для лотков универсальные | PL7 | 10 | ШТ | Под заказ Т2 | Не подлежит сертификации | 2022-12-31 | 1310.86 | 1573.03 | 1573.03 | [6 empty] | 3599075561235 |  |  | GC
CM556124 | Кроншт. Г-обр. CSN 200 SS 316L | Кроншт. Г-Обр. Csn 200 Ss 316l | Cablofil | Cablofil | 247 | Аксессуары для лотков нерж. cталь | PL7 | 10 | ШТ | Под заказ Т2 | Не подлежит сертификации | 2022-12-31 | 6266.02 | 7519.22 | 7519.22 | [6 empty] | 3599075561242 |  |  | I316L
CM556128 | Кроншт. Г-обр. CSN 200 SS IN304L | Кронштейн Г-образный CSN 200 SS 304L | Cablofil | Cablofil | 247 | Аксессуары для лотков нерж. cталь | PL7 | 1 | ШТ | Под заказ Т2 | Не подлежит сертификации | 2022-12-31 | 3467.62 | 4161.14 | 4161.14 | [6 empty] | 3599075561280 |  | 11.01.22 - Изменение статуса на складе на "Под заказ Т2" | I304L
CM556130 | Кроншт. Г-образный CSN 300 GS | Кроншт. Г-Образный Csn 300 Gs | Cablofil | Cablofil | 267 | Аксессуары для лотков универсальные | PL7 | 20 | ШТ | На складе | Не подлежит сертификации | 2022-12-31 | 1165.73 | 1398.88 | 1398.88 | [6 empty] | 3599075561303 |  |  | GS
CM556133 | Кроншт. Г-образный CSN 300 HDG | Кроншт. Г-образный CSN 300 HDG | Cablofil | Cablofil | 267 | Аксессуары для лотков универсальные | PL7 | 20 | ШТ | Под заказ Т2 | Не подлежит сертификации | 2022-12-31 | 1733.77 | 2080.52 | 2080.52 | [6 empty] | 3599075561334 |  |  | GC
CM556134 | Кроншт. Г-обр. CSN 300 SS 316L | Кроншт. Г-Обр. Csn 300 Ss 316l | Cablofil | Cablofil | 247 | Аксессуары для лотков нерж. cталь | PL7 | 1 | ШТ | Под заказ Т2 | Не подлежит сертификации | 2022-12-31 | 7929.3 | 9515.16 | 9515.16 | [6 empty] | 3599075561341 |  |  | I316L
CM556138 | Кроншт. Г-обр. CSN 300 SS IN304L | Кронштейн Г-образный CSN 300 SS 304L | Cablofil | Cablofil | 247 | Аксессуары для лотков нерж. cталь | PL7 | 1 | ШТ | Под заказ Т2 | Не подлежит сертификации | 2022-12-31 | 4515.93 | 5419.12 | 5419.12 | [6 empty] | 3599075561389 |  | 11.01.22 - Изменение статуса на складе на "Под заказ Т2" | I304L
CM556140 | Кроншт. Г-образный CSN 400 GS | Кроншт. Г-Образный Csn 400 Gs | Cablofil | Cablofil | 267 | Аксессуары для лотков универсальные | PL7 | 20 | ШТ | Под заказ Т2 | Не подлежит сертификации | 2022-12-31 | 1393.07 | 1671.68 | 1671.68 | [6 empty] | 3599075561402 |  |  | GS
CM556200 | Кроншт. Г-образный CLN 100 GS | Кроншт. Г-образный CLN 100 GS | Cablofil | Cablofil | 267 | Аксессуары для лотков универсальные | PL7 | 5 | ШТ | Под заказ Т2 | Не подлежит сертификации | 2022-12-31 | 367.62 | 441.14 | 441.14 | [6 empty] | 3599075562003 |  |  | GS
CM556210 | Кроншт. Г-образный CLN 150 GS | Кроншт. Г-образный CLN 150 GS | Cablofil | Cablofil | 267 | Аксессуары для лотков универсальные | PL7 | 5 | ШТ | Под заказ Т2 | Не подлежит сертификации | 2022-12-31 | 495.45 | 594.54 | 594.54 | [6 empty] | 3599075562102 |  |  | GS
CM556220 | Кроншт. Г-образный CLN 200 GS | Кроншт. Г-образный CLN 200 GS | Cablofil | Cablofil | 267 | Аксессуары для лотков универсальные | PL7 | 20 | ШТ | Под заказ Т2 | Не подлежит сертификации | 2022-12-31 | 567.06 | 680.47 | 680.47 | [6 empty] | 3599075562201 |  |  | GS
CM556230 | Кроншт. Г-образный CLN 300 GS | Кроншт. Г-образный CLN 300 GS | Cablofil | Cablofil | 267 | Аксессуары для лотков универсальные | PL7 | 5 | ШТ | Под заказ Т2 | Не подлежит сертификации | 2022-12-31 | 699.75 | 839.7 | 839.7 | [6 empty] | 3599075562300 |  |  | GS
CM556233 | Кроншт. Г-образный CLN 300 HDG | Кроншт. Г-образный CLN 300 HDG | Cablofil | Cablofil | 267 | Аксессуары для лотков универсальные | PL7 | 20 | ШТ | Под заказ Т2 | Не подлежит сертификации | 2022-12-31 | 1049.62 | 1259.54 | 1259.54 | [6 empty] | 3599075562331 |  |  | GC
CM556300 | Кроншт. С-образн. CSNS 100 GS | Кроншт. С-Образн. Csns 100 Gs | Cablofil | Cablofil | 267 | Аксессуары для лотков универсальные | PL7 | 10 | ШТ | Под заказ Т2 | Не подлежит сертификации | 2022-12-31 | 1494.99 | 1793.99 | 1793.99 | [6 empty] | 3599075563000 |  |  | GS
CM556303 | Кроншт. С-образн. CSNS 100 HDG | Кроншт. С-образн. CSNS 100 HDG | Cablofil | Cablofil | 267 | Аксессуары для лотков универсальные | PL7 | 10 | ШТ | Под заказ Т2 | Не подлежит сертификации | 2022-12-31 | 2089.13 | 2506.96 | 2506.96 | [6 empty] | 3599075563031 |  |  | GC
CM556304 | Кроншт С-обр. CSNS 100 SS 316L | Кроншт С-обр. CSNS 100 SS 316L | Cablofil | Cablofil | 247 | Аксессуары для лотков нерж. cталь | PL7 | 1 | ШТ | Под заказ Т2 | Не подлежит сертификации | 2022-12-31 | 7720.73 | 9264.88 | 9264.88 | [6 empty] | 3599075563048 |  |  | I316L
CM556310 | Кроншт. С-образн. CSNS 150 GS | Кроншт. С-Образн. Csns 150 Gs | Cablofil | Cablofil | 267 | Аксессуары для лотков универсальные | PL7 | 10 | ШТ | Под заказ Т2 | Не подлежит сертификации | 2022-12-31 | 1726.5 | 2071.8 | 2071.8 | [6 empty] | 3599075563109 |  |  | GS
CM556313 | Кроншт. С-образн. CSNS 150 HDG | Кроншт. С-образн. CSNS 150 HDG | Cablofil | Cablofil | 267 | Аксессуары для лотков универсальные | PL7 | 10 | ШТ | Под заказ Т2 | Не подлежит сертификации | 2022-12-31 | 2218.32 | 2661.98 | 2661.98 | [6 empty] | 3599075563130 |  |  | GC
CM556314 | Кроншт С-обр. CSNS 150 SS 316L | Кроншт С-обр. CSNS 150 SS 316L | Cablofil | Cablofil | 247 | Аксессуары для лотков нерж. cталь | PL7 | 1 | ШТ | Под заказ Т2 | Не подлежит сертификации | 2022-12-31 | 8501.24 | 10201.49 | 10201.49 | [6 empty] | 3599075563147 |  |  | I316L
CM556320 | Кроншт. С-образн. CSNS 200 GS | Кроншт. С-Образн. Csns 200 Gs | Cablofil | Cablofil | 267 | Аксессуары для лотков универсальные | PL7 | 10 | ШТ | Под заказ Т2 | Не подлежит сертификации | 2022-12-31 | 1822.43 | 2186.92 | 2186.92 | [6 empty] | 3599075563208 |  |  | GS
CM556323 | Кроншт. С-образн. CSNS 200 HDG | Кроншт. С-Образн. Csns 200 Hdg | Cablofil | Cablofil | 267 | Аксессуары для лотков универсальные | PL7 | 10 | ШТ | Под заказ Т2 | Не подлежит сертификации | 2022-12-31 | 2336.79 | 2804.15 | 2804.15 | [6 empty] | 3599075563239 |  |  | GC
CM556324 | Кроншт С-обр. CSNS 200 SS 316L | КРОНШТ С-ОБР. CSNS 200 SS 316L | Cablofil | Cablofil | 247 | Аксессуары для лотков нерж. cталь | PL7 | 1 | ШТ | Под заказ Т2 | Не подлежит сертификации | 2022-12-31 | 9111.88 | 10934.26 | 10934.26 | [6 empty] | 3599075563246 |  |  | I316L
CM556330 | Кроншт. С-образн. CSNS 300 GS | Кроншт. С-Образн. Csns 300 Gs | Cablofil | Cablofil | 267 | Аксессуары для лотков универсальные | PL7 | 10 | ШТ | Под заказ Т2 | Не подлежит сертификации | 2022-12-31 | 2411.9 | 2894.28 | 2894.28 | [6 empty] | 3599075563307 |  |  | GS
CM556333 | Кроншт. С-образн. CSNS 300 HDG | Кроншт. С-образн. CSNS 300 HDG | Cablofil | Cablofil | 267 | Аксессуары для лотков универсальные | PL7 | 10 | ШТ | Под заказ Т2 | Не подлежит сертификации | 2022-12-31 | 3047.52 | 3657.02 | 3657.02 | [6 empty] | 3599075563338 |  |  | GC
CM556340 | Кроншт. С-образн. CSNS 400 GS | Кроншт. С-Образн. Csns 400 Gs | Cablofil | Cablofil | 267 | Аксессуары для лотков универсальные | PL7 | 4 | ШТ | Под заказ Т2 | Не подлежит сертификации | 2022-12-31 | 2694.49 | 3233.39 | 3233.39 | [6 empty] | 3599075563406 |  |  | GS
CM556350 | Кроншт. С-образн. CSNS 450 GS | КРОНШТ. С-ОБРАЗН. CSNS 450 GS | Cablofil | Cablofil | 267 | Аксессуары для лотков универсальные | PL7 | 4 | ШТ | Под заказ Т2 | Не подлежит сертификации | 2022-12-31 | 2805.84 | 3367.01 | 3367.01 | [6 empty] | 3599075563505 |  |  | GS
CM556600 | Стойка PCSN 400 GS | Стойка PCSN 400 GS | Cablofil | Cablofil | 267 | Аксессуары для лотков универсальные | PL7 | 10 | ШТ | Под заказ Т2 | Не подлежит сертификации | 2022-12-31 | 1371.05 | 1645.26 | 1645.26 | [6 empty] | 3599075566001 |  | 11.01.22 - Изменение статуса на складе на "Под заказ Т2" | GS
CM556610 | Стойка PCSN 500 GS | Стойка PCSN 500 GS | Cablofil | Cablofil | 267 | Аксессуары для лотков универсальные | PL7 | 10 | ШТ | Под заказ Т2 | Не подлежит сертификации | 2022-12-31 | 1611.17 | 1933.4 | 1933.4 | [6 empty] | 3599075566100 |  | 11.01.22 - Изменение статуса на складе на "Под заказ Т2" | GS
CM556620 | Стойка PCSN 600 GS | Стойка PCSN 600 GS | Cablofil | Cablofil | 267 | Аксессуары для лотков универсальные | PL7 | 10 | ШТ | Под заказ Т2 | Не подлежит сертификации | 2022-12-31 | 1843.55 | 2212.26 | 2212.26 | [6 empty] | 3599075566209 |  | 11.01.22 - Изменение статуса на складе на "Под заказ Т2" | GS
CM556630 | Стойка PCSN 300 GS | Стойка PCSN 300 GS | Cablofil | Cablofil | 267 | Аксессуары для лотков универсальные | PL7 | 10 | ШТ | Под заказ Т2 | Не подлежит сертификации | 2022-12-31 | 1068.95 | 1282.74 | 1282.74 | [6 empty] | 3599075566308 |  | 11.01.22 - Изменение статуса на складе на "Под заказ Т2" | GS
CM557010 | Кронштейн C 100 GS | Кронштейн C 100 GS | Cablofil | Cablofil | 267 | Аксессуары для лотков универсальные | PL7 | 20 | ШТ | Под заказ Т2 | Не подлежит сертификации | 2022-12-31 | 618.83 | 742.6 | 742.6 | [6 empty] | 3599075570107 |  |  | GS
CM557020 | Кронштейн C 200 GS | Кронштейн C 200 GS | Cablofil | Cablofil | 267 | Аксессуары для лотков универсальные | PL7 | 20 | ШТ | Под заказ Т2 | Не подлежит сертификации | 2022-12-31 | 964.01 | 1156.81 | 1156.81 | [6 empty] | 3599075570206 |  |  | GS
CM557030 | Кронштейн C 300 GS | Кронштейн C 300 GS | Cablofil | Cablofil | 267 | Аксессуары для лотков универсальные | PL7 | 10 | ШТ | Под заказ Т2 | Не подлежит сертификации | 2022-12-31 | 1282.89 | 1539.47 | 1539.47 | [6 empty] | 3599075570305 |  |  | GS
CM557040 | Кронштейн C 400 GS | Кронштейн C 400 GS | Cablofil | Cablofil | 267 | Аксессуары для лотков универсальные | PL7 | 10 | ШТ | Под заказ Т2 | Не подлежит сертификации | 2022-12-31 | 1742.13 | 2090.56 | 2090.56 | [6 empty] | 3599075570404 |  |  | GS
CM557050 | Кронштейн C 500 GS | Кронштейн C 500 GS | Cablofil | Cablofil | 267 | Аксессуары для лотков универсальные | PL7 | 8 | ШТ | Под заказ Т2 | Не подлежит сертификации | 2022-12-31 | 2351.88 | 2822.26 | 2822.26 | [6 empty] | 3599075570503 |  |  | GS
CM557060 | Кронштейн C 600 GS | Кронштейн C 600 Gs | Cablofil | Cablofil | 267 | Аксессуары для лотков универсальные | PL7 | 8 | ШТ | Под заказ Т2 | Не подлежит сертификации | 2022-12-31 | 2879.4 | 3455.28 | 3455.28 | Распродажа остатков на складе |  | 3.024 | 640 | 105 | 45 | 3599075570602 |  |  | GS
CM557213 | Кронштейн CRP 100 HDG | Кронштейн CRP 100 HDG | Cablofil | Cablofil | 267 | Аксессуары для лотков универсальные | PL7 | 20 | ШТ | Под заказ Т2 | Не подлежит сертификации | 2022-12-31 | 825.74 | 990.89 | 990.89 | [6 empty] | 3599075572132 |  |  | GC
CM557233 | Кронштейн CRP 200 HDG | Кронштейн CRP 200 HDG | Cablofil | Cablofil | 267 | Аксессуары для лотков универсальные | PL7 | 10 | ШТ | Под заказ Т2 | Не подлежит сертификации | 2022-12-31 | 1192.75 | 1431.3 | 1431.3 | [6 empty] | 3599075572330 |  |  | GC
CM557263 | Кронштейн CRP 500 HDG | Кронштейн CRP 500 HDG | Cablofil | Cablofil | 267 | Аксессуары для лотков универсальные | PL7 | 10 | ШТ | Под заказ Т2 | Не подлежит сертификации | 2022-12-31 | 3532.36 | 4238.83 | 4238.83 | [6 empty] | 3599075572637 |  |  | GC
CM557283 | Консоль CL 200 GC | Консоль CL 200 GC | Cablofil | Cablofil | 267 | Аксессуары для лотков универсальные | PL7 | 10 | ШТ | Под заказ Т2 | Не подлежит сертификации | 2022-12-31 | 688.12 | 825.74 | 825.74 | [6 empty] | 3599075572835 |  |  | GC
CM557300 | Уголок CEQ100 (110х58х30мм) | Уголок Ceq100 (110х58х30мм) | Cablofil | Cablofil | 267 | Аксессуары для лотков универсальные | PL7 | 25 | ШТ | Под заказ Т2 | Не подлежит сертификации | 2022-12-31 | 233.98 | 280.78 | 280.78 | Распродажа остатков на складе | [5 empty] | 3599075573009 |  |  | GS
CM557383 | Кронштейн CRP 700 HDG | Кронштейн CRP 700 HDG | Cablofil | Cablofil | 267 | Аксессуары для лотков универсальные | PL7 | 6 | ШТ | Под заказ Т2 | Не подлежит сертификации | 2022-12-31 | 5963.72 | 7156.46 | 7156.46 | [6 empty] | 3599075573832 |  |  | GC
CM557450 | Консоль универс. CU 400 GS | Консоль Универс. Cu 400 Gs | Cablofil | Cablofil | 267 | Аксессуары для лотков универсальные | PL7 | 10 | ШТ | На складе | Не подлежит сертификации | 2022-12-31 | 1420.9 | 1705.08 | 1705.08 | Распродажа остатков на складе | [5 empty] | 3599075574501 |  |  | GS
CM557800 | Адаптер INTERFAS CSN R41 GS | Адаптер INTERFAS CSN R41 GS | Cablofil | Cablofil | 267 | Аксессуары для лотков универсальные | PL7 | 10 | ШТ | Под заказ Т2 | Не подлежит сертификации | 2022-12-31 | 418.69 | 502.43 | 502.43 | [6 empty] | 3599075578004 |  |  | GS
CM557803 | Адаптер INTERFAS CSN R41 GC | Адаптер INTERFAS CSN R41 GC | Cablofil | Cablofil | 267 | Аксессуары для лотков универсальные | PL7 | 10 | ШТ | Под заказ Т2 | Не подлежит сертификации | 2022-12-31 | 725.61 | 870.73 | 870.73 | [6 empty] | 3599075578035 |  |  | GC
CM557860 | Кроншт. Г-образный CC21S 150GS | Кроншт. Г-образный CC21S 150GS | Cablofil | Cablofil | 267 | Аксессуары для лотков универсальные | PL7 | 10 | ШТ | Под заказ Т2 | Не подлежит сертификации | 2022-12-31 | 1769.5 | 2123.4 | 2123.4 | [6 empty] | 3599075578608 |  |  | GS
CM557890 | Кроншт. Г-образный CC21S 400GS | Кроншт. Г-образный CC21S 400GS | Cablofil | Cablofil | 267 | Аксессуары для лотков универсальные | PL7 | 10 | ШТ | Под заказ Т2 | Не подлежит сертификации | 2022-12-31 | 2787.42 | 3344.9 | 3344.9 | [6 empty] | 3599075578905 |  |  | GS
CM558011 | Шайба CE25 GS (50 шт) | Шайба CE25 GS (50 шт) | Cablofil | Cablofil | 245 | Аксессуары для пров. лотков EZ/GS | PL7 | 1 | Коробка | На складе | Не подлежит сертификации | 2022-12-31 | 1572.74 | 1887.29 | 1887.29 | [6 empty] | 3599075580113 |  |  | GS
CM558013 | Шайба CE25GC (50 шт.) | Шайба Ce25gc (50 Шт.) | Cablofil | Cablofil | 243 | Аксессуары для пров. лотков HDG/DC | PL7 | 1 | Коробка | Под заказ Т2 | Не подлежит сертификации | 2022-12-31 | 2568.66 | 3082.39 | 3082.39 | [6 empty] | 3599075580137 |  |  | GC
CM558014 | Шайба CE 25 SS316L (50 шт.) | Шайба Ce 25 Ss316l (50 Шт.) | Cablofil | Cablofil | 244 | Аксессуары для пров. лотков нерж.сталь | PL7 | 1 | Коробка | Под заказ Т2 | Не подлежит сертификации | 2022-12-31 | 12696.67 | 15236 | 15236 | [6 empty] | 3599075580144 |  |  | I316L
CM558018 | Шайба CE25 304L (50шт) | Шайба CE25 304L (50шт) | Cablofil | Cablofil | 244 | Аксессуары для пров. лотков нерж.сталь | PL7 | 1 | Коробка | Под заказ Т2 | Не подлежит сертификации | 2022-12-31 | 8510.62 | 10212.74 | 10212.74 | [6 empty] | 3599075580182 |  |  | I304L
CM558021 | Шайба-винт М6 CE25VS GS (50шт) | Шайба-винт М6 CE25VS GS (50шт) | Cablofil | Cablofil | 245 | Аксессуары для пров. лотков EZ/GS | PL7 | 1 | Коробка | Под заказ Т2 | Не подлежит сертификации | 2022-12-31 | 5354.62 | 6425.54 | 6425.54 | [6 empty] | 3599075580212 |  |  | GS
CM558027 | Шайба винт М6 CE25VS DC (50шт) | Шайба Винт М6 Ce25vs Dc (50шт) | Cablofil | Cablofil | 243 | Аксессуары для пров. лотков HDG/DC | PL7 | 1 | Коробка | Под заказ Т2 | Не подлежит сертификации | 2022-12-31 | 8039.65 | 9647.58 | 9647.58 | [6 empty] | 3599075580274 |  |  | DC
CM558031 | Шайба-гайка М6 CE30ES GS(50шт) | Шайба-гайка М6 CE30ES GS(50шт) | Cablofil | Cablofil | 245 | Аксессуары для пров. лотков EZ/GS | PL7 | 1 | Коробка | Под заказ Т2 | Не подлежит сертификации | 2022-12-31 | 7456.73 | 8948.08 | 8948.08 | [6 empty] | 3599075580311 |  |  | GS
CM558037 | Шайба гайк М6 CE30ES DC (50шт) | Шайба гайка М6 CE30ES DC (50шт) | Cablofil | Cablofil | 243 | Аксессуары для пров. лотков HDG/DC | PL7 | 1 | Коробка | Под заказ Т2 | Не подлежит сертификации | 2022-12-31 | 13064.48 | 15677.38 | 15677.38 | [6 empty] | 3599075580373 |  |  | DC
CM558041 | Шайба CE30 GS (50 шт) | Шайба CE30 GS (50 шт) | Cablofil | Cablofil | 245 | Аксессуары для пров. лотков EZ/GS | PL7 | 1 | Коробка | На складе | Не подлежит сертификации | 2022-12-31 | 2287.93 | 2745.52 | 2745.52 | [6 empty] | 3599075580410 |  |  | GS
CM558043 | Шайба CE30GC (50 шт.) | Шайба Ce30gc (50 Шт.) | Cablofil | Cablofil | 243 | Аксессуары для пров. лотков HDG/DC | PL7 | 1 | Коробка | Под заказ Т2 | Не подлежит сертификации | 2022-12-31 | 3175.69 | 3810.83 | 3810.83 | [6 empty] | 3599075580434 |  |  | GC
CM558044 | Шайба CE30 SS316L (50 шт.) | Шайба Ce30 Ss316l (50 Шт.) | Cablofil | Cablofil | 244 | Аксессуары для пров. лотков нерж.сталь | PL7 | 1 | Коробка | Под заказ Т2 | Не подлежит сертификации | 2022-12-31 | 9650.06 | 11580.07 | 11580.07 | [6 empty] | 3599075580441 |  |  | I316L
CM558048 | Шайба CE30 304L (50шт) | Шайба CE30 304L (50шт) | Cablofil | Cablofil | 244 | Аксессуары для пров. лотков нерж.сталь | PL7 | 1 | Коробка | Под заказ Т2 | Не подлежит сертификации | 2022-12-31 | 6468.47 | 7762.16 | 7762.16 | [6 empty] | 3599075580489 |  |  | I304L
CM558051 | Шайба CE40 GS (25 шт) | Шайба CE40 GS (25 шт) | Cablofil | Cablofil | 245 | Аксессуары для пров. лотков EZ/GS | PL7 | 1 | Коробка | На складе | Не подлежит сертификации | 2022-12-31 | 2907.39 | 3488.87 | 3488.87 | [6 empty] | 3599075580519 |  |  | GS
CM558053 | Шайба CE40GC (25 шт.) | Шайба Ce40gc (25 Шт.) | Cablofil | Cablofil | 243 | Аксессуары для пров. лотков HDG/DC | PL7 | 1 | Коробка | Под заказ Т2 | Не подлежит сертификации | 2022-12-31 | 6034.76 | 7241.71 | 7241.71 | [6 empty] | 3599075580533 |  |  | GC
CM558054 | Шайба CE40 SS316L (50 шт.) | ШАЙБА CE40 SS316L (50 ШТ.) | Cablofil | Cablofil | 244 | Аксессуары для пров. лотков нерж.сталь | PL7 | 1 | Коробка | Под заказ Т2 | Не подлежит сертификации | 2022-12-31 | 14063.8 | 16876.56 | 16876.56 | [6 empty] | 3599075580540 |  |  | I316L
CM558061 | Набор KITFIXVS GS (50 шт) | Набор KITFIXVS GS (50 шт) | Cablofil | Cablofil | 245 | Аксессуары для пров. лотков EZ/GS | PL7 | 1 | Коробка | Под заказ Т2 | Не подлежит сертификации | 2022-12-31 | 8257.46 | 9908.95 | 9908.95 | [6 empty] | 3599075580618 |  |  | GS
CM558071 | Набор KITASSVS GS (50 шт) | Набор KITASSVS GS (50 шт) | Cablofil | Cablofil | 245 | Аксессуары для пров. лотков EZ/GS | PL7 | 1 | Коробка | На складе | Не подлежит сертификации | 2022-12-31 | 13825.83 | 16591 | 16591 | [6 empty] | 3599075580717 |  |  | GS
CM558077 | Соед. KITASSVS TURBO 50 шт. DC | Соед. KITASSVS TURBO 50 шт. DC | Cablofil | Cablofil | 243 | Аксессуары для пров. лотков HDG/DC | PL7 | 1 | Коробка | Под заказ Т2 | Не подлежит сертификации | 2022-12-31 | 21104.12 | 25324.94 | 25324.94 | [6 empty] | 3599075580779 |  |  | DC
CM558081 | Набор KITASSTR GS (50 шт) | Набор KITASSTR GS (50 шт) | Cablofil | Cablofil | 245 | Аксессуары для пров. лотков EZ/GS | PL7 | 1 | Коробка | Под заказ Т1 | Не подлежит сертификации | 2022-12-31 | 5877.57 | 7053.08 | 7053.08 | [6 empty] | 3599075580816 |  |  | GS
CM558087 | Соединитель KITASSTR DC (50шт) | Соединитель Kitasstr Dc (50шт) | Cablofil | Cablofil | 243 | Аксессуары для пров. лотков HDG/DC | PL7 | 1 | Коробка | Под заказ Т2 | Не подлежит сертификации | 2022-12-31 | 7348.26 | 8817.91 | 8817.91 | [6 empty] | 3599075580878 |  |  | DC
CM558091 | Набор KITFIXTR GS (50шт) | Набор KITFIXTR GS (50шт) | Cablofil | Cablofil | 245 | Аксессуары для пров. лотков EZ/GS | PL7 | 1 | Коробка | Под заказ Т2 | Не подлежит сертификации | 2022-12-31 | 5459.09 | 6550.91 | 6550.91 |  |  | 0.81 | 180 | 150 | 30 | 3599075580915 |  |  | GS
CM558201 | Соед. планка ED1100 EZ 1100 мм | Соед. Планка Ed1100 Ez 1100 Мм | Cablofil | Cablofil | 245 | Аксессуары для пров. лотков EZ/GS | PL7 | 20 | ШТ | Под заказ Т2 | Не подлежит сертификации | 2022-12-31 | 1366.14 | 1639.37 | 1639.37 | [6 empty] | 3599075582018 |  |  | EZ
CM558203 | Соед. планка ED1100 HDG 1100мм | Соед. планка ED1100 HDG 1100мм | Cablofil | Cablofil | 243 | Аксессуары для пров. лотков HDG/DC | PL7 | 20 | ШТ | Под заказ Т2 | Не подлежит сертификации | 2022-12-31 | 2422.96 | 2907.55 | 2907.55 | [6 empty] | 3599075582032 |  |  | GC
CM558204 | Соед. планка ED1100 SS 316L | Соед. планка ED1100 SS 316L | Cablofil | Cablofil | 244 | Аксессуары для пров. лотков нерж.сталь | PL7 | 20 | ШТ | Под заказ Т2 | Не подлежит сертификации | 2022-12-31 | 7577.79 | 9093.35 | 9093.35 | [6 empty] | 3599075582049 |  |  | I316L
CM558211 | Соед. планка ED250/90 EZ | Соед. Планка Ed250/90 Ez | Cablofil | Cablofil | 245 | Аксессуары для пров. лотков EZ/GS | PL7 | 50 | ШТ | Под заказ Т1 | Не подлежит сертификации | 2022-12-31 | 488.55 | 586.26 | 586.26 | [6 empty] | 3599075582117 |  | 11.01.22 - Изменение статуса на складе на "Под заказ Т1" | EZ
CM558213 | Соед. планка ED250/90 HDG | Соед. Планка Ed250/90 Hdg | Cablofil | Cablofil | 243 | Аксессуары для пров. лотков HDG/DC | PL7 | 50 | ШТ | Под заказ Т2 | Не подлежит сертификации | 2022-12-31 | 967.43 | 1160.92 | 1160.92 | [6 empty] | 3599075582131 |  |  | GC
CM558221 | Соед. планка ED275 EZ | Соед. Планка Ed275 Ez | Cablofil | Cablofil | 245 | Аксессуары для пров. лотков EZ/GS | PL7 | 50 | ШТ | На складе | Не подлежит сертификации | 2022-12-31 | 251.01 | 301.21 | 301.21 | [6 empty] | 3599075582216 |  |  | EZ
CM558223 | Соед. планка ED275 HDG | Соед. Планка Ed275 Hdg | Cablofil | Cablofil | 243 | Аксессуары для пров. лотков HDG/DC | PL7 | 50 | ШТ | Под заказ Т2 | Не подлежит сертификации | 2022-12-31 | 494.45 | 593.34 | 593.34 | [6 empty] | 3599075582230 |  |  | GC
CM558224 | Соед. планка ED275 SS 316L | Соед. Планка Ed275 Ss 316l | Cablofil | Cablofil | 244 | Аксессуары для пров. лотков нерж.сталь | PL7 | 50 | ШТ | Под заказ Т2 | Не подлежит сертификации | 2022-12-31 | 1808.92 | 2170.7 | 2170.7 | [6 empty] | 3599075582247 |  |  | I316L
CM558228 | Соед. планка ED275 SS 304L | Соединительная планка ED275 SS 304L | Cablofil | Cablofil | 244 | Аксессуары для пров. лотков нерж.сталь | PL7 | 50 | ШТ | Под заказ Т2 | Не подлежит сертификации | 2022-12-31 | 1240.5 | 1488.6 | 1488.6 | [6 empty] | 3599075582285 |  | 11.01.22 - Изменение статуса на складе на "Под заказ Т2" | I304L
CM558241 | Безвинт.соед EDRN EZ+ключ | Безвинт.соединитель EDRN EZ+ключ | Cablofil | Cablofil | 245 | Аксессуары для пров. лотков EZ/GS | PL7 | 50 | ШТ | На складе | Не подлежит сертификации | 2022-12-31 | 407.87 | 489.44 | 489.44 | [6 empty] | 3599075582414 |  |  | EZ
CM558244 | Безвинт.соед EDRN 316L+ключ | Безвинт.соединитель EDRN 316L+ключ | Cablofil | Cablofil | 244 | Аксессуары для пров. лотков нерж.сталь | PL7 | 50 | ШТ | Под заказ Т2 | Не подлежит сертификации | 2022-12-31 | 2247.86 | 2697.43 | 2697.43 | [6 empty] | 3599075582445 |  |  | I316L
CM558247 | Безвинт.соед EDRN DC+ключ | Безвинт.соединитель EDRN DC+ключ | Cablofil | Cablofil | 243 | Аксессуары для пров. лотков HDG/DC | PL7 | 50 | ШТ | Под заказ Т2 | Не подлежит сертификации | 2022-12-31 | 884.35 | 1061.22 | 1061.22 | [6 empty] | 3599075582476 |  |  | DC
CM558251 | Соединитель лотков EDT EZ | Соединитель лотков EDT EZ | Cablofil | Cablofil | 245 | Аксессуары для пров. лотков EZ/GS | PL7 | 50 | ШТ | Под заказ Т2 | Не подлежит сертификации | 2022-12-31 | 279.84 | 335.81 | 335.81 | [6 empty] | 3599075582513 |  |  | EZ
CM558260 | Монтаж. инструмент для EDRN | Монтаж. Инструмент Для Edrn | Cablofil | Cablofil | 245 | Аксессуары для пров. лотков EZ/GS | PL7 | 10 | ШТ | Под заказ Т2 | Не подлежит сертификации | 2022-12-31 | 880.66 | 1056.79 | 1056.79 | [6 empty] | 3599075582605 |  |  | EZ
CM558270 | Безвинт.соед EDS GS | Безвинт.соединитель EDS GS | Cablofil | Cablofil | 245 | Аксессуары для пров. лотков EZ/GS | PL7 | 50 | ШТ | Под заказ Т2 | Не подлежит сертификации | 2022-12-31 | 324.2 | 389.04 | 389.04 | [6 empty] | 3599075582704 |  |  | GS
CM558273 | Безвинт.соед EDS HDG | Безвинт.соединитель EDS HDG | Cablofil | Cablofil | 243 | Аксессуары для пров. лотков HDG/DC | PL7 | 50 | ШТ | Под заказ Т2 | Не подлежит сертификации | 2022-12-31 | 562.75 | 675.3 | 675.3 | [6 empty] | 3599075582735 |  |  | GC
CM558274 | Безвинт.соед EDS SS 316L | Безвинт.соединитель EDS SS 316L | Cablofil | Cablofil | 244 | Аксессуары для пров. лотков нерж.сталь | PL7 | 50 | ШТ | Под заказ Т2 | Не подлежит сертификации | 2022-12-31 | 2813.88 | 3376.66 | 3376.66 | [6 empty] | 3599075582742 |  |  | I316L
CM558280 | Безвинт.соед. AUTOCLIC GS | Безвинт.соединитель AUTOCLIC GS | Cablofil | Cablofil | 245 | Аксессуары для пров. лотков EZ/GS | PL7 | 50 | ШТ | Под заказ Т2 | Не подлежит сертификации | 2022-12-31 | 493.08 | 591.7 | 591.7 | [6 empty] | 3599075582803 |  |  | GS
CM558283 | Безвинт.соед.AUTOCLIC GC | Безвинт.соединитель AUTOCLIC GC | Cablofil | Cablofil | 243 | Аксессуары для пров. лотков HDG/DC | PL7 | 50 | ШТ | Под заказ Т2 | Не подлежит сертификации | 2022-12-31 | 732.77 | 879.32 | 879.32 | [6 empty] | 3599075582834 |  |  | GC
CM558284 | Безвинт.соед.AUTOCLIC 316L | Безвинт.соединитель AUTOCLIC 316L | Cablofil | Cablofil | 244 | Аксессуары для пров. лотков нерж.сталь | PL7 | 50 | ШТ | Под заказ Т2 | Не подлежит сертификации | 2022-12-31 | 2288.79 | 2746.55 | 2746.55 | [6 empty] | 3599075582841 |  |  | I316L
CM558288 | Безвинт.соед. AUTOCLIC 304L | Безвинт.соединитель AUTOCLIC 304L | Cablofil | Cablofil | 244 | Аксессуары для пров. лотков нерж.сталь | PL7 | 50 | ШТ | Под заказ Т2 | Не подлежит сертификации | 2022-12-31 | 1825.82 | 2190.98 | 2190.98 | [6 empty] | 3599075582889 |  |  | I304L
CM558320 | Безвинт. угл. соед. GS (25шт.) | Безвинт. угл. соединитель GS (25шт.) | Cablofil | Cablofil | 245 | Аксессуары для пров. лотков EZ/GS | PL7 | 1 | Коробка | Под заказ Т2 | Не подлежит сертификации | 2022-12-31 | 4930.86 | 5917.03 | 5917.03 | [6 empty] | 3599075583206 |  |  | GS
CM558324 | Безвинт. угл. соед. S6 (25шт.) | Безвинт. угл. соединитель S6 (25шт.) | Cablofil | Cablofil | 244 | Аксессуары для пров. лотков нерж.сталь | PL7 | 1 | Коробка | Под заказ Т2 | Не подлежит сертификации | 2022-12-31 | 13406.95 | 16088.34 | 16088.34 | [6 empty] | 3599075583244 |  |  | I316L
CM558327 | Безвинт. угл. соед. DC (25шт.) | Безвинт. угл. соединитель DC (25шт.) | Cablofil | Cablofil | 243 | Аксессуары для пров. лотков HDG/DC | PL7 | 1 | Коробка | Под заказ Т2 | Не подлежит сертификации | 2022-12-31 | 6724.42 | 8069.3 | 8069.3 | [6 empty] | 3599075583275 |  |  | DC
CM558340 | Безвинт. угл. соед S GS (25шт) | Безвинт. угл. соединитель S GS (25шт) | Cablofil | Cablofil | 245 | Аксессуары для пров. лотков EZ/GS | PL7 | 1 | Коробка | Под заказ Т2 | Не подлежит сертификации | 2022-12-31 | 3944.69 | 4733.63 | 4733.63 | [6 empty] | 3599075583404 |  |  | GS
CM558344 | Безвинт.угл.соед S 316L (25шт) | Безвинт. угл .соединитель S 316L (25шт) | Cablofil | Cablofil | 244 | Аксессуары для пров. лотков нерж.сталь | PL7 | 1 | Коробка | Под заказ Т2 | Не подлежит сертификации | 2022-12-31 | 14643.07 | 17571.68 | 17571.68 | [6 empty] | 3599075583442 |  |  | I316L
CM558347 | Безвинт. угл. соед S DC (25шт) | Безвинт. угл. соединитель S DC (25шт) | Cablofil | Cablofil | 243 | Аксессуары для пров. лотков HDG/DC | PL7 | 1 | Коробка | Под заказ Т2 | Не подлежит сертификации | 2022-12-31 | 5336.48 | 6403.78 | 6403.78 | [6 empty] | 3599075583473 |  |  | DC
CM558403 | EACHDG угол изменяемый (20шт) | EACHDG угол изменяемый (20шт) | Cablofil | Cablofil | 243 | Аксессуары для пров. лотков HDG/DC | PL7 | 1 | Коробка | Под заказ Т2 | Не подлежит сертификации | 2022-12-31 | 42204.79 | 50645.75 | 50645.75 | [6 empty] | 3599075584036 |  |  | GC
CM558410 | Безвинт.соединит. CEFAS GS | Безвинт.соединит. CEFAS GS | Cablofil | Cablofil | 245 | Аксессуары для пров. лотков EZ/GS | PL7 | 50 | ШТ | Под заказ Т2 | Не подлежит сертификации | 2022-12-31 | 197.23 | 236.68 | 236.68 | [6 empty] | 3599075584104 |  |  | GS
CM558414 | Безвинт.соединит. CEFAS IN316L | Безвинт.соединит. CEFAS IN316L | Cablofil | Cablofil | 244 | Аксессуары для пров. лотков нерж.сталь | PL7 | 50 | ШТ | Под заказ Т2 | Не подлежит сертификации | 2022-12-31 | 569.08 | 682.9 | 682.9 | [6 empty] | 3599075584142 |  |  | I316L
CM558417 | Безвинт.соединит. CEFAS DC | Безвинт.Соединит. Cefas Dc | Cablofil | Cablofil | 243 | Аксессуары для пров. лотков HDG/DC | PL7 | 50 | ШТ | Под заказ Т2 | Не подлежит сертификации | 2022-12-31 | 330.99 | 397.19 | 397.19 | [6 empty] | 3599075584173 |  |  | DC
CM558954 | Стандарт. соед. KITINOX (50шт) | Стандарт. Соед. Kitinox (50шт) | Cablofil | Cablofil | 244 | Аксессуары для пров. лотков нерж.сталь | PL7 | 1 | Коробка | Под заказ Т2 | Не подлежит сертификации | 2022-12-31 | 31045.92 | 37255.1 | 37255.1 | [6 empty] | 3599075589543 |  |  | I316L
CM559023 | Зажим CLMP1 | Зажим Clmp1 | Cablofil | Cablofil | 267 | Аксессуары для лотков универсальные | PL7 | 10 | ШТ | Под заказ Т2 | Не подлежит сертификации | 2022-12-31 | 1754.86 | 2105.83 | 2105.83 | Распродажа остатков на складе | [5 empty] | 3599075590235 |  |  | GC
CM559024 | Зажим CLMP1 316L | Зажим CLMP1 316L | Cablofil | Cablofil | 247 | Аксессуары для лотков нерж. cталь | PL7 | 1 | ШТ | Под заказ Т2 | Не подлежит сертификации | 2022-12-31 | 10396.53 | 12475.84 | 12475.84 | [6 empty] | 3599075590242 |  |  | I316L
CM559033 | Крепление к балкам ET20 GC | Крепление к балкам ET20 GC | Cablofil | Cablofil | 267 | Аксессуары для лотков универсальные | PL7 | 10 | ШТ | Под заказ Т2 | Не подлежит сертификации | 2022-12-31 | 579 | 694.8 | 694.8 | [6 empty] | 3599075590334 |  |  | GC
CM559043 | Крепление к балкам ET30 GC | Крепление к балкам ET30 GC | Cablofil | Cablofil | 267 | Аксессуары для лотков универсальные | PL7 | 10 | ШТ | Под заказ Т2 | Не подлежит сертификации | 2022-12-31 | 650.26 | 780.31 | 780.31 | [6 empty] | 3599075590433 |  |  | GC
CM559147 | CLIPO клипса оранжевая | CLIPO клипса оранжевая | Cablofil | Cablofil | 246 | Аксессуары для пров. лотков прочие | PL7 | 50 | ШТ | Под заказ Т2 | Не подлежит сертификации | 2022-12-31 | 103.29 | 123.95 | 123.95 | [6 empty] | 3599075591478 |  |  | AT
CM559157 | CLIPJ клипса желтая | CLIPJ клипса желтая | Cablofil | Cablofil | 246 | Аксессуары для пров. лотков прочие | PL7 | 50 | ШТ | Под заказ Т2 | Не подлежит сертификации | 2022-12-31 | 103.29 | 123.95 | 123.95 | [6 empty] | 3599075591577 |  |  | AT
CM559167 | CLIPV клипса зеленая | CLIPV клипса зеленая | Cablofil | Cablofil | 246 | Аксессуары для пров. лотков прочие | PL7 | 50 | ШТ | Под заказ Т2 | Не подлежит сертификации | 2022-12-31 | 103.29 | 123.95 | 123.95 | [6 empty] | 3599075591676 |  |  | AT
CM559177 | CLIPB клипса синяя | CLIPB клипса синяя | Cablofil | Cablofil | 246 | Аксессуары для пров. лотков прочие | PL7 | 50 | ШТ | Под заказ Т2 | Не подлежит сертификации | 2022-12-31 | 103.29 | 123.95 | 123.95 | [6 empty] | 3599075591775 |  |  | AT
CM559197 | CLIPG клипса серая | CLIPG клипса серая | Cablofil | Cablofil | 246 | Аксессуары для пров. лотков прочие | PL7 | 50 | ШТ | Под заказ Т2 | Не подлежит сертификации | 2022-12-31 | 103.29 | 123.95 | 123.95 | [6 empty] | 3599075591973 |  |  | AT
CM559220 | Элем.крепл.конс. под фальш-пол | Элем.Крепл.Конс. Под Фальш-Пол | Cablofil | Cablofil | 267 | Аксессуары для лотков универсальные | PL7 | 20 | ШТ | Под заказ Т2 | Не подлежит сертификации | 2022-12-31 | 1086.1 | 1303.32 | 1303.32 | Распродажа остатков на складе | [5 empty] | 3599075592208 |  |  | GS
CM559280 | Зажим CLM FAS GS | Зажим CLM FAS GS | Cablofil | Cablofil | 267 | Аксессуары для лотков универсальные | PL7 | 10 | ШТ | Под заказ Т2 | Не подлежит сертификации | 2022-12-31 | 939.14 | 1126.97 | 1126.97 | [6 empty] | 3599075592802 |  |  | GS
CM559287 | Зажим CLM FAS DC | Зажим CLM FAS DC | Cablofil | Cablofil | 267 | Аксессуары для лотков универсальные | PL7 | 10 | ШТ | Под заказ Т2 | Не подлежит сертификации | 2022-12-31 | 1896.72 | 2276.06 | 2276.06 | [6 empty] | 3599075592871 |  |  | DC
CM559507 | Болторез COUPFILGM | Болторез Coupfilgm | Cablofil | Cablofil | 246 | Аксессуары для пров. лотков прочие | PL7 | 1 | ШТ | Под заказ Т2 | Не подлежит сертификации | 2022-12-31 | 18348.48 | 22018.18 | 22018.18 | [6 empty] | 3599075595070 |  |  | AT
CM559615 | Защ. наконечник EPEDF GS | Защ. Наконечник Epedf Gs | Cablofil | Cablofil | 267 | Аксессуары для лотков универсальные | PL7 | 50 | ШТ | Под заказ Т2 | Не подлежит сертификации | 2022-12-31 | 257.94 | 309.53 | 309.53 | Распродажа остатков на складе | [5 empty] | 3599075596152 |  |  | AT
CM559635 | Заглушка д/пер-ки EPDCOT50 AT | Заглушка д/пер-ки EPDCOT50 AT | Cablofil | Cablofil | 267 | Аксессуары для лотков универсальные | PL7 | 10 | ШТ | Под заказ Т2 | Не подлежит сертификации | 2022-12-31 | 363.11 | 435.73 | 435.73 | Распродажа остатков на складе | [5 empty] | 3599075596350 |  |  | MP
CM561010 | Профиль тип EDF2000 GS | Профиль Тип Edf2000 Gs | Cablofil | Cablofil | 267 | Аксессуары для лотков универсальные | PL7 | 1 | ШТ | На складе | Не подлежит сертификации | 2022-12-31 | 2375.88 | 2851.06 | 2851.06 | Распродажа остатков на складе | [5 empty] | 3599075610100 |  |  | GS
CM561013 | Профиль тип EDF2000 GC | Профиль Тип Edf2000 Gc | Cablofil | Cablofil | 267 | Аксессуары для лотков универсальные | PL7 | 1 | ШТ | Под заказ Т2 | Не подлежит сертификации | 2022-12-31 | 4072.93 | 4887.52 | 4887.52 | Распродажа остатков на складе | [5 empty] | 3599075610131 |  |  | GC
CM561020 | Профиль тип EDF3000 GS | Профиль тип EDF3000 GS | Cablofil | Cablofil | 267 | Аксессуары для лотков универсальные | PL7 | 1 | ШТ | Под заказ Т2 | Не подлежит сертификации | 2022-12-31 | 3872.32 | 4646.78 | 4646.78 | [6 empty] | 3599075610209 |  |  | GS
CM561080 | Кроншт потолоч PFREDF GS (EDF) | Кроншт Потолоч Pfredf Gs (Edf) | Cablofil | Cablofil | 267 | Аксессуары для лотков универсальные | PL7 | 10 | ШТ | Под заказ Т2 | Не подлежит сертификации | 2022-12-31 | 1727.71 | 2073.25 | 2073.25 | Распродажа остатков на складе | [5 empty] | 3599075610803 |  |  | GS
CM561084 | Кронштейн потолочный PFREDF S6 | Кронштейн потолочный PFREDF S6 | Cablofil | Cablofil | 247 | Аксессуары для лотков нерж. cталь | PL7 | 1 | ШТ | Под заказ Т2 | Не подлежит сертификации | 2022-12-31 | 9835.36 | 11802.43 | 11802.43 | [6 empty] | 3599075610841 |  |  | I316L
CM585080 | Крючок для кабеля SCMT (100шт) | Крючок для кабеля SCMT (100шт) | Cablofil | Cablofil | 245 | Аксессуары для пров. лотков EZ/GS | PL7 | 1 | Коробка | Под заказ Т2 | Не подлежит сертификации | 2022-12-31 | 13185.43 | 15822.52 | 15822.52 | Распродажа остатков на складе | [5 empty] | 3599075850803 |  |  | GS
CM585160 | Плата DEV100GS,с изгибом | Плата Dev100gs,С Изгибом | Cablofil | Cablofil | 245 | Аксессуары для пров. лотков EZ/GS | PL7 | 10 | ШТ | На складе | Не подлежит сертификации | 2022-12-31 | 533.35 | 640.02 | 640.02 | [6 empty] | 3599075851602 |  |  | GS
CM585164 | Плата DEV100SS 316L,с изгибом | Плата DEV100SS 316L,с изгибом | Cablofil | Cablofil | 244 | Аксессуары для пров. лотков нерж.сталь | PL7 | 1 | ШТ | Под заказ Т2 | Не подлежит сертификации | 2022-12-31 | 2520.77 | 3024.92 | 3024.92 | [6 empty] | 3599075851640 |  |  | I316L
CM585167 | Плата DEV100DC, с изгибом | Плата Dev100dc, С Изгибом | Cablofil | Cablofil | 243 | Аксессуары для пров. лотков HDG/DC | PL7 | 10 | ШТ | Под заказ Т2 | Не подлежит сертификации | 2022-12-31 | 1909.41 | 2291.29 | 2291.29 | [6 empty] | 3599075851671 |  |  | DC
CM585180 | Подвес универсальный SL 50 GS | Подвес Универсальный Sl 50 Gs | Cablofil | Cablofil | 245 | Аксессуары для пров. лотков EZ/GS | PL7 | 10 | ШТ | Под заказ Т2 | Не подлежит сертификации | 2022-12-31 | 1432.37 | 1718.84 | 1718.84 | [6 empty] | 3599075851800 |  |  | GS
CM585190 | Подвес универсальный SL 100 GS | Подвес универсальный SL 100 GS | Cablofil | Cablofil | 245 | Аксессуары для пров. лотков EZ/GS | PL7 | 10 | ШТ | Под заказ Т2 | Не подлежит сертификации | 2022-12-31 | 1554.47 | 1865.36 | 1865.36 | [6 empty] | 3599075851909 |  | 11.01.22 - Изменение статуса на складе на "Под заказ Т2" | GS
CM585327 | Болт заземления GRIFEQUIP (Al) | Болт Заземления Grifequip (Al) | Cablofil | Cablofil | 267 | Аксессуары для лотков универсальные | PL7 | 25 | ШТ | На складе | Не подлежит сертификации | 2022-12-31 | 763.74 | 916.49 | 916.49 | [6 empty] | 3599075853279 |  |  | AL
CM585330 | Болт заземления алюм. BAT35 | Болт заземления алюм. BAT35 | Cablofil | Cablofil | 245 | Аксессуары для пров. лотков EZ/GS | PL7 | 25 | ШТ | Под заказ Т2 | Не подлежит сертификации | 2022-12-31 | 634.2 | 761.04 | 761.04 | [6 empty] | 3599075853309 |  |  | AL
CM585357 | Болт заземления BLT 8/16 | Болт Заземления Blt 8/16 | Cablofil | Cablofil | 267 | Аксессуары для лотков универсальные | PL7 | 10 | ШТ | Под заказ Т2 | Не подлежит сертификации | 2022-12-31 | 1809.39 | 2171.27 | 2171.27 | Распродажа остатков на складе | [5 empty] | 3599075853576 |  |  | AT
CM585367 | Болт заземления BLT 6/35 | Болт заземления BLT 6/35 | Cablofil | Cablofil | 267 | Аксессуары для лотков универсальные | PL7 | 10 | ШТ | Под заказ Т2 | Не подлежит сертификации | 2022-12-31 | 2052.79 | 2463.35 | 2463.35 | [6 empty] | 3599075853675 |  |  | AT
CM585387 | Болт заземления BLF 8/16 | Болт Заземления Blf 8/16 | Cablofil | Cablofil | 267 | Аксессуары для лотков универсальные | PL7 | 10 | ШТ | На складе | Не подлежит сертификации | 2022-12-31 | 2302.01 | 2762.41 | 2762.41 | [6 empty] | 3599075853873 |  |  | CU
CM585397 | Болт заземления BLF 8/35 | Болт Заземления Blf 8/35 | Cablofil | Cablofil | 267 | Аксессуары для лотков универсальные | PL7 | 10 | ШТ | Под заказ Т1 | Не подлежит сертификации | 2022-12-31 | 2419.26 | 2903.11 | 2903.11 | [6 empty] | 3599075853972 |  | 11.01.22 - Изменение статуса на складе на "Под заказ Т1" | CU
CM585407 | Болт заземления BLF 8/50 | Болт Заземления Blf 8/50 | Cablofil | Cablofil | 267 | Аксессуары для лотков универсальные | PL7 | 10 | ШТ | Под заказ Т2 | Не подлежит сертификации | 2022-12-31 | 2541.39 | 3049.67 | 3049.67 | [6 empty] | 3599075854078 |  |  | CU
CM586031 | Подвес для лот, безвинт SAS EZ | Подвес для лотка, безвинт SAS EZ | Cablofil | Cablofil | 267 | Аксессуары для лотков универсальные | PL7 | 50 | ШТ | На складе | Не подлежит сертификации | 2022-12-31 | 242.83 | 291.4 | 291.4 | [6 empty] | 3599075860314 |  |  | EZ
CM586037 | Подвес для лот, безвинт SAS DC | Подвес для лотка, безвинт SAS DC | Cablofil | Cablofil | 267 | Аксессуары для лотков универсальные | PL7 | 50 | ШТ | Под заказ Т2 | Не подлежит сертификации | 2022-12-31 | 457.69 | 549.23 | 549.23 | [6 empty] | 3599075860376 |  |  | DC
CM586040 | Кронштейн UC 50 GS | Кронштейн Uc 50 Gs | Cablofil | Cablofil | 267 | Аксессуары для лотков универсальные | PL7 | 25 | ШТ | На складе | Не подлежит сертификации | 2022-12-31 | 385.89 | 463.07 | 463.07 | [6 empty] | 3599075860406 |  |  | GS
CM586043 | Кронштейн UC 50 HDG | Кронштейн Uc 50 Hdg | Cablofil | Cablofil | 267 | Аксессуары для лотков универсальные | PL7 | 25 | ШТ | Под заказ Т2 | Не подлежит сертификации | 2022-12-31 | 556.91 | 668.29 | 668.29 | [6 empty] | 3599075860437 |  |  | GC
CM586044 | Кронштейн UC 50 SS316L | Кронштейн Uc 50 Ss316l | Cablofil | Cablofil | 247 | Аксессуары для лотков нерж. cталь | PL7 | 25 | ШТ | Под заказ Т2 | Не подлежит сертификации | 2022-12-31 | 989.78 | 1187.74 | 1187.74 | [6 empty] | 3599075860444 |  |  | I316L
CM586048 | Кронштейн UC 50 SS304L | Кронштейн Uc 50 Ss304l | Cablofil | Cablofil | 247 | Аксессуары для лотков нерж. cталь | PL7 | 25 | ШТ | Под заказ Т2 | Не подлежит сертификации | 2022-12-31 | 867.03 | 1040.44 | 1040.44 | [6 empty] | 3599075860482 |  | 11.01.22 - Изменение статуса на складе на "Под заказ Т2" | I304L
CM586060 | Кроншт.универ.безвинт. C50 GS | Кроншт.Универ.Безвинт. C50 Gs | Cablofil | Cablofil | 267 | Аксессуары для лотков универсальные | PL7 | 25 | ШТ | Под заказ Т2 | Не подлежит сертификации | 2022-12-31 | 254.98 | 305.98 | 305.98 | [6 empty] | 3599075860604 |  |  | GS
CM586063 | Кроншт.универ.безвинтC M50 HDG | Кроншт.Универ.Безвинтc M50 Hdg | Cablofil | Cablofil | 267 | Аксессуары для лотков универсальные | PL7 | 25 | ШТ | Под заказ Т2 | Не подлежит сертификации | 2022-12-31 | 703.37 | 844.04 | 844.04 | [6 empty] | 3599075860635 |  |  | GC
CM586064 | Кроншт.безвинт. CM50 SS 316L | Кроншт.Безвинт. Cm50 Ss 316l | Cablofil | Cablofil | 247 | Аксессуары для лотков нерж. cталь | PL7 | 1 | ШТ | Под заказ Т2 | Не подлежит сертификации | 2022-12-31 | 1407.29 | 1688.75 | 1688.75 | [6 empty] | 3599075860642 |  |  | I316L
CM586068 | Кроншт.безвинт. CM50 SS 304L | Кроншт.Безвинт. Cm50 Ss 304l | Cablofil | Cablofil | 247 | Аксессуары для лотков нерж. cталь | PL7 | 25 | ШТ | Под заказ Т2 | Не подлежит сертификации | 2022-12-31 | 1055.13 | 1266.16 | 1266.16 | [6 empty] | 3599075860680 |  |  | I304L
CM586073 | Кронштейн вертикал. FV1 GC | Кронштейн вертикал. FV1 GC | Cablofil | Cablofil | 267 | Аксессуары для лотков универсальные | PL7 | 20 | ШТ | Под заказ Т2 | Не подлежит сертификации | 2022-12-31 | 1130.82 | 1356.98 | 1356.98 | [6 empty] | 3599075860734 |  |  | GC
CM586074 | Кронштейн вертикал. FV1 316L | Кронштейн вертикал. FV1 316L | Cablofil | Cablofil | 247 | Аксессуары для лотков нерж. cталь | PL7 | 1 | ШТ | Под заказ Т2 | Не подлежит сертификации | 2022-12-31 | 2278.59 | 2734.31 | 2734.31 | [6 empty] | 3599075860741 |  |  | I316L
CM586100 | Кронштейн SF100 GS | Кронштейн Sf100 Gs | Cablofil | Cablofil | 267 | Аксессуары для лотков универсальные | PL7 | 10 | ШТ | Под заказ Т2 | Не подлежит сертификации | 2022-12-31 | 1598.64 | 1918.37 | 1918.37 | [6 empty] | 3599075861007 |  |  | GS
CM586103 | Кронштейн SF100 GC | Кронштейн Sf100 Gc | Cablofil | Cablofil | 267 | Аксессуары для лотков универсальные | PL7 | 10 | ШТ | Под заказ Т2 | Не подлежит сертификации | 2022-12-31 | 2189.52 | 2627.42 | 2627.42 | [6 empty] | 3599075861038 |  |  | GC
CM586104 | Кронштейн SF 100 316L | Кронштейн SF 100 316L | Cablofil | Cablofil | 247 | Аксессуары для лотков нерж. cталь | PL7 | 1 | ШТ | Под заказ Т2 | Не подлежит сертификации | 2022-12-31 | 11749.75 | 14099.7 | 14099.7 | [6 empty] | 3599075861045 |  |  | I316L
CM586130 | Кроншт. безвинт. CM 50 XL GS | Кроншт. Безвинт. Cm 50 Xl Gs | Cablofil | Cablofil | 267 | Аксессуары для лотков универсальные | PL7 | 25 | ШТ | На складе | Не подлежит сертификации | 2022-12-31 | 461.96 | 554.35 | 554.35 | [6 empty] | 3599075861304 |  |  | GS
CM586133 | Кроншт. безвинт. CM 50 XL GC | Кроншт. Безвинт. Cm 50 Xl Gc | Cablofil | Cablofil | 267 | Аксессуары для лотков универсальные | PL7 | 25 | ШТ | Под заказ Т2 | Не подлежит сертификации | 2022-12-31 | 895.22 | 1074.26 | 1074.26 | [6 empty] | 3599075861335 |  |  | GC
CM586134 | Кроншт. безвинт. CM 50 XL 316L | Кроншт. безвинт. CM 50 XL 316L | Cablofil | Cablofil | 247 | Аксессуары для лотков нерж. cталь | PL7 | 1 | ШТ | Под заказ Т2 | Не подлежит сертификации | 2022-12-31 | 3186.56 | 3823.87 | 3823.87 | [6 empty] | 3599075861342 |  |  | I316L
CM586138 | Кроншт. безвинт. CM 50 XL 304L | КРОНШТ. БЕЗВИНТ. CM 50 XL 304L | Cablofil | Cablofil | 247 | Аксессуары для лотков нерж. cталь | PL7 | 25 | ШТ | Под заказ Т2 | Не подлежит сертификации | 2022-12-31 | 2550.4 | 3060.48 | 3060.48 | [6 empty] | 3599075861380 |  |  | I304L
CM586140 | Подвес для лотка SF50GS | Подвес Для Лотка Sf50gs | Cablofil | Cablofil | 267 | Аксессуары для лотков универсальные | PL7 | 32 | ШТ | На складе | Не подлежит сертификации | 2022-12-31 | 916.54 | 1099.85 | 1099.85 | [6 empty] | 3599075861403 |  |  | GS
CM586143 | Подвес для лотка SF50GC | Подвес Для Лотка Sf50gc | Cablofil | Cablofil | 267 | Аксессуары для лотков универсальные | PL7 | 10 | ШТ | Под заказ Т2 | Не подлежит сертификации | 2022-12-31 | 1688.32 | 2025.98 | 2025.98 | [6 empty] | 3599075861434 |  |  | GC
CM586144 | Подвес для лотка SF50 IN316L | Подвес для лотка SF50 IN316L | Cablofil | Cablofil | 247 | Аксессуары для лотков нерж. cталь | PL7 | 1 | ШТ | Под заказ Т2 | Не подлежит сертификации | 2022-12-31 | 5121.06 | 6145.27 | 6145.27 | [6 empty] | 3599075861441 |  |  | I316L
CM586160 | Кронштейн UC 35 GS | Кронштейн Uc 35 Gs | Cablofil | Cablofil | 267 | Аксессуары для лотков универсальные | PL7 | 25 | ШТ | Под заказ Т2 | Не подлежит сертификации | 2022-12-31 | 628.78 | 754.54 | 754.54 | [6 empty] | 3599075861601 |  |  | GS
CM586163 | Кронштейн UC 35 GC | Кронштейн Uc 35 Gc | Cablofil | Cablofil | 267 | Аксессуары для лотков универсальные | PL7 | 25 | ШТ | Под заказ Т2 | Не подлежит сертификации | 2022-12-31 | 803.97 | 964.76 | 964.76 | [6 empty] | 3599075861632 |  |  | GC
CM586164 | Кронштейн UC 35 IN316L | Кронштейн UC 35 IN316L | Cablofil | Cablofil | 247 | Аксессуары для лотков нерж. cталь | PL7 | 1 | ШТ | Под заказ Т2 | Не подлежит сертификации | 2022-12-31 | 2412.51 | 2895.01 | 2895.01 | [6 empty] | 3599075861649 |  |  | I316L
CM586180 | Соединяющ. кроншт FTX GS | Соединяющ. Кроншт Ftx Gs | Cablofil | Cablofil | 245 | Аксессуары для пров. лотков EZ/GS | PL7 | 25 | ШТ | Под заказ Т2 | Не подлежит сертификации | 2022-12-31 | 384.72 | 461.66 | 461.66 | [6 empty] | 3599075861809 |  |  | GS
CM586183 | Соединяющ. кроншт FTX DC | Соединяющ. кроншт FTX DC | Cablofil | Cablofil | 244 | Аксессуары для пров. лотков нерж.сталь | PL7 | 25 | ШТ | Под заказ Т2 | Не подлежит сертификации | 2022-12-31 | 649.23 | 779.08 | 779.08 | [6 empty] | 3599075861830 |  |  | DC
CM586184 | Соединяющ. кроншт FTX IN316L | Соединяющ. Кроншт Ftx In316l | Cablofil | Cablofil | 243 | Аксессуары для пров. лотков HDG/DC | PL7 | 25 | ШТ | Под заказ Т2 | Не подлежит сертификации | 2022-12-31 | 763.79 | 916.55 | 916.55 | [6 empty] | 3599075861847 |  |  | I316L
CM586190 | Консоль CAT 40 GS | Консоль Cat 40 Gs | Cablofil | Cablofil | 267 | Аксессуары для лотков универсальные | PL7 | 50 | ШТ | Под заказ Т2 | Не подлежит сертификации | 2022-12-31 | 197.13 | 236.56 | 236.56 | [6 empty] | 3599075861908 |  |  | GS
CM586194 | Консоль CAT 40 IN316L | Консоль CAT 40 IN316L | Cablofil | Cablofil | 247 | Аксессуары для лотков нерж. cталь | PL7 | 50 | ШТ | Под заказ Т2 | Не подлежит сертификации | 2022-12-31 | 788.73 | 946.48 | 946.48 | [6 empty] | 3599075861946 |  |  | I316L
CM586197 | Консоль CAT 40 DACROMET | Консоль CAT 40 DACROMET | Cablofil | Cablofil | 267 | Аксессуары для лотков универсальные | PL7 | 50 | ШТ | Под заказ Т2 | Не подлежит сертификации | 2022-12-31 | 366.13 | 439.36 | 439.36 | [6 empty] | 3599075861977 |  |  | DC
CM586200 | Центральный подвес SCF 200 мм | Центральный Подвес Scf 200 Мм | Cablofil | Cablofil | 267 | Аксессуары для лотков универсальные | PL7 | 10 | ШТ | Под заказ Т2 | Не подлежит сертификации | 2022-12-31 | 1447.15 | 1736.58 | 1736.58 | [6 empty] | 3599075862004 |  |  | GS
CM586210 | Монтажная площадка для SCF | Монтажная Площадка Для Scf | Cablofil | Cablofil | 267 | Аксессуары для лотков универсальные | PL7 | 1 | ШТ | Под заказ Т2 | Не подлежит сертификации | 2022-12-31 | 882.57 | 1059.08 | 1059.08 | [6 empty] | 3599075862103 |  |  | GS
CM586250 | Кронштейн CM 50 XXL GC | Кронштейн CM 50 XXL GC | Cablofil | Cablofil | 267 | Аксессуары для лотков универсальные | PL7 | 10 | ШТ | Под заказ Т2 | Не подлежит сертификации | 2022-12-31 | 772.43 | 926.92 | 926.92 | [6 empty] | 3599075862509 |  | 11.01.22 - Изменение статуса на складе на "Под заказ Т2" | GS
CM586257 | кронштейн CM 50 XXL DC | Кронштейн Cm 50 Xxl Dc | Cablofil | Cablofil | 267 | Аксессуары для лотков универсальные | PL7 | 10 | ШТ | Под заказ Т2 | Не подлежит сертификации | 2022-12-31 | 1282.3 | 1538.76 | 1538.76 | [6 empty] | 3599075862578 |  |  | DC
CM586300 | Центральный подвес SCF 300 мм | Центральный Подвес Scf 300 Мм | Cablofil | Cablofil | 267 | Аксессуары для лотков универсальные | PL7 | 10 | ШТ | На складе | Не подлежит сертификации | 2022-12-31 | 1758.7 | 2110.44 | 2110.44 | [6 empty] | 3599075863001 |  |  | GS
CM586400 | Центральный подвес SCF 400 мм | Центральный Подвес Scf 400 Мм | Cablofil | Cablofil | 267 | Аксессуары для лотков универсальные | PL7 | 10 | ШТ | Под заказ Т2 | Не подлежит сертификации | 2022-12-31 | 1929.53 | 2315.44 | 2315.44 | [6 empty] | 3599075864008 |  |  | GS
CM586500 | Центральный подвес SCF 500 мм | Центральный Подвес Scf 500 Мм | Cablofil | Cablofil | 267 | Аксессуары для лотков универсальные | PL7 | 10 | ШТ | Под заказ Т2 | Не подлежит сертификации | 2022-12-31 | 2411.9 | 2894.28 | 2894.28 | [6 empty] | 3599075865005 |  |  | GS
CM586600 | Центральный подвес SCF 600 мм | Центральный Подвес Scf 600 Мм | Cablofil | Cablofil | 267 | Аксессуары для лотков универсальные | PL7 | 15 | ШТ | Под заказ Т2 | Не подлежит сертификации | 2022-12-31 | 2802.91 | 3363.49 | 3363.49 | [6 empty] | 3599075866002 |  |  | GS
CM586657 | Кроншт универс. безвинт R35 DC | Кроншт универс. безвинт R35 DC | Cablofil | Cablofil | 243 | Аксессуары для пров. лотков HDG/DC | PL7 | 10 | ШТ | Под заказ Т2 | Не подлежит сертификации | 2022-12-31 | 1324.53 | 1589.44 | 1589.44 | [6 empty] | 3599075866576 |  |  | DC
CM586711 | Разделитель COTFIL 30 EZ | Разделитель Cotfil 30 Ez | Cablofil | Cablofil | 245 | Аксессуары для пров. лотков EZ/GS | PL7 | 12 | ШТ | Под заказ Т2 | Не подлежит сертификации | 2022-12-31 | 884.5 | 1061.4 | 1061.4 | [6 empty] | 3599075867115 |  |  | EZ
CM586721 | Разделитель COTFIL 50 EZ | Разделитель Cotfil 50 Ez | Cablofil | Cablofil | 245 | Аксессуары для пров. лотков EZ/GS | PL7 | 12 | ШТ | Под заказ Т2 | Не подлежит сертификации | 2022-12-31 | 955.27 | 1146.32 | 1146.32 | [6 empty] | 3599075867214 |  |  | EZ
CM586731 | Разделитель COTFIL 75 EZ | Разделитель Cotfil 75 Ez | Cablofil | Cablofil | 245 | Аксессуары для пров. лотков EZ/GS | PL7 | 12 | ШТ | Под заказ Т2 | Не подлежит сертификации | 2022-12-31 | 1031.69 | 1238.03 | 1238.03 | [6 empty] | 3599075867313 |  |  | EZ
CM586741 | Разделитель COTFIL 100 EZ | Разделитель Cotfil 100 Ez | Cablofil | Cablofil | 245 | Аксессуары для пров. лотков EZ/GS | PL7 | 12 | ШТ | Под заказ Т2 | Не подлежит сертификации | 2022-12-31 | 1114.22 | 1337.06 | 1337.06 | [6 empty] | 3599075867412 |  |  | EZ
CM586820 | Монтажная втулка EXT-SCF 100 | Монтажная втулка EXT-SCF 100 | Cablofil | Cablofil | 267 | Аксессуары для лотков универсальные | PL7 | 100 | ШТ | Под заказ Т2 | Не подлежит сертификации | 2022-12-31 | 449.43 | 539.32 | 539.32 | [6 empty] | 3599075868204 |  | 11.01.22 - Изменение статуса на складе на "Под заказ Т2" | GS
CM595013 | Консоль C41S150 (Длина-150мм) | Консоль C41s150 (Длина-150мм) | Cablofil | Cablofil | 267 | Аксессуары для лотков универсальные | PL7 | 20 | ШТ | На складе | Не подлежит сертификации | 2022-12-31 | 1667.6 | 2001.12 | 2001.12 | Распродажа остатков на складе | [5 empty] | 3599075950138 |  |  | GC
CM595023 | Консоль C41S200 (Длина-200мм) | Консоль C41s200 (Длина-200мм) | Cablofil | Cablofil | 267 | Аксессуары для лотков универсальные | PL7 | 20 | ШТ | На складе | Не подлежит сертификации | 2022-12-31 | 1844.46 | 2213.35 | 2213.35 | Распродажа остатков на складе | [5 empty] | 3599075950237 |  |  | GC
CM595033 | Консоль C41S300 (Длина-300мм) | Консоль C41s300 (Длина-300мм) | Cablofil | Cablofil | 267 | Аксессуары для лотков универсальные | PL7 | 16 | ШТ | На складе | Не подлежит сертификации | 2022-12-31 | 2274.04 | 2728.85 | 2728.85 | Распродажа остатков на складе | [5 empty] | 3599075950336 |  |  | GC
CM595034 | Консоль 41X41 S 300 I316L | Консоль 41X41 S 300 I316L | Cablofil | Cablofil | 247 | Аксессуары для лотков нерж. cталь | PL7 | 1 | ШТ | Под заказ Т2 | Не подлежит сертификации | 2022-12-31 | 12790.71 | 15348.85 | 15348.85 | [6 empty] | 3599075950343 |  |  | I316L
CM595043 | Консоль C41S400 (Длина-400мм) | Консоль C41s400 (Длина-400мм) | Cablofil | Cablofil | 267 | Аксессуары для лотков универсальные | PL7 | 12 | ШТ | На складе | Не подлежит сертификации | 2022-12-31 | 2647.42 | 3176.9 | 3176.9 | Распродажа остатков на складе | [5 empty] | 3599075950435 |  |  | GC
CM595044 | Консоль 41X41 S 400 I316L | Консоль 41X41 S 400 I316L | Cablofil | Cablofil | 247 | Аксессуары для лотков нерж. cталь | PL7 | 1 | ШТ | Под заказ Т2 | Не подлежит сертификации | 2022-12-31 | 14717.09 | 17660.51 | 17660.51 | [6 empty] | 3599075950442 |  |  | I316L
CM595054 | Консоль 41X41 S 500 I316L | Консоль 41X41 S 500 I316L | Cablofil | Cablofil | 247 | Аксессуары для лотков нерж. cталь | PL7 | 1 | ШТ | Под заказ Т2 | Не подлежит сертификации | 2022-12-31 | 17863.94 | 21436.73 | 21436.73 | [6 empty] | 3599075950541 |  |  | I316L
CM595063 | Консоль C41S600 (Длина-600мм) | Консоль C41s600 (Длина-600мм) | Cablofil | Cablofil | 267 | Аксессуары для лотков универсальные | PL7 | 8 | ШТ | На складе | Не подлежит сертификации | 2022-12-31 | 2996.9 | 3596.28 | 3596.28 | Распродажа остатков на складе | [5 empty] | 3599075950633 |  |  | GC
CM595104 | Стойка сварная P41S500 I316L | Стойка сварная P41S500 I316L | Cablofil | Cablofil | 247 | Аксессуары для лотков нерж. cталь | PL7 | 1 | ШТ | Под заказ Т2 | Не подлежит сертификации | 2022-12-31 | 20552.79 | 24663.35 | 24663.35 | [6 empty] | 3599075951043 |  |  | I316L
CM595114 | Стойка сварная P41S800 I316L | Стойка сварная P41S800 I316L | Cablofil | Cablofil | 247 | Аксессуары для лотков нерж. cталь | PL7 | 1 | ШТ | Под заказ Т2 | Не подлежит сертификации | 2022-12-31 | 27682.09 | 33218.51 | 33218.51 | [6 empty] | 3599075951142 |  |  | I316L
CM595124 | Стойка сварная P41S1000 I316L | Стойка сварная P41S1000 I316L | Cablofil | Cablofil | 247 | Аксессуары для лотков нерж. cталь | PL7 | 1 | ШТ | Под заказ Т2 | Не подлежит сертификации | 2022-12-31 | 32646.34 | 39175.61 | 39175.61 | [6 empty] | 3599075951241 |  |  | I316L
CM595134 | Стойка сварная P41S1500 I316L | Стойка сварная P41S1500 I316L | Cablofil | Cablofil | 247 | Аксессуары для лотков нерж. cталь | PL7 | 1 | ШТ | Под заказ Т2 | Не подлежит сертификации | 2022-12-31 | 43549.01 | 52258.81 | 52258.81 | [6 empty] | 3599075951340 |  |  | I316L
CM595143 | Стойка сварная P41S2000 GC | Стойка Сварная P41s2000 Gc | Cablofil | Cablofil | 267 | Аксессуары для лотков универсальные | PL7 | 1 | ШТ | Под заказ Т2 | Не подлежит сертификации | 2022-12-31 | 14138.69 | 16966.43 | 16966.43 | Распродажа остатков на складе | [5 empty] | 3599075951432 |  |  | GC
CM595144 | Стойка сварная P41S2000 I316L | Стойка сварная P41S2000 I316L | Cablofil | Cablofil | 247 | Аксессуары для лотков нерж. cталь | PL7 | 1 | ШТ | Под заказ Т2 | Не подлежит сертификации | 2022-12-31 | 52704.22 | 63245.06 | 63245.06 | [6 empty] | 3599075951449 |  |  | I316L
CM595173 | Стойка сварная P41S600 GC | Стойка сварная P41S600 GC | Cablofil | Cablofil | 267 | Аксессуары для лотков универсальные | PL7 | 1 | ШТ | Под заказ Т2 | Не подлежит сертификации | 2022-12-31 | 9009 | 10810.8 | 10810.8 | [6 empty] | 3599075951739 |  |  | GC
CM595203 | Кронштейн потолочный PF41S | Кронштейн Потолочный Pf41s | Cablofil | Cablofil | 267 | Аксессуары для лотков универсальные | PL7 | 10 | ШТ | Под заказ Т2 | Не подлежит сертификации | 2022-12-31 | 3736.66 | 4483.99 | 4483.99 | Распродажа остатков на складе | [5 empty] | 3599075952033 |  |  | GC
CM595213 | Соединит. элемент ECL41/41 | Соединит. Элемент Ecl41/41 | Cablofil | Cablofil | 267 | Аксессуары для лотков универсальные | PL7 | 15 | ШТ | Под заказ Т2 | Не подлежит сертификации | 2022-12-31 | 2875.26 | 3450.31 | 3450.31 | Распродажа остатков на складе | [5 empty] | 3599075952132 |  |  | GC
CM595214 | Соед. элемент ECL41/41 316L | Соед. элемент ECL41/41 316L | Cablofil | Cablofil | 247 | Аксессуары для лотков нерж. cталь | PL7 | 1 | ШТ | Под заказ Т2 | Не подлежит сертификации | 2022-12-31 | 17034.34 | 20441.21 | 20441.21 | [6 empty] | 3599075952149 |  |  | I316L
CM595223 | Соединительный элемент EQMP41 | Соединительный Элемент Eqmp41 | Cablofil | Cablofil | 267 | Аксессуары для лотков универсальные | PL7 | 15 | ШТ | Под заказ Т2 | Не подлежит сертификации | 2022-12-31 | 2656.89 | 3188.27 | 3188.27 | Распродажа остатков на складе | [5 empty] | 3599075952231 |  |  | GC
CM595224 | Соед. элемент EQMP41 316L | Соед. элемент EQMP41 316L | Cablofil | Cablofil | 247 | Аксессуары для лотков нерж. cталь | PL7 | 1 | ШТ | Под заказ Т2 | Не подлежит сертификации | 2022-12-31 | 15740.61 | 18888.73 | 18888.73 | [6 empty] | 3599075952248 |  |  | I316L
CM595233 | Соединительный элемент EQ135° | Соединительный элемент EQ135° | Cablofil | Cablofil | 267 | Аксессуары для лотков универсальные | PL7 | 10 | ШТ | Под заказ Т2 | Не подлежит сертификации | 2022-12-31 | 1135.11 | 1362.13 | 1362.13 | [6 empty] | 3599075952330 |  |  | GC
CM595234 | Соед. элемент EQ135° 316L | Соед. элемент EQ135° 316L | Cablofil | Cablofil | 247 | Аксессуары для лотков нерж. cталь | PL7 | 1 | ШТ | Под заказ Т2 | Не подлежит сертификации | 2022-12-31 | 9084.98 | 10901.98 | 10901.98 | [6 empty] | 3599075952347 |  |  | I316L
CM595244 | Соед. элемент EQ2T 316L | Соед. элемент EQ2T 316L | Cablofil | Cablofil | 247 | Аксессуары для лотков нерж. cталь | PL7 | 1 | ШТ | Под заказ Т2 | Не подлежит сертификации | 2022-12-31 | 4765.16 | 5718.19 | 5718.19 | [6 empty] | 3599075952446 |  |  | I316L
CM595253 | Соединительный элемент EQ3T | Соединительный элемент EQ3T | Cablofil | Cablofil | 267 | Аксессуары для лотков универсальные | PL7 | 10 | ШТ | Под заказ Т2 | Не подлежит сертификации | 2022-12-31 | 837.12 | 1004.54 | 1004.54 | Распродажа остатков на складе | [5 empty] | 3599075952538 |  |  | GC
CM595254 | Соед. элемент EQ3T 316L | Соед. элемент EQ3T 316L | Cablofil | Cablofil | 247 | Аксессуары для лотков нерж. cталь | PL7 | 1 | ШТ | Под заказ Т2 | Не подлежит сертификации | 2022-12-31 | 6447.34 | 7736.81 | 7736.81 | [6 empty] | 3599075952545 |  |  | I316L
CM595264 | Соед. элемент EQ4T 316L | Соед. элемент EQ4T 316L | Cablofil | Cablofil | 247 | Аксессуары для лотков нерж. cталь | PL7 | 1 | ШТ | Под заказ Т2 | Не подлежит сертификации | 2022-12-31 | 7755.37 | 9306.44 | 9306.44 | [6 empty] | 3599075952644 |  |  | I316L
CM595284 | Соед. элемент PV41 316L | Соед. элемент PV41 316L | Cablofil | Cablofil | 247 | Аксессуары для лотков нерж. cталь | PL7 | 1 | ШТ | Под заказ Т2 | Не подлежит сертификации | 2022-12-31 | 3183.89 | 3820.67 | 3820.67 | [6 empty] | 3599075952842 |  |  | I316L
CM595303 | Соединительный элемент TE4T | Соединительный элемент TE4T | Cablofil | Cablofil | 267 | Аксессуары для лотков универсальные | PL7 | 10 | ШТ | Под заказ Т2 | Не подлежит сертификации | 2022-12-31 | 1939.73 | 2327.68 | 2327.68 | [6 empty] | 3599075953030 |  |  | GC
CM595313 | Соединительный элемент TRAP4T | Соединительный элемент TRAP4T | Cablofil | Cablofil | 267 | Аксессуары для лотков универсальные | PL7 | 10 | ШТ | Под заказ Т2 | Не подлежит сертификации | 2022-12-31 | 1880.44 | 2256.53 | 2256.53 | Распродажа остатков на складе | [5 empty] | 3599075953139 |  |  | GC
CM595323 | Соединит. элемент ZED41/41 | Соединит. элемент ZED41/41 | Cablofil | Cablofil | 267 | Аксессуары для лотков универсальные | PL7 | 10 | ШТ | Под заказ Т2 | Не подлежит сертификации | 2022-12-31 | 1163.85 | 1396.62 | 1396.62 | [6 empty] | 3599075953238 |  |  | GC
CM595334 | Соед. элемент OM41/41S 316L | Соед. элемент OM41/41S 316L | Cablofil | Cablofil | 247 | Аксессуары для лотков нерж. cталь | PL7 | 1 | ШТ | Под заказ Т2 | Не подлежит сертификации | 2022-12-31 | 8193.67 | 9832.4 | 9832.4 | [6 empty] | 3599075953344 |  |  | I316L
CM595353 | Адаптер UFI41 GC | Адаптер Ufi41 Gc | Cablofil | Cablofil | 267 | Аксессуары для лотков универсальные | PL7 | 10 | ШТ | Под заказ Т2 | Не подлежит сертификации | 2022-12-31 | 6523.98 | 7828.78 | 7828.78 | Распродажа остатков на складе | [5 empty] | 3599075953535 |  |  | GC
CM595360 | Кронштейн универсальный PFN41S | Кронштейн Универсальный Pfn41s | Cablofil | Cablofil | 267 | Аксессуары для лотков универсальные | PL7 | 10 | ШТ | Под заказ Т2 | Не подлежит сертификации | 2022-12-31 | 2033.68 | 2440.42 | 2440.42 | Распродажа остатков на складе | [5 empty] | 3599075953603 |  |  | GS
CM595364 | Кронштейн 41 S IN316L | Кронштейн 41 S IN316L | Cablofil | Cablofil | 247 | Аксессуары для лотков нерж. cталь | PL7 | 1 | ШТ | Под заказ Т2 | Не подлежит сертификации | 2022-12-31 | 17088.66 | 20506.39 | 20506.39 | [6 empty] | 3599075953641 |  |  | I316L
CM595900 | CM100/25 кронштейн 304L | CM100/25 кронштейн 304L | Cablofil | Cablofil | 247 | Аксессуары для лотков нерж. cталь | PL7 | 1 | ШТ | Под заказ Т2 | Не подлежит сертификации | 2022-12-31 | 2636.69 | 3164.03 | 3164.03 | [6 empty] | 3599075959001 |  |  | I304L
CM595907 | CM100/25 кронштейн DC | CM100/25 кронштейн DC | Cablofil | Cablofil | 267 | Аксессуары для лотков универсальные | PL7 | 20 | ШТ | Под заказ Т2 | Не подлежит сертификации | 2022-12-31 | 1647.93 | 1977.52 | 1977.52 | [6 empty] | 3599075959070 |  |  | DC
CM595910 | CM100/50 кронштейн 304L | CM100/50 кронштейн 304L | Cablofil | Cablofil | 267 | Аксессуары для лотков универсальные | PL7 | 1 | ШТ | Под заказ Т2 | Не подлежит сертификации | 2022-12-31 | 3295.85 | 3955.02 | 3955.02 | [6 empty] | 3599075959100 |  |  | I304L
CM595917 | CM100/50 кронштейн DC | CM100/50 кронштейн DC | Cablofil | Cablofil | 267 | Аксессуары для лотков универсальные | PL7 | 24 | ШТ | Под заказ Т2 | Не подлежит сертификации | 2022-12-31 | 2059.91 | 2471.89 | 2471.89 | [6 empty] | 3599075959179 |  |  | DC
CM595920 | CM100/100 кронштейн 304L | CM100/100 кронштейн 304L | Cablofil | Cablofil | 267 | Аксессуары для лотков универсальные | PL7 | 1 | ШТ | Под заказ Т2 | Не подлежит сертификации | 2022-12-31 | 4284.62 | 5141.54 | 5141.54 | [6 empty] | 3599075959209 |  |  | I304L
CM595927 | CM100/100 кронштейн DC | CM100/100 кронштейн DC | Cablofil | Cablofil | 267 | Аксессуары для лотков универсальные | PL7 | 8 | ШТ | Под заказ Т2 | Не подлежит сертификации | 2022-12-31 | 2677.88 | 3213.46 | 3213.46 | [6 empty] | 3599075959278 |  |  | DC
CM595937 | UC100/50 кронштейн DC | UC100/50 кронштейн DC | Cablofil | Cablofil | 267 | Аксессуары для лотков универсальные | PL7 | 36 | ШТ | Под заказ Т2 | Не подлежит сертификации | 2022-12-31 | 1336.16 | 1603.39 | 1603.39 | [6 empty] | 3599075959377 |  |  | DC
CM596053 | C41D500HDG кронштейн двойной | C41D500HDG кронштейн двойной | Cablofil | Cablofil | 267 | Аксессуары для лотков универсальные | PL7 | 4 | ШТ | Под заказ Т2 | Не подлежит сертификации | 2022-12-31 | 9129.08 | 10954.9 | 10954.9 | [6 empty] | 3599075960533 |  |  | GC
CM596113 | Стойка 41х41 D 800 GC | Стойка 41х41 D 800 GC | Cablofil | Cablofil | 267 | Аксессуары для лотков универсальные | PL7 | 1 | ШТ | Под заказ Т2 | Не подлежит сертификации | 2022-12-31 | 17661.78 | 21194.14 | 21194.14 | [6 empty] | 3599075961134 |  |  | GC
CM596123 | Стойка 41х41 D 1000 GC | Стойка 41х41 D 1000 GC | Cablofil | Cablofil | 267 | Аксессуары для лотков универсальные | PL7 | 1 | ШТ | Под заказ Т2 | Не подлежит сертификации | 2022-12-31 | 21194.14 | 25432.97 | 25432.97 | [6 empty] | 3599075961233 |  |  | GC
CM596133 | Стойка 41х41 D 1500 GC | Стойка 41х41 D 1500 GC | Cablofil | Cablofil | 267 | Аксессуары для лотков универсальные | PL7 | 1 | ШТ | Под заказ Т2 | Не подлежит сертификации | 2022-12-31 | 34406.08 | 41287.3 | 41287.3 | [6 empty] | 3599075961332 |  |  | GC
CM596143 | Стойка 41х41 D 2000 GC | Стойка 41х41 D 2000 GC | Cablofil | Cablofil | 267 | Аксессуары для лотков универсальные | PL7 | 1 | ШТ | Под заказ Т2 | Не подлежит сертификации | 2022-12-31 | 42663.54 | 51196.25 | 51196.25 | [6 empty] | 3599075961431 |  |  | GC
CM596153 | Стойка 41х41 D 3000 GC | Стойка 41х41 D 3000 GC | Cablofil | Cablofil | 267 | Аксессуары для лотков универсальные | PL7 | 1 | ШТ | Под заказ Т2 | Не подлежит сертификации | 2022-12-31 | 61930.93 | 74317.12 | 74317.12 | [6 empty] | 3599075961530 |  |  | GC
CM596203 | PF41DHDG пластина подвес. | PF41DHDG пластина подвес. | Cablofil | Cablofil | 267 | Аксессуары для лотков универсальные | PL7 | 10 | ШТ | Под заказ Т2 | Не подлежит сертификации | 2022-12-31 | 6641.28 | 7969.54 | 7969.54 | [6 empty] | 3599075962032 |  |  | GC
CM596213 | Соединит. элемент OM41/41D | Соединит. элемент OM41/41D | Cablofil | Cablofil | 267 | Аксессуары для лотков универсальные | PL7 | 1 | ШТ | Под заказ Т2 | Не подлежит сертификации | 2022-12-31 | 1637.99 | 1965.59 | 1965.59 | [6 empty] | 3599075962131 |  |  | GC
CM596223 | PFN41D HDG пластина подвес. | PFN41D HDG пластина подвес. | Cablofil | Cablofil | 267 | Аксессуары для лотков универсальные | PL7 | 5 | ШТ | Под заказ Т2 | Не подлежит сертификации | 2022-12-31 | 5741.67 | 6890 | 6890 | [6 empty] | 3599075962230 |  |  | GC
CM597013 | Консоль C41X21 S 150 HDG | Консоль C41X21 S 150 HDG | Cablofil | Cablofil | 267 | Аксессуары для лотков универсальные | PL7 | 24 | ШТ | Под заказ Т2 | Не подлежит сертификации | 2022-12-31 | 1481.27 | 1777.52 | 1777.52 | [6 empty] | 3599075970136 |  |  | GC
CM597023 | Консоль C41X21 S 200 HDG | Консоль C41X21 S 200 HDG | Cablofil | Cablofil | 267 | Аксессуары для лотков универсальные | PL7 | 24 | ШТ | Под заказ Т2 | Не подлежит сертификации | 2022-12-31 | 1638.37 | 1966.04 | 1966.04 | [6 empty] | 3599075970235 |  |  | GC
CM597033 | Консоль C41X21 S 300 HDG | Консоль C41X21 S 300 HDG | Cablofil | Cablofil | 267 | Аксессуары для лотков универсальные | PL7 | 20 | ШТ | Под заказ Т2 | Не подлежит сертификации | 2022-12-31 | 2019.95 | 2423.94 | 2423.94 | [6 empty] | 3599075970334 |  |  | GC
CM597043 | Консоль C41X21 S 400 HDG | Консоль C41X21 S 400 HDG | Cablofil | Cablofil | 267 | Аксессуары для лотков универсальные | PL7 | 16 | ШТ | Под заказ Т2 | Не подлежит сертификации | 2022-12-31 | 2351.61 | 2821.93 | 2821.93 | [6 empty] | 3599075970433 |  |  | GC
CM599004 | Клипса FASTRUT 41 SS316L(50шт) | Клипса FASTRUT 41 SS316L(50шт) | Cablofil | Cablofil | 244 | Аксессуары для пров. лотков нерж.сталь | PL7 | 1 | Коробка | Под заказ Т2 | Не подлежит сертификации | 2022-12-31 | 16306.23 | 19567.48 | 19567.48 | [6 empty] | 3599075990042 |  |  | I316L
CM599007 | Клипса FASTRUT 41 DC (50 шт.) | Клипса FASTRUT 41 DC (50 шт.) | Cablofil | Cablofil | 267 | Аксессуары для лотков универсальные | PL7 | 1 | Коробка | Под заказ Т2 | Не подлежит сертификации | 2022-12-31 | 6990.64 | 8388.77 | 8388.77 | Распродажа остатков на складе | [5 empty] | 3599075990073 |  |  | DC
CM629050 | Крышка CVN 50 GS | Крышка CVN 50 GS (3шт х 1м) | Cablofil | Cablofil | 245 | Аксессуары для пров. лотков EZ/GS | PL7 | 1 | Коробка | Под заказ Т2 | Не подлежит сертификации | 2022-12-31 | 3030.91 | 3637.09 | 3637.09 | [6 empty] | 3599076290509 |  |  | GS
CM629053 | Крышка CVN 50 HDG | Крышка CVN 50 HDG (3шт х 1м) | Cablofil | Cablofil | 243 | Аксессуары для пров. лотков HDG/DC | PL7 | 1 | Коробка | Под заказ Т2 | Не подлежит сертификации | 2022-12-31 | 3682.84 | 4419.41 | 4419.41 | [6 empty] | 3599076290530 |  |  | GC
CM629054 | Крышка CVN 50 SS 316L | Крышка CVN 50 SS 316L (3шт х 1м) | Cablofil | Cablofil | 244 | Аксессуары для пров. лотков нерж.сталь | PL7 | 1 | Коробка | Под заказ Т2 | Не подлежит сертификации | 2022-12-31 | 13090.46 | 15708.55 | 15708.55 | [6 empty] | 3599076290547 |  |  | I316L
CM629100 | Крышка CVN 100 GS | Крышка CVN 100 GS (3шт х 1м) | Cablofil | Cablofil | 245 | Аксессуары для пров. лотков EZ/GS | PL7 | 1 | Коробка | Под заказ Т2 | Не подлежит сертификации | 2022-12-31 | 3788.62 | 4546.34 | 4546.34 | [6 empty] | 3599076291001 |  |  | GS
CM629103 | Крышка CVN 100 HDG | Крышка CVN 100 HDG (3шт х 1м) | Cablofil | Cablofil | 243 | Аксессуары для пров. лотков HDG/DC | PL7 | 1 | Коробка | Под заказ Т2 | Не подлежит сертификации | 2022-12-31 | 5162.64 | 6195.17 | 6195.17 | [6 empty] | 3599076291032 |  |  | GC
CM629104 | Крышка CVN 100 SS 316L | Крышка CVN 100 SS 316L (3шт х 1м) | Cablofil | Cablofil | 244 | Аксессуары для пров. лотков нерж.сталь | PL7 | 1 | Коробка | Под заказ Т2 | Не подлежит сертификации | 2022-12-31 | 18700.73 | 22440.88 | 22440.88 | [6 empty] | 3599076291049 |  |  | I316L
CM629150 | Крышка CVN 150 GS | Крышка CVN 150 GS (3шт х 1м) | Cablofil | Cablofil | 245 | Аксессуары для пров. лотков EZ/GS | PL7 | 1 | Коробка | Под заказ Т2 | Не подлежит сертификации | 2022-12-31 | 4673.72 | 5608.46 | 5608.46 | [6 empty] | 3599076291506 |  |  | GS
CM629153 | Крышка CVN 150 HDG | Крышка CVN 150 HDG (3шт х 1м) | Cablofil | Cablofil | 243 | Аксессуары для пров. лотков HDG/DC | PL7 | 1 | Коробка | Под заказ Т2 | Не подлежит сертификации | 2022-12-31 | 5441.27 | 6529.52 | 6529.52 | [6 empty] | 3599076291537 |  |  | GC
CM629154 | Крышка CVN 150 SS 316L | Крышка CVN 150 SS 316L (3шт х 1м) | Cablofil | Cablofil | 244 | Аксессуары для пров. лотков нерж.сталь | PL7 | 1 | Коробка | Под заказ Т2 | Не подлежит сертификации | 2022-12-31 | 39328.93 | 47194.72 | 47194.72 | [6 empty] | 3599076291544 |  |  | I316L
CM629200 | Крышка CVN 200 GS | Крышка CVN 200 GS (3шт х 1м) | Cablofil | Cablofil | 245 | Аксессуары для пров. лотков EZ/GS | PL7 | 1 | Коробка | Под заказ Т2 | Не подлежит сертификации | 2022-12-31 | 6377.53 | 7653.04 | 7653.04 | [6 empty] | 3599076292008 |  |  | GS
CM629203 | Крышка CVN 200 HDG | Крышка CVN 200 HDG (3шт х 1м) | Cablofil | Cablofil | 243 | Аксессуары для пров. лотков HDG/DC | PL7 | 1 | Коробка | Под заказ Т2 | Не подлежит сертификации | 2022-12-31 | 7962.86 | 9555.43 | 9555.43 | [6 empty] | 3599076292039 |  |  | GC
CM629204 | Крышка CVN 200 SS 316L | Крышка CVN 200 SS 316L (3шт х 1м) | Cablofil | Cablofil | 244 | Аксессуары для пров. лотков нерж.сталь | PL7 | 1 | Коробка | Под заказ Т2 | Не подлежит сертификации | 2022-12-31 | 47998.43 | 57598.12 | 57598.12 | [6 empty] | 3599076292046 |  |  | I316L
CM629300 | Крышка CVN 300 GS | Крышка CVN 300 GS (3шт х 1м) | Cablofil | Cablofil | 245 | Аксессуары для пров. лотков EZ/GS | PL7 | 1 | Коробка | Под заказ Т2 | Не подлежит сертификации | 2022-12-31 | 6314.37 | 7577.24 | 7577.24 | [6 empty] | 3599076293005 |  |  | GS
CM629303 | Крышка CVN 300 HDG | Крышка Cvn 300 Hdg (3шт х 1м) | Cablofil | Cablofil | 243 | Аксессуары для пров. лотков HDG/DC | PL7 | 1 | Коробка | Под заказ Т2 | Не подлежит сертификации | 2022-12-31 | 11944.29 | 14333.15 | 14333.15 | [6 empty] | 3599076293036 |  |  | GC
CM629400 | Крышка CVN 400 GS | Крышка CVN 400 GS (3шт х 1м) | Cablofil | Cablofil | 245 | Аксессуары для пров. лотков EZ/GS | PL7 | 1 | Коробка | Под заказ Т2 | Не подлежит сертификации | 2022-12-31 | 11176.48 | 13411.78 | 13411.78 | [6 empty] | 3599076294002 |  |  | GS
CM629403 | Крышка CVN 400 HDG | Крышка CVN 400 HDG (3шт х 1м) | Cablofil | Cablofil | 243 | Аксессуары для пров. лотков HDG/DC | PL7 | 1 | Коробка | Под заказ Т2 | Не подлежит сертификации | 2022-12-31 | 16589.3 | 19907.16 | 19907.16 | [6 empty] | 3599076294033 |  |  | GC
CM629450 | Крышка CVN 450 GS | Крышка CVN 450 GS (3шт х 1м) | Cablofil | Cablofil | 245 | Аксессуары для пров. лотков EZ/GS | PL7 | 1 | Коробка | Под заказ Т2 | Не подлежит сертификации | 2022-12-31 | 12839.47 | 15407.36 | 15407.36 | [6 empty] | 3599076294507 |  |  | GS
CM629453 | Крышка CVN 450 HDG | Крышка CVN 450 HDG (3шт х 1м) | Cablofil | Cablofil | 243 | Аксессуары для пров. лотков HDG/DC | PL7 | 1 | Коробка | Под заказ Т2 | Не подлежит сертификации | 2022-12-31 | 22582.14 | 27098.57 | 27098.57 | [6 empty] | 3599076294538 |  |  | GC
CM629500 | Крышка CVN 500 GS | Крышка CVN 500 GS (3шт х 1м) | Cablofil | Cablofil | 245 | Аксессуары для пров. лотков EZ/GS | PL7 | 1 | Коробка | Под заказ Т2 | Не подлежит сертификации | 2022-12-31 | 13028.83 | 15634.6 | 15634.6 | [6 empty] | 3599076295009 |  |  | GS
CM629503 | Крышка CVN 500 HDG | Крышка CVN 500 HDG (3шт х 1м) | Cablofil | Cablofil | 243 | Аксессуары для пров. лотков HDG/DC | PL7 | 1 | Коробка | Под заказ Т2 | Не подлежит сертификации | 2022-12-31 | 18580.01 | 22296.01 | 22296.01 | [6 empty] | 3599076295030 |  |  | GC
CM629600 | Крышка CVN 600 GS | Крышка CVN 600 GS (3шт х 1м) | Cablofil | Cablofil | 245 | Аксессуары для пров. лотков EZ/GS | PL7 | 1 | Коробка | Под заказ Т2 | Не подлежит сертификации | 2022-12-31 | 15000.91 | 18001.09 | 18001.09 | [6 empty] | 3599076296006 |  |  | GS
CM629603 | Крышка CVN 600 HDG | Крышка CVN 600 HDG (3шт х 1м) | Cablofil | Cablofil | 243 | Аксессуары для пров. лотков HDG/DC | PL7 | 1 | Коробка | Под заказ Т2 | Не подлежит сертификации | 2022-12-31 | 21234.37 | 25481.24 | 25481.24 | [6 empty] | 3599076296037 |  |  | GC
CM646010 | Крышка для лотк безвин CP50 GS | Крышка для лотка безвинт. CP50 GS | Cablofil | Cablofil | 245 | Аксессуары для пров. лотков EZ/GS | PL7 | 1 | ШТ | Под заказ Т2 | Не подлежит сертификации | 2022-12-31 | 1893.46 | 2272.15 | 2272.15 | [6 empty] | 3599076460100 |  |  | GS
CM646013 | Крышка для лотк безв CP50 HDG | Крышка для лотка безвинт. CP50 HDG | Cablofil | Cablofil | 243 | Аксессуары для пров. лотков HDG/DC | PL7 | 1 | ШТ | Под заказ Т2 | Не подлежит сертификации | 2022-12-31 | 2231.01 | 2677.21 | 2677.21 | [6 empty] | 3599076460131 |  |  | GC
CM646014 | Крышка безвинт CP50 SS 316L | Крышка безвинт. CP50 SS 316L | Cablofil | Cablofil | 244 | Аксессуары для пров. лотков нерж.сталь | PL7 | 1 | ШТ | Под заказ Т2 | Не подлежит сертификации | 2022-12-31 | 8441.63 | 10129.96 | 10129.96 | [6 empty] | 3599076460148 |  |  | I316L
CM646020 | Крышка безвинт CP100 GS | Крышка безвинт. CP100 GS | Cablofil | Cablofil | 245 | Аксессуары для пров. лотков EZ/GS | PL7 | 1 | ШТ | Под заказ Т1 | Не подлежит сертификации | 2022-12-31 | 2366.81 | 2840.17 | 2840.17 | [6 empty] | 3599076460209 |  | 11.01.22 - Изменение статуса на складе на "Под заказ Т1" | GS
CM646023 | Крышка безвинт CP100 HDG | Крышка безвинт. CP100 HDG | Cablofil | Cablofil | 243 | Аксессуары для пров. лотков HDG/DC | PL7 | 1 | ШТ | Под заказ Т2 | Не подлежит сертификации | 2022-12-31 | 3127.45 | 3752.94 | 3752.94 |  |  | 7 | 2000 | 140 | 25 | 3599076460230 |  |  | GC
CM646024 | Крышка безвинт CP100 SS 316L | Крышка безвинт. CP100 SS 316L | Cablofil | Cablofil | 244 | Аксессуары для пров. лотков нерж.сталь | PL7 | 1 | ШТ | Под заказ Т2 | Не подлежит сертификации | 2022-12-31 | 12059.52 | 14471.42 | 14471.42 | [6 empty] | 3599076460247 |  |  | I316L
CM646030 | Крышка безвинт CP150 GS | Крышка безвинт. CP150 GS | Cablofil | Cablofil | 245 | Аксессуары для пров. лотков EZ/GS | PL7 | 1 | ШТ | Под заказ Т2 | Не подлежит сертификации | 2022-12-31 | 2919.75 | 3503.7 | 3503.7 | [6 empty] | 3599076460308 |  |  | GS
CM646033 | Крышка безвинт CP150 HDG | Крышка безвинт. CP150 HDG | Cablofil | Cablofil | 243 | Аксессуары для пров. лотков HDG/DC | PL7 | 1 | ШТ | Под заказ Т2 | Не подлежит сертификации | 2022-12-31 | 3296.25 | 3955.5 | 3955.5 | [6 empty] | 3599076460339 |  |  | GC
CM646034 | Крышка безвинт CP150 SS 316L | Крышка безвинт. CP150 SS 316L | Cablofil | Cablofil | 244 | Аксессуары для пров. лотков нерж.сталь | PL7 | 1 | ШТ | Под заказ Т2 | Не подлежит сертификации | 2022-12-31 | 25362 | 30434.4 | 30434.4 | [6 empty] | 3599076460346 |  |  | I316L
CM646040 | Крышка безвинт CP200 GS | Крышка безвинт. CP200 GS | Cablofil | Cablofil | 245 | Аксессуары для пров. лотков EZ/GS | PL7 | 1 | ШТ | Под заказ Т2 | Не подлежит сертификации | 2022-12-31 | 3984.15 | 4780.98 | 4780.98 | [6 empty] | 3599076460407 |  |  | GS
CM646043 | Крышка безвинт CP200 HDG | Крышка безвинт. CP200 HDG | Cablofil | Cablofil | 243 | Аксессуары для пров. лотков HDG/DC | PL7 | 1 | ШТ | Под заказ Т2 | Не подлежит сертификации | 2022-12-31 | 4823.78 | 5788.54 | 5788.54 | [6 empty] | 3599076460438 |  |  | GC
CM646044 | Крышка безвинт CP200 SS 316L | Крышка безвинт. CP200 SS 316L | Cablofil | Cablofil | 244 | Аксессуары для пров. лотков нерж.сталь | PL7 | 1 | ШТ | Под заказ Т2 | Не подлежит сертификации | 2022-12-31 | 30952.69 | 37143.23 | 37143.23 | [6 empty] | 3599076460445 |  |  | I316L
CM646050 | Крышка безвинт CP300 GS | Крышка безвинт. CP300 GS | Cablofil | Cablofil | 245 | Аксессуары для пров. лотков EZ/GS | PL7 | 1 | ШТ | Под заказ Т2 | Не подлежит сертификации | 2022-12-31 | 3944.69 | 4733.63 | 4733.63 | [6 empty] | 3599076460506 |  |  | GS
CM646053 | Крышка безвинт CP300 HDG | Крышка безвинт. CP300 HDG | Cablofil | Cablofil | 243 | Аксессуары для пров. лотков HDG/DC | PL7 | 1 | ШТ | Под заказ Т2 | Не подлежит сертификации | 2022-12-31 | 7235.68 | 8682.82 | 8682.82 | [6 empty] | 3599076460537 |  |  | GC
CM646054 | Крышка безвинт CP300 SS 316L | Крышка безвинт. CP300 SS 316L | Cablofil | Cablofil | 244 | Аксессуары для пров. лотков нерж.сталь | PL7 | 1 | ШТ | Под заказ Т2 | Не подлежит сертификации | 2022-12-31 | 42569.39 | 51083.27 | 51083.27 | [6 empty] | 3599076460544 |  |  | I316L
CM646060 | Крышка безвинт CP400 GS | Крышка безвинт. CP400 GS | Cablofil | Cablofil | 245 | Аксессуары для пров. лотков EZ/GS | PL7 | 1 | ШТ | Под заказ Т2 | Не подлежит сертификации | 2022-12-31 | 6982.14 | 8378.57 | 8378.57 | [6 empty] | 3599076460605 |  |  | GS
CM646063 | Крышка безвинт CP400 HDG | Крышка безвинт. CP400 HDG | Cablofil | Cablofil | 243 | Аксессуары для пров. лотков HDG/DC | PL7 | 1 | ШТ | Под заказ Т2 | Не подлежит сертификации | 2022-12-31 | 10049.56 | 12059.47 | 12059.47 | [6 empty] | 3599076460636 |  |  | GC
CM646064 | Крышка безвинт CP400 SS 316L | Крышка безвинт. CP400 SS 316L | Cablofil | Cablofil | 244 | Аксессуары для пров. лотков нерж.сталь | PL7 | 1 | ШТ | Под заказ Т2 | Не подлежит сертификации | 2022-12-31 | 68636.45 | 82363.74 | 82363.74 | [6 empty] | 3599076460643 |  |  | I316L
CM646070 | Крышка безвинт CP500 GS | Крышка безвинт. CP500 GS | Cablofil | Cablofil | 245 | Аксессуары для пров. лотков EZ/GS | PL7 | 1 | ШТ | Под заказ Т2 | Не подлежит сертификации | 2022-12-31 | 8139.33 | 9767.2 | 9767.2 | [6 empty] | 3599076460704 |  |  | GS
CM646073 | Крышка безвинт CP500 HDG | Крышка безвинт. CP500 HDG | Cablofil | Cablofil | 243 | Аксессуары для пров. лотков HDG/DC | PL7 | 1 | ШТ | Под заказ Т2 | Не подлежит сертификации | 2022-12-31 | 11255.5 | 13506.6 | 13506.6 | [6 empty] | 3599076460735 |  |  | GC
CM646074 | Крышка безвинт CP500 SS 316L | Крышка безвинт. CP500 SS 316L | Cablofil | Cablofil | 244 | Аксессуары для пров. лотков нерж.сталь | PL7 | 1 | ШТ | Под заказ Т2 | Не подлежит сертификации | 2022-12-31 | 82801.44 | 99361.73 | 99361.73 | [6 empty] | 3599076460742 |  |  | I316L
CM646080 | Крышка безвинт CP600 GS | Крышка безвинт. CP600 GS | Cablofil | Cablofil | 245 | Аксессуары для пров. лотков EZ/GS | PL7 | 1 | ШТ | Под заказ Т2 | Не подлежит сертификации | 2022-12-31 | 9371.32 | 11245.58 | 11245.58 |  |  | 25 | 2000 | 625 | 20 | 3599076460803 |  |  | GS
CM646083 | Крышка безвинт CP600 HDG | Крышка безвинт. CP600 HDG | Cablofil | Cablofil | 243 | Аксессуары для пров. лотков HDG/DC | PL7 | 1 | ШТ | Под заказ Т2 | Не подлежит сертификации | 2022-12-31 | 12863.49 | 15436.19 | 15436.19 | [6 empty] | 3599076460834 |  |  | GC
CM646084 | Крышка безвинт CP600 SS 316L | Крышка безвинт. CP600 SS 316L | Cablofil | Cablofil | 244 | Аксессуары для пров. лотков нерж.сталь | PL7 | 1 | ШТ | Под заказ Т2 | Не подлежит сертификации | 2022-12-31 | 97107.96 | 116529.55 | 116529.55 | [6 empty] | 3599076460841 |  |  | I316L
CM646090 | Крышка безвинт CP450 GS | Крышка безвинт. CP450 GS | Cablofil | Cablofil | 245 | Аксессуары для пров. лотков EZ/GS | PL7 | 1 | ШТ | Под заказ Т2 | Не подлежит сертификации | 2022-12-31 | 8021.03 | 9625.24 | 9625.24 | [6 empty] | 3599076460902 |  |  | GS
CM646093 | Крышка безвинт CP450 HDG | Крышка безвинт. CP450 HDG | Cablofil | Cablofil | 243 | Аксессуары для пров. лотков HDG/DC | PL7 | 1 | ШТ | Под заказ Т2 | Не подлежит сертификации | 2022-12-31 | 13679.94 | 16415.93 | 16415.93 |  |  | 0.192 | 20 | 480 | 20 | 3599076460933 |  |  | GC
CM646200 | CLIP F02 GS (25 шт.) | CLIP F02 GS (25 шт.) | Cablofil | Cablofil | 245 | Аксессуары для пров. лотков EZ/GS | PL7 | 1 | Коробка | Под заказ Т1 | Не подлежит сертификации | 2022-12-31 | 2321.72 | 2786.06 | 2786.06 | [6 empty] | 3599076462005 |  |  | GS
CM646204 | CLIP F02 316L (25 шт.) | CLIP F02 316L (25 шт.) | Cablofil | Cablofil | 244 | Аксессуары для пров. лотков нерж.сталь | PL7 | 1 | Коробка | Под заказ Т2 | Не подлежит сертификации | 2022-12-31 | 9647.58 | 11577.1 | 11577.1 | [6 empty] | 3599076462043 |  |  | I316L
CM646220 | Clip F01 GS (25 шт.) | Крепеж крышки Clip F01 GS (25шт.) | Cablofil | Cablofil | 249 | Аксессуары для перф. лотков | PL7 | 1 | Комплект | Под заказ Т2 | Не подлежит сертификации | 2022-12-31 | 21233.3 | 25479.96 | 25479.96 | [6 empty] | 3599076462203 |  | 11.01.22 - Изменение статуса на складе на "Под заказ Т2" | GS
CM646224 | Clip F01 316L (25 шт.) | Крепеж крышки Clip F01 316L (25шт.) | Cablofil | Cablofil | 243 | Аксессуары для пров. лотков HDG/DC | PL7 | 1 | Комплект | Под заказ Т2 | Не подлежит сертификации | 2022-12-31 | 26509.09 | 31810.91 | 31810.91 | [6 empty] | 3599076462241 |  |  | I316L
CM755001 | Лоток пров. TXF35EZ | Лоток Пров. Txf35ez | Cablofil | Cablofil | 259 | Лотки проволочные оцинкованные EZ | PL7 | 3 | М | Под заказ Т2 | Не подлежит сертификации | 2022-12-31 | 1002.11 | 1202.53 | 1202.53 | [6 empty] | 3599077550015 |  |  | EZ
CM755003 | Лоток пров. TXF35GC | Лоток Пров. Txf35gc | Cablofil | Cablofil | 255 | Лотки проволочные оцинкованные HDG | PL7 | 3 | М | Под заказ Т2 | Не подлежит сертификации | 2022-12-31 | 2047.48 | 2456.98 | 2456.98 | [6 empty] | 3599077550039 |  |  | GC
CM755004 | Лоток пров. TXF35IN316L | ЛОТОК ПРОВ. TXF35IN316L | Cablofil | Cablofil | 257 | Лотки проволочные нерж.сталь 316L | PL7 | 3 | М | Под заказ Т2 | Не подлежит сертификации | 2022-12-31 | 5225.77 | 6270.92 | 6270.92 | [6 empty] | 3599077550046 |  |  | I316L
CM755008 | Лоток пров. TXF35IN304L | Лоток пров. TXF35IN304L | Cablofil | Cablofil | 241 | Лотки проволочные нерж.сталь 304L | PL7 | 3 | М | Под заказ Т2 | Не подлежит сертификации | 2022-12-31 | 4019.82 | 4823.78 | 4823.78 | [6 empty] | 3599077550084 |  |  | I304L
CM755100 | Крышка CP35GS | Крышка Cp35gs | Cablofil | Cablofil | 245 | Аксессуары для пров. лотков EZ/GS | PL7 | 1 | ШТ | Под заказ Т2 | Не подлежит сертификации | 2022-12-31 | 3604.89 | 4325.87 | 4325.87 | [6 empty] | 3599077551005 |  |  | GS
CM755103 | Крышка CP35GC | Крышка Cp35gc | Cablofil | Cablofil | 243 | Аксессуары для пров. лотков HDG/DC | PL7 | 1 | ШТ | Под заказ Т2 | Не подлежит сертификации | 2022-12-31 | 4198.48 | 5038.18 | 5038.18 | [6 empty] | 3599077551036 |  |  | GC
CM755104 | Крышка CP35IN316L | КРЫШКА CP35IN316L | Cablofil | Cablofil | 244 | Аксессуары для пров. лотков нерж.сталь | PL7 | 1 | ШТ | Под заказ Т2 | Не подлежит сертификации | 2022-12-31 | 10644.51 | 12773.41 | 12773.41 | [6 empty] | 3599077551043 |  |  | I316L
CM800101 | Лоток пров. CF 80/100 EZ | ЛОТОК ПРОВ. CF 80/100 EZ | Cablofil | Cablofil | 259 | Лотки проволочные оцинкованные EZ | PL7 | 456 | М | Под заказ Т2 | Не подлежит сертификации | 2022-12-31 | 1292.63 | 1551.16 | 1551.16 | [6 empty] | 3599078001011 |  |  | EZ
CM800103 | Лоток пров. CF 80/100 GC | ЛОТОК ПРОВ. CF 80/100 GC | Cablofil | Cablofil | 255 | Лотки проволочные оцинкованные HDG | PL7 | 456 | М | Под заказ Т2 | Не подлежит сертификации | 2022-12-31 | 2649.89 | 3179.87 | 3179.87 | [6 empty] | 3599078001035 |  |  | GC
CM800201 | Лоток пров. CF 80/200 EZ | Лоток пров. CF 80/200 EZ | Cablofil | Cablofil | 259 | Лотки проволочные оцинкованные EZ | PL7 | 216 | М | Под заказ Т2 | Не подлежит сертификации | 2022-12-31 | 1562.57 | 1875.08 | 1875.08 | [6 empty] | 3599078002018 |  |  | EZ
CM800203 | Лоток пров. CF 80/200 GC | ЛОТОК ПРОВ. CF 80/200 GC | Cablofil | Cablofil | 255 | Лотки проволочные оцинкованные HDG | PL7 | 216 | М | Под заказ Т2 | Не подлежит сертификации | 2022-12-31 | 3203.26 | 3843.91 | 3843.91 | [6 empty] | 3599078002032 |  |  | GC
CM800301 | Лоток пров. CF80/300 EZ | Лоток Пров. Cf80/300 Ez | Cablofil | Cablofil | 259 | Лотки проволочные оцинкованные EZ | PL7 | 3 | М | Под заказ Т2 | Не подлежит сертификации | 2022-12-31 | 2467.58 | 2961.1 | 2961.1 | [6 empty] | 3599078003015 |  |  | EZ
CM800303 | Лоток пров. CF 80/300 GC | ЛОТОК ПРОВ. CF 80/300 GC | Cablofil | Cablofil | 255 | Лотки проволочные оцинкованные HDG | PL7 | 162 | М | Под заказ Т2 | Не подлежит сертификации | 2022-12-31 | 5058.55 | 6070.26 | 6070.26 | [6 empty] | 3599078003039 |  |  | GC
CM800403 | Лоток пров. CF 80/400 GC | ЛОТОК ПРОВ. CF 80/400 GC | Cablofil | Cablofil | 255 | Лотки проволочные оцинкованные HDG | PL7 | 108 | М | Под заказ Т2 | Не подлежит сертификации | 2022-12-31 | 5603.34 | 6724.01 | 6724.01 | [6 empty] | 3599078004036 |  |  | GC
CM800503 | Лоток пров. CF 80/500 GC | ЛОТОК ПРОВ. CF 80/500 GC | Cablofil | Cablofil | 255 | Лотки проволочные оцинкованные HDG | PL7 | 108 | М | Под заказ Т2 | Не подлежит сертификации | 2022-12-31 | 6163.68 | 7396.42 | 7396.42 | [6 empty] | 3599078005033 |  |  | GC
CM801001 | Болт (100шт) TRCC 6X12 EZ | Болт (100шт) Trcc 6x12 Ez | Cablofil | Cablofil | 267 | Аксессуары для лотков универсальные | PL7 | 1 | Коробка | Под заказ Т2 | Не подлежит сертификации | 2022-12-31 | 1743.53 | 2092.24 | 2092.24 | Распродажа остатков на складе | [5 empty] | 3599078010013 |  |  | EZ
CM801011 | Болт М6 BTRCC 6х20 EZ (100шт.) | Болт М6 BTRCC 6х20 EZ (100шт.) | Cablofil | Cablofil | 267 | Аксессуары для лотков универсальные | PL7 | 1 | Коробка | На складе | Не подлежит сертификации | 2022-12-31 | 2152.8 | 2583.36 | 2583.36 | Распродажа остатков на складе | [5 empty] | 3599078010112 |  |  | EZ
CM801014 | Болт М6 BTRCC 6х20 SS (100шт) | Болт М6 Btrcc 6х20 Ss (100шт) | Cablofil | Cablofil | 247 | Аксессуары для лотков нерж. cталь | PL7 | 1 | Коробка | Под заказ Т2 | Не подлежит сертификации | 2022-12-31 | 18045.68 | 21654.82 | 21654.82 | Распродажа остатков на складе | [5 empty] | 3599078010143 |  |  | I316L
CM801017 | Болт М6 BTRCC 6х20 DC (100шт) | Болт М6 BTRCC 6х20 DC (100шт) | Cablofil | Cablofil | 267 | Аксессуары для лотков универсальные | PL7 | 1 | Коробка | Под заказ Т2 | Не подлежит сертификации | 2022-12-31 | 2519.6 | 3023.52 | 3023.52 | Распродажа остатков на складе | [5 empty] | 3599078010174 |  |  | DC
CM801021 | Болт М6 BTRCC 6х30 EZ (100шт.) | Болт М6 BTRCC 6х30 EZ (100шт.) | Cablofil | Cablofil | 267 | Аксессуары для лотков универсальные | PL7 | 1 | Коробка | Под заказ Т2 | Не подлежит сертификации | 2022-12-31 | 2705.09 | 3246.11 | 3246.11 | [6 empty] | 3599078010211 |  |  | EZ
CM801051 | Крепеж CU/EDF CA 8х75 EZ(50шт) | Крепёж CU/EDF CA 8х75 EZ(50шт) | Cablofil | Cablofil | 267 | Аксессуары для лотков универсальные | PL7 | 1 | Коробка | Под заказ Т2 | Не подлежит сертификации | 2022-12-31 | 6585.46 | 7902.55 | 7902.55 | Распродажа остатков на складе | [5 empty] | 3599078010518 |  |  | EZ
CM801054 | Крепеж CU EDF CA IN316L (50шт) | Крепёж CU EDF CA IN316L (50шт) | Cablofil | Cablofil | 247 | Аксессуары для лотков нерж. cталь | PL7 | 1 | Коробка | Под заказ Т2 | Не подлежит сертификации | 2022-12-31 | 23769.46 | 28523.35 | 28523.35 | [6 empty] | 3599078010549 |  |  | I316L
CM801111 | Болт М8 BTRL 8х15мм (100 шт.) | Болт М8 BTRL 8х15мм (100 шт.) | Cablofil | Cablofil | 267 | Аксессуары для лотков универсальные | PL7 | 1 | Коробка | Под заказ Т2 | Не подлежит сертификации | 2022-12-31 | 5636.21 | 6763.45 | 6763.45 | Распродажа остатков на складе | [5 empty] | 3599078011119 |  |  | EZ
CM801201 | Гайка М6 с юбк. EEC6 EZ(100шт) | Гайка М6 С Юбк. Eec6 Ez(100шт) | Cablofil | Cablofil | 267 | Аксессуары для лотков универсальные | PL7 | 1 | Коробка | Под заказ Т2 | Не подлежит сертификации | 2022-12-31 | 665.87 | 799.04 | 799.04 | Распродажа остатков на складе | [5 empty] | 3599078012017 |  |  | EZ
CM801204 | Гайка М6 с юбк EEC6 316L(100ш) | Гайка М6 С Юбк Eec6 316l(100ш) | Cablofil | Cablofil | 247 | Аксессуары для лотков нерж. cталь | PL7 | 1 | Коробка | Под заказ Т2 | Не подлежит сертификации | 2022-12-31 | 6659.43 | 7991.32 | 7991.32 | Распродажа остатков на складе | [5 empty] | 3599078012048 |  |  | I316L
CM801211 | Гайка М8 с юбкой EEC8 EZ(100ш) | Гайка М8 С Юбкой Eec8 Ez(100ш) | Cablofil | Cablofil | 267 | Аксессуары для лотков универсальные | PL7 | 1 | Коробка | На складе | Не подлежит сертификации | 2022-12-31 | 1106.82 | 1328.18 | 1328.18 | Распродажа остатков на складе | [5 empty] | 3599078012116 |  |  | EZ
CM801301 | Болт М6x20 EZ (100 шт.) | Болт М6x20 EZ (100 шт.) | Cablofil | Cablofil | 267 | Аксессуары для лотков универсальные | PL7 | 1 | Коробка | Под заказ Т2 | Не подлежит сертификации | 2022-12-31 | 1467.99 | 1761.59 | 1761.59 | [6 empty] | 3599078013014 |  |  | EZ
CM801321 | Болт VHM8х20 EZ (100 шт.) | Болт VHM8х20 EZ (100 шт.) | Cablofil | Cablofil | 267 | Аксессуары для лотков универсальные | PL7 | 1 | Коробка | Под заказ Т2 | Не подлежит сертификации | 2022-12-31 | 3327.36 | 3992.83 | 3992.83 | Распродажа остатков на складе | [5 empty] | 3599078013212 |  |  | EZ
CM801324 | Болт VHM8х20 SS316L (100шт.) | Болт VHM8х20 SS316L (100шт.) | Cablofil | Cablofil | 247 | Аксессуары для лотков нерж. cталь | PL7 | 1 | Коробка | Под заказ Т2 | Не подлежит сертификации | 2022-12-31 | 16165.38 | 19398.46 | 19398.46 | Распродажа остатков на складе | [5 empty] | 3599078013243 |  |  | I316L
CM801341 | Болт VHM8х40 (100 шт.) | Болт VHM8х40 (100 шт.) | Cablofil | Cablofil | 267 | Аксессуары для лотков универсальные | PL7 | 1 | Коробка | Под заказ Т2 | Не подлежит сертификации | 2022-12-31 | 3116.95 | 3740.34 | 3740.34 | Распродажа остатков на складе | [5 empty] | 3599078013410 |  |  | EZ
CM801361 | Болт М10x20 EZ (100 шт.) | Болт М10x20 EZ (100 шт.) | Cablofil | Cablofil | 267 | Аксессуары для лотков универсальные | PL7 | 1 | Коробка | Под заказ Т2 | Не подлежит сертификации | 2022-12-31 | 4067.08 | 4880.5 | 4880.5 | Распродажа остатков на складе | [5 empty] | 3599078013618 |  |  | EZ
CM801421 | Болт М12x50 EZ (100 шт.) | Болт М12x50 EZ (100 шт.) | Cablofil | Cablofil | 267 | Аксессуары для лотков универсальные | PL7 | 1 | Коробка | Под заказ Т2 | Не подлежит сертификации | 2022-12-31 | 19427.96 | 23313.55 | 23313.55 | [6 empty] | 3599078014219 |  |  | EZ
CM801464 | Болт VHM12x70 SS316L (50шт) | Болт VHM12x70 SS316L (50шт) | Cablofil | Cablofil | 247 | Аксессуары для лотков нерж. cталь | PL7 | 1 | Коробка | Под заказ Т2 | Не подлежит сертификации | 2022-12-31 | 87679.01 | 105214.81 | 105214.81 | [6 empty] | 3599078014646 |  |  | I316L
CM801471 | Болт М12х110 EZ (50 шт.) | Болт М12х110 EZ (50 шт.) | Cablofil | Cablofil | 267 | Аксессуары для лотков универсальные | PL7 | 1 | Коробка | Под заказ Т2 | Не подлежит сертификации | 2022-12-31 | 21331.76 | 25598.11 | 25598.11 | [6 empty] | 3599078014714 |  |  | EZ
CM801511 | Шайба RM8 EZ (100 шт.) | Шайба RM8 EZ (100 шт.) | Cablofil | Cablofil | 267 | Аксессуары для лотков универсальные | PL7 | 1 | Коробка | Под заказ Т2 | Не подлежит сертификации | 2022-12-31 | 676.42 | 811.7 | 811.7 | Распродажа остатков на складе | [5 empty] | 3599078015117 |  |  | EZ
CM801514 | Шайба RM8 AISI316L (100шт.) | Шайба RM8 AISI316L (100шт.) | Cablofil | Cablofil | 247 | Аксессуары для лотков нерж. cталь | PL7 | 1 | Коробка | Под заказ Т2 | Не подлежит сертификации | 2022-12-31 | 4818.26 | 5781.91 | 5781.91 | Распродажа остатков на складе | [5 empty] | 3599078015148 |  |  | I316L
CM801531 | Шайба RM12 EZ (100 шт.) | Шайба RM12 EZ (100 шт.) | Cablofil | Cablofil | 267 | Аксессуары для лотков универсальные | PL7 | 1 | Коробка | Под заказ Т2 | Не подлежит сертификации | 2022-12-31 | 3333.14 | 3999.77 | 3999.77 | Распродажа остатков на складе | [5 empty] | 3599078015315 |  |  | EZ
CM801611 | Гайка М8 HM8 EZ (100 шт.) | Гайка М8 HM8 EZ (100 шт.) | Cablofil | Cablofil | 267 | Аксессуары для лотков универсальные | PL7 | 1 | Коробка | Под заказ Т2 | Не подлежит сертификации | 2022-12-31 | 1018.24 | 1221.89 | 1221.89 | Распродажа остатков на складе | [5 empty] | 3599078016114 |  |  | EZ
CM801614 | Гайка М8 HM8 AISI316L(100 шт.) | Гайка М8 Hm8 Aisi316l(100 Шт.) | Cablofil | Cablofil | 247 | Аксессуары для лотков нерж. cталь | PL7 | 1 | Коробка | Под заказ Т2 | Не подлежит сертификации | 2022-12-31 | 5719.27 | 6863.12 | 6863.12 | Распродажа остатков на складе | [5 empty] | 3599078016145 |  |  | I316L
CM801621 | Гайка М10 HM10 EZ 100 шт. | Гайка М10 HM10 EZ 100 шт. | Cablofil | Cablofil | 267 | Аксессуары для лотков универсальные | PL7 | 1 | Коробка | Под заказ Т2 | Не подлежит сертификации | 2022-12-31 | 1860.79 | 2232.95 | 2232.95 | Распродажа остатков на складе | [5 empty] | 3599078016213 |  |  | EZ
CM801631 | Гайка М12 HM12 EZ (100 шт.) | Гайка М12 HM12 EZ (100 шт.) | Cablofil | Cablofil | 267 | Аксессуары для лотков универсальные | PL7 | 1 | Коробка | Под заказ Т2 | Не подлежит сертификации | 2022-12-31 | 3367.65 | 4041.18 | 4041.18 | Распродажа остатков на складе | [5 empty] | 3599078016312 |  |  | EZ
CM801701 | Шпилька М6 TF6 EZ 1000 мм | Шпилька М6 Tf6 Ez 1000 Мм | Cablofil | Cablofil | 267 | Аксессуары для лотков универсальные | PL7 | 50 | ШТ | На складе | Не подлежит сертификации | 2022-12-31 | 179.96 | 215.95 | 215.95 | Распродажа остатков на складе | [5 empty] | 3599078017012 |  |  | EZ
CM801711 | Шпилька М8 TF8 EZ 1000 мм | Шпилька М8 Tf8 Ez 1000 Мм | Cablofil | Cablofil | 267 | Аксессуары для лотков универсальные | PL7 | 25 | ШТ | На складе | Не подлежит сертификации | 2022-12-31 | 280.28 | 336.34 | 336.34 | Распродажа остатков на складе | [5 empty] | 3599078017111 |  |  | EZ
CM801741 | Муфта MF 6x20 EZ (50шт) | Муфта MF 6x20 EZ (50шт) | Cablofil | Cablofil | 267 | Аксессуары для лотков универсальные | PL7 | 1 | Коробка | Под заказ Т2 | Не подлежит сертификации | 2022-12-31 | 6158.72 | 7390.46 | 7390.46 | Распродажа остатков на складе | [5 empty] | 3599078017418 |  |  | EZ
CM801761 | Муфта MF 12x30 EZ (50шт) | Муфта MF 12x30 EZ (50шт) | Cablofil | Cablofil | 267 | Аксессуары для лотков универсальные | PL7 | 1 | Коробка | Под заказ Т2 | Не подлежит сертификации | 2022-12-31 | 14290.67 | 17148.8 | 17148.8 | [6 empty] | 3599078017616 |  |  | EZ
CM801771 | Муфта MF 10x30 EZ (50шт) | Муфта MF 10x30 EZ (50шт) | Cablofil | Cablofil | 267 | Аксессуары для лотков универсальные | PL7 | 1 | Коробка | Под заказ Т2 | Не подлежит сертификации | 2022-12-31 | 8308.53 | 9970.24 | 9970.24 | [6 empty] | 3599078017715 |  |  | EZ
CM801801 | Гайка M6 E41 (100шт) | Гайка M6 E41 (100шт) | Cablofil | Cablofil | 267 | Аксессуары для лотков универсальные | PL7 | 1 | Коробка | Под заказ Т2 | Не подлежит сертификации | 2022-12-31 | 7701.36 | 9241.63 | 9241.63 | Распродажа остатков на складе | [5 empty] | 3599078018019 |  |  | EZ
CM801811 | Гайка M8 EZ тип E41 (100 шт.) | Гайка M8 EZ тип E41 (100 шт.) | Cablofil | Cablofil | 267 | Аксессуары для лотков универсальные | PL7 | 1 | Коробка | Под заказ Т2 | Не подлежит сертификации | 2022-12-31 | 9025.57 | 10830.68 | 10830.68 | Распродажа остатков на складе | [5 empty] | 3599078018118 |  |  | EZ
CM801814 | Гайка M8 IN316L E41 (100 шт.) | Гайка M8 IN316L E41 (100 шт.) | Cablofil | Cablofil | 247 | Аксессуары для лотков нерж. cталь | PL7 | 1 | Коробка | Под заказ Т2 | Не подлежит сертификации | 2022-12-31 | 225709.55 | 270851.46 | 270851.46 | [6 empty] | 3599078018149 |  |  | I316L
CM801821 | Гайка M10 E41 (100шт) | Гайка M10 E41 (100шт) | Cablofil | Cablofil | 267 | Аксессуары для лотков универсальные | PL7 | 1 | Коробка | Под заказ Т2 | Не подлежит сертификации | 2022-12-31 | 12949.75 | 15539.7 | 15539.7 | [6 empty] | 3599078018217 |  |  | EZ
CM801841 | Гайка M6 с пруж. E41 RС(100шт) | Гайка M6 с пруж. E41 RС(100шт) | Cablofil | Cablofil | 267 | Аксессуары для лотков универсальные | PL7 | 1 | Коробка | Под заказ Т2 | Не подлежит сертификации | 2022-12-31 | 12668.23 | 15201.88 | 15201.88 | [6 empty] | 3599078018415 |  |  | EZ
CM801851 | Гайка M8 с пруж. E41 RС(100шт) | Гайка M8 С Пруж. E41 Rс(100шт) | Cablofil | Cablofil | 267 | Аксессуары для лотков универсальные | PL7 | 1 | Коробка | Под заказ Т2 | Не подлежит сертификации | 2022-12-31 | 11879.44 | 14255.33 | 14255.33 | Распродажа остатков на складе | [5 empty] | 3599078018514 |  |  | EZ
CM801861 | Гайка M10 с пруж E41 RС(100шт) | Гайка M10 с пруж E41 RС(100шт) | Cablofil | Cablofil | 267 | Аксессуары для лотков универсальные | PL7 | 1 | Коробка | Под заказ Т2 | Не подлежит сертификации | 2022-12-31 | 16187.18 | 19424.62 | 19424.62 | [6 empty] | 3599078018613 |  |  | EZ
CM801901 | Гайка M6 с пруж. E41 RL(100шт) | Гайка M6 с пруж. E41 RL(100шт) | Cablofil | Cablofil | 267 | Аксессуары для лотков универсальные | PL7 | 1 | Коробка | Под заказ Т2 | Не подлежит сертификации | 2022-12-31 | 13624.81 | 16349.77 | 16349.77 | [6 empty] | 3599078019016 |  |  | EZ
CM801911 | Гайка M8 с пруж. E41 RL(100шт) | Гайка M8 С Пруж. E41 Rl(100шт) | Cablofil | Cablofil | 267 | Аксессуары для лотков универсальные | PL7 | 1 | Коробка | Под заказ Т2 | Не подлежит сертификации | 2022-12-31 | 11879.44 | 14255.33 | 14255.33 | Распродажа остатков на складе | [5 empty] | 3599078019115 |  |  | EZ
CM801921 | Гайка M10 с пруж E41 RL(100шт) | Гайка M10 с пруж E41 RL(100шт) | Cablofil | Cablofil | 267 | Аксессуары для лотков универсальные | PL7 | 1 | Коробка | Под заказ Т2 | Не подлежит сертификации | 2022-12-31 | 16239.67 | 19487.6 | 19487.6 | [6 empty] | 3599078019214 |  |  | EZ
CM840101 | Соединитель PA 1 | Соединитель PA 1 | Cablofil | Cablofil | 245 | Аксессуары для пров. лотков EZ/GS | PL7 | 1 | ШТ | Под заказ Т2 | Не подлежит сертификации | 2022-12-31 | 2247.86 | 2697.43 | 2697.43 | [6 empty] | 3599078401019 |  |  | EZ
CM840111 | Соединитель PA 2 | Соединитель Pa 2 | Cablofil | Cablofil | 245 | Аксессуары для пров. лотков EZ/GS | PL7 | 1 | ШТ | Под заказ Т2 | Не подлежит сертификации | 2022-12-31 | 3669.98 | 4403.98 | 4403.98 | [6 empty] | 3599078401118 |  |  | EZ
CM840131 | Соединитель PA 3 | Соединитель PA 3 | Cablofil | Cablofil | 245 | Аксессуары для пров. лотков EZ/GS | PL7 | 1 | ШТ | Под заказ Т2 | Не подлежит сертификации | 2022-12-31 | 5046.23 | 6055.48 | 6055.48 | [6 empty] | 3599078401316 |  |  | EZ
CM840231 | EZT90 EZ - 90 град. Угол | EZT90 EZ - 90 град. Угол | Cablofil | Cablofil | 245 | Аксессуары для пров. лотков EZ/GS | PL7 | 25 | ШТ | Под заказ Т2 | Не подлежит сертификации | 2022-12-31 | 1078.06 | 1293.67 | 1293.67 | [6 empty] | 3599078402313 |  |  | EZ
CM840233 | Угол EZT90 HDG 90 град. | Угол EZT90 HDG 90 град. | Cablofil | Cablofil | 243 | Аксессуары для пров. лотков HDG/DC | PL7 | 25 | ШТ | Под заказ Т2 | Не подлежит сертификации | 2022-12-31 | 1935.73 | 2322.88 | 2322.88 | [6 empty] | 3599078402337 |  |  | GC
CM923010 | Перегородка для лотка COT30 GS | Перегородка Для Лотка Cot30 Gs | Cablofil | Cablofil | 267 | Аксессуары для лотков универсальные | PL7 | 1 | ШТ | Под заказ Т2 | Не подлежит сертификации | 2022-12-31 | 1607.93 | 1929.52 | 1929.52 | [6 empty] | 3599079230106 |  |  | GS
CM923013 | Перегор-ка для лотка COT30 HDG | Перегородка для лотка COT30 HDG | Cablofil | Cablofil | 267 | Аксессуары для лотков универсальные | PL7 | 1 | ШТ | Под заказ Т2 | Не подлежит сертификации | 2022-12-31 | 3437.01 | 4124.41 | 4124.41 | [6 empty] | 3599079230137 |  |  | GC
CM923014 | Перег для лотка COT30 AISI316L | Перегородка для лотка COT30 AISI316L | Cablofil | Cablofil | 247 | Аксессуары для лотков нерж. cталь | PL7 | 1 | ШТ | Под заказ Т2 | Не подлежит сертификации | 2022-12-31 | 11398.75 | 13678.5 | 13678.5 | [6 empty] | 3599079230144 |  |  | I316L
CM923020 | Перегородка для лотка COT50 GS | Перегородка Для Лотка Cot50 Gs | Cablofil | Cablofil | 267 | Аксессуары для лотков универсальные | PL7 | 1 | ШТ | На складе | Не подлежит сертификации | 2022-12-31 | 2009.91 | 2411.89 | 2411.89 | [6 empty] | 3599079230205 |  |  | GS
CM923023 | Перегор-ка для лотка COT50 HDG | Перегородка для лотка COT50 HDG | Cablofil | Cablofil | 267 | Аксессуары для лотков универсальные | PL7 | 1 | ШТ | Под заказ Т2 | Не подлежит сертификации | 2022-12-31 | 3818.84 | 4582.61 | 4582.61 | [6 empty] | 3599079230236 |  |  | GC
CM923024 | Перег для лотCOT50 SS 316L | Перегородка для лотка COT50 SS 316L | Cablofil | Cablofil | 247 | Аксессуары для лотков нерж. cталь | PL7 | 1 | ШТ | Под заказ Т2 | Не подлежит сертификации | 2022-12-31 | 13330.72 | 15996.86 | 15996.86 | [6 empty] | 3599079230243 |  |  | I316L
CM923028 | Перег. д/лотка COT50 I304L | Перегородка для лотка COT50 I304L | Cablofil | Cablofil | 247 | Аксессуары для лотков нерж. cталь | PL7 | 1 | ШТ | Под заказ Т2 | Не подлежит сертификации | 2022-12-31 | 10387 | 12464.4 | 12464.4 | [6 empty] | 3599079230281 |  |  | I304L
CM923030 | Перегородка для лотка COT75 GS | Перегородка для лотка COT75 GS | Cablofil | Cablofil | 267 | Аксессуары для лотков универсальные | PL7 | 1 | ШТ | Под заказ Т2 | Не подлежит сертификации | 2022-12-31 | 2361.12 | 2833.34 | 2833.34 | [6 empty] | 3599079230304 |  | 11.01.22 - Изменение статуса на складе на "Под заказ Т2" | GS
CM923033 | Перегор-ка для лотка COT75 HDG | Перегор-ка для лотка COT75 HDG | Cablofil | Cablofil | 267 | Аксессуары для лотков универсальные | PL7 | 1 | ШТ | Под заказ Т2 | Не подлежит сертификации | 2022-12-31 | 4667.59 | 5601.11 | 5601.11 | [6 empty] | 3599079230335 |  | 11.01.22 - Изменение статуса на складе на "Под заказ Т2" | GC
CM923040 | Перегор-ка для лотка COT100 GS | Перегородкака для лотка COT100 GS | Cablofil | Cablofil | 267 | Аксессуары для лотков универсальные | PL7 | 60 | ШТ | Под заказ Т2 | Не подлежит сертификации | 2022-12-31 | 2813.88 | 3376.66 | 3376.66 | [6 empty] | 3599079230403 |  |  | GS
CM923043 | Перегор для лотка COT100 HDG | Перегородка для лотка COT100 HDG | Cablofil | Cablofil | 267 | Аксессуары для лотков универсальные | PL7 | 1 | ШТ | Под заказ Т2 | Не подлежит сертификации | 2022-12-31 | 5627.75 | 6753.3 | 6753.3 | [6 empty] | 3599079230434 |  |  | GC
CM923044 | Перег для лот COT 100 AISI316L | Перегородка для лотка COT 100 AISI316L | Cablofil | Cablofil | 247 | Аксессуары для лотков нерж. cталь | PL7 | 1 | ШТ | Под заказ Т2 | Не подлежит сертификации | 2022-12-31 | 15709.5 | 18851.4 | 18851.4 | [6 empty] | 3599079230441 |  |  | I316L
CM923048 | Перег. д/лотка COT100 I304L | Перегородка для лотка COT100 I304L | Cablofil | Cablofil | 247 | Аксессуары для лотков нерж. cталь | PL7 | 1 | ШТ | Под заказ Т2 | Не подлежит сертификации | 2022-12-31 | 14060.75 | 16872.9 | 16872.9 | [6 empty] | 3599079230489 |  | 11.01.22 - Изменение статуса на складе на "Под заказ Т2" | I304L
CM923050 | Соединитель перегородки COT GS | Соединитель Перегородки Cot Gs | Cablofil | Cablofil | 267 | Аксессуары для лотков универсальные | PL7 | 25 | ШТ | Под заказ Т1 | Не подлежит сертификации | 2022-12-31 | 245.12 | 294.14 | 294.14 | [6 empty] | 3599079230502 |  | 11.01.22 - Изменение статуса на складе на "Под заказ Т1" | GS
CM923054 | Соедин перегород COT INOX 316L | Соедин Перегород Cot Inox 316l | Cablofil | Cablofil | 247 | Аксессуары для лотков нерж. cталь | PL7 | 1 | ШТ | Под заказ Т2 | Не подлежит сертификации | 2022-12-31 | 650.61 | 780.73 | 780.73 | [6 empty] | 3599079230540 |  |  | I316L
DG3P06P5 | Мультиметр цифровой (щитовой) | Мультиметр цифровой (щитовой) | Legrand | Power Legrand | 2372 | Измерительные приборы IME | PL1 | 1 | ШТ | На складе | Сертифицировано | 2026-08-01 | 11496.17 | 13795.4 | 13795.4 | [6 empty] | 8032826048777
E46ADCN | Источник питания для системы охранной сигнализации, 8М | Источник питания для средств автоматизации и систем термоконтроля MyHOME - MyHome SCS | Bticino | Автоматизация BTicino | 2353 | Дополнительные инфраструктурные устройства MYHOME (BTICINO) | PL3 | 1 | ШТ | На складе | Сертифицировано | 2023-10-31 | 32519.79 | 39023.75 | 39023.75 | Будет удален | 1.401 | 4.1553 | 225 | 162 | 114 | 8012199366234 |  | 01.12.21 - Изменение статуса на "Последний год в каталоге" | MyHome
E49 | My Home Блок питания 27В, 600мА, размер 2DIN | Компактный источник питания для системы автоматизации MyHOME - аналог Legrand - Кат № 0 035 67 - MyHome SCS | Bticino | Автоматизация BTicino | 2353 | Дополнительные инфраструктурные устройства MYHOME (BTICINO) | PL3 | 1 | ШТ | На складе | Сертифицировано | 2023-01-14 | 19726.55 | 23671.86 | 23671.86 |  | 0.142 | 0.36855 | 101 | 41 | 89 | 8012199972817 |  |  | MyHome
EB2NBBBA | Тр-р NL100 кВА Dyn11 6/0,4кВ Uk4% | Сухой трансформатор - Zucchini - серия NL - 6 кВ - 100 кВА | Zucchini | Transformers | 4421 | Трансформаторы серии Zucchini | PL1 | 1 | ШТ | Под заказ Т2 | Сертифицировано | 2024-08-01 | 1935425.42 | 1974133.93 | 1974133.93
EB2NBCBA | Тр-р NL100 кВА Dyn11 10/0,4кВ Uk4% | Сухой трансформатор - Zucchini - серия NL - 10 кВ - 100 кВА | Zucchini | Transformers | 4421 | Трансформаторы серии Zucchini | PL1 | 1 | ШТ | Под заказ Т2 | Сертифицировано | 2024-08-01 | 2342743.5 | 2389598.37 | 2389598.37
EB2NBCBB | Тр-р NL100 кВА Dyn5 10/0,4кВ Uk4% | Трансформатор NL 100 кВА Dyn5 10/0,4кВ Uk4% | Zucchini | Transformers | 4421 | Трансформаторы серии Zucchini | PL1 | 1 | ШТ | Под заказ Т2 | Сертифицировано | 2024-08-01 | 2342743.5 | 2389598.37 | 2389598.37
EB2RBBBA | Тр-р BoBk100 кВА Dyn11 6/0,4кВ Uk4% | Сухой трансформатор - Zucchini - серия BoBk - 6 кВ - 100 кВА | Zucchini | Transformers | 4421 | Трансформаторы серии Zucchini | PL1 | 1 | ШТ | Под заказ Т2 | Сертифицировано | 2024-08-01 | 2356936.94 | 2828324.33 | 2828324.33
EB2RBCBA | Тр-р BoBk100 кВА Dyn11 10/0,4кВ Uk4% | Сухой трансформатор - Zucchini - серия BoBk - 10 кВ - 100 кВА | Zucchini | Transformers | 4421 | Трансформаторы серии Zucchini | PL1 | 1 | ШТ | Под заказ Т2 | Сертифицировано | 2024-08-01 | 2379053.62 | 2426634.69 | 2426634.69
EB2RBCBB | Тр-р BoBk100 кВА Dyn5 10/0,4кВ Uk4% | Трансформатор BoBk 100 кВА Dyn5 10/0,4кВ Uk4% | Zucchini | Transformers | 4421 | Трансформаторы серии Zucchini | PL1 | 1 | ШТ | Под заказ Т2 | Сертифицировано | 2024-08-01 | 2379053.62 | 2426634.69 | 2426634.69
EB4NAGBA | Тр-р NL100 кВА Dyn11 20/0,4кВ Uk6% | Трансформатор NL 100 кВА Dyn11 20/0,4кВ Uk6% | Zucchini | Transformers | 4421 | Трансформаторы серии Zucchini | PL1 | 1 | ШТ | Под заказ Т2 | Сертифицировано | 2024-08-01 | 2381349.57 | 2428976.56 | 2428976.56
EB4NAGBB | Тр-р NL100 кВА Dyn5 20/0,4кВ Uk6% | Трансформатор NL 100 кВА Dyn5 20/0,4кВ Uk6% | Zucchini | Transformers | 4421 | Трансформаторы серии Zucchini | PL1 | 1 | ШТ | Под заказ Т2 | Сертифицировано | 2024-08-01 | 2381349.57 | 2428976.56 | 2428976.56
EB4NBGBA | Тр-р NL100 кВА Dyn11 20/0,4кВ Uk4% | Трансформатор NL 100 кВА Dyn11 20/0,4кВ Uk4% | Zucchini | Transformers | 4421 | Трансформаторы серии Zucchini | PL1 | 1 | ШТ | Под заказ Т2 | Сертифицировано | 2024-08-01 | 2500163.1 | 2550166.36 | 2550166.36
EB4NBGBB | Тр-р NL100 кВА Dyn5 20/0,4кВ Uk4% | Трансформатор NL 100 кВА Dyn5 20/0,4кВ Uk4% | Zucchini | Transformers | 4421 | Трансформаторы серии Zucchini | PL1 | 1 | ШТ | Под заказ Т2 | Сертифицировано | 2024-08-01 | 2500163.1 | 2550166.36 | 2550166.36
EB4RAGBA | Тр-р BoBk100 кВА Dyn11 20/0,4кВ Uk6% | Трансформатор BoBk 100 кВА Dyn11 20/0,4кВ Uk6% | Zucchini | Transformers | 4421 | Трансформаторы серии Zucchini | PL1 | 1 | ШТ | Под заказ Т2 | Сертифицировано | 2024-08-01 | 2415081.04 | 2463382.66 | 2463382.66
EB4RAGBB | Тр-р BoBk100 кВА Dyn5 20/0,4кВ Uk6% | Трансформатор BoBk 100 кВА Dyn5 20/0,4кВ Uk6% | Zucchini | Transformers | 4421 | Трансформаторы серии Zucchini | PL1 | 1 | ШТ | Под заказ Т2 | Сертифицировано | 2024-08-01 | 2415081.04 | 2463382.66 | 2463382.66
EB4RBGBA | Тр-р BoBk100 кВА Dyn11 20/0,4кВ Uk4% | Трансформатор BoBk 100 кВА Dyn11 20/0,4кВ Uk4% | Zucchini | Transformers | 4421 | Трансформаторы серии Zucchini | PL1 | 1 | ШТ | Под заказ Т2 | Сертифицировано | 2024-08-01 | 2578369.13 | 2629936.51 | 2629936.51
EB4RBGBB | Тр-р BoBk100 кВА Dyn5 20/0,4кВ Uk4% | Трансформатор BoBk 100 кВА Dyn5 20/0,4кВ Uk4% | Zucchini | Transformers | 4421 | Трансформаторы серии Zucchini | PL1 | 1 | ШТ | Под заказ Т2 | Сертифицировано | 2024-08-01 | 2578369.13 | 2629936.51 | 2629936.51
EC2NBBBA | Тр-р NL160 кВА Dyn11 6/0,4кВ Uk4% | Сухой трансформатор - Zucchini - серия NL - 6 кВ - 160 кВА | Zucchini | Transformers | 4421 | Трансформаторы серии Zucchini | PL1 | 1 | ШТ | Под заказ Т2 | Сертифицировано | 2024-08-01 | 1951914.66 | 2342297.59 | 2342297.59
EC2NBCBA | Тр-р NL160 кВА Dyn11 10/0,4кВ Uk4% | Сухой трансформатор - Zucchini - серия NL - 10 кВ - 160 кВА | Zucchini | Transformers | 4421 | Трансформаторы серии Zucchini | PL1 | 1 | ШТ | Под заказ Т2 | Сертифицировано | 2024-08-01 | 2040184.84 | 2080988.54 | 2080988.54
EC2NBCBB | Тр-р NL160 кВА Dyn5 10/0,4кВ Uk4% | Трансформатор NL 160 кВА Dyn5 10/0,4кВ Uk4% | Zucchini | Transformers | 4421 | Трансформаторы серии Zucchini | PL1 | 1 | ШТ | Под заказ Т2 | Сертифицировано | 2024-08-01 | 2040184.84 | 2080988.54 | 2080988.54
EC2RBBBA | Тр-р BoBk160 кВА Dyn11 6/0,4кВ Uk4% | Сухой трансформатор - Zucchini - серия BoBk - 6 кВ - 160 кВА | Zucchini | Transformers | 4421 | Трансформаторы серии Zucchini | PL1 | 1 | ШТ | Под заказ Т2 | Сертифицировано | 2024-08-01 | 2033315.96 | 2439979.15 | 2439979.15
EC2RBCBA | Тр-р BoBk160 кВА Dyn11 10/0,4кВ Uk4% | Сухой трансформатор - Zucchini - серия BoBk - 10 кВ - 160 кВА | Zucchini | Transformers | 4421 | Трансформаторы серии Zucchini | PL1 | 1 | ШТ | Под заказ Т2 | Сертифицировано | 2024-08-01 | 2108823.3 | 2150999.77 | 2150999.77
EC2RBCBB | Тр-р BoBk160 кВА Dyn5 10/0,4кВ Uk4% | Трансформатор BoBk 160 кВА Dyn5 10/0,4кВ Uk4% | Zucchini | Transformers | 4421 | Трансформаторы серии Zucchini | PL1 | 1 | ШТ | Под заказ Т2 | Сертифицировано | 2024-08-01 | 2108823.3 | 2150999.77 | 2150999.77
EC4NAGBA | Тр-р NL160 кВА Dyn11 20/0,4кВ Uk6% | Трансформатор NL 160 кВА Dyn11 20/0,4кВ Uk6% | Zucchini | Transformers | 4421 | Трансформаторы серии Zucchini | PL1 | 1 | ШТ | Под заказ Т2 | Сертифицировано | 2024-08-01 | 2230723.24 | 2275337.7 | 2275337.7
EC4NAGBB | Тр-р NL160 кВА Dyn5 20/0,4кВ Uk6% | Трансформатор NL 160 кВА Dyn5 20/0,4кВ Uk6% | Zucchini | Transformers | 4421 | Трансформаторы серии Zucchini | PL1 | 1 | ШТ | Под заказ Т2 | Сертифицировано | 2024-08-01 | 2230723.24 | 2275337.7 | 2275337.7
EC4NBGBA | Тр-р NL160 кВА Dyn11 20/0,4кВ Uk4% | Трансформатор NL 160 кВА Dyn11 20/0,4кВ Uk4% | Zucchini | Transformers | 4421 | Трансформаторы серии Zucchini | PL1 | 1 | ШТ | Под заказ Т2 | Сертифицировано | 2024-08-01 | 2302091.46 | 2348133.29 | 2348133.29
EC4NBGBB | Тр-р NL160 кВА Dyn5 20/0,4кВ Uk4% | Трансформатор NL 160 кВА Dyn5 20/0,4кВ Uk4% | Zucchini | Transformers | 4421 | Трансформаторы серии Zucchini | PL1 | 1 | ШТ | Под заказ Т2 | Сертифицировано | 2024-08-01 | 2291510.75 | 2337340.97 | 2337340.97
EC4RAGBA | Тр-р BoBk160 кВА Dyn11 20/0,4кВ Uk6% | Трансформатор BoBk 160 кВА Dyn11 20/0,4кВ Uk6% | Zucchini | Transformers | 4421 | Трансформаторы серии Zucchini | PL1 | 1 | ШТ | Под заказ Т2 | Сертифицировано | 2024-08-01 | 2296352.2 | 2342279.24 | 2342279.24
EC4RAGBB | Тр-р BoBk160 кВА Dyn5 20/0,4кВ Uk6% | Трансформатор BoBk 160 кВА Dyn5 20/0,4кВ Uk6% | Zucchini | Transformers | 4421 | Трансформаторы серии Zucchini | PL1 | 1 | ШТ | Под заказ Т2 | Сертифицировано | 2024-08-01 | 2282843.78 | 2328500.66 | 2328500.66
EC4RBGBA | Тр-р BoBk160 кВА Dyn11 20/0,4кВ Uk4% | Трансформатор BoBk 160 кВА Dyn11 20/0,4кВ Uk4% | Zucchini | Transformers | 4421 | Трансформаторы серии Zucchini | PL1 | 1 | ШТ | Под заказ Т2 | Сертифицировано | 2024-08-01 | 2404493.71 | 2452583.58 | 2452583.58
EC4RBGBB | Тр-р BoBk160 кВА Dyn5 20/0,4кВ Uk4% | Трансформатор BoBk 160 кВА Dyn5 20/0,4кВ Uk4% | Zucchini | Transformers | 4421 | Трансформаторы серии Zucchini | PL1 | 1 | ШТ | Под заказ Т2 | Сертифицировано | 2024-08-01 | 2410070.37 | 2458271.78 | 2458271.78
ED2NBBBA | Тр-р NL200 кВА Dyn11 6/0,4кВ Uk4% | Сухой трансформатор - Zucchini - серия NL - 6 кВ - 200 кВА | Zucchini | Transformers | 4421 | Трансформаторы серии Zucchini | PL1 | 1 | ШТ | Под заказ Т2 | Сертифицировано | 2024-08-01 | 2057018.77 | 2468422.52 | 2468422.52
ED2NBCBA | Тр-р NL200 кВА Dyn11 10/0,4кВ Uk4% | Сухой трансформатор - Zucchini - серия NL - 10 кВ - 200 кВА | Zucchini | Transformers | 4421 | Трансформаторы серии Zucchini | PL1 | 1 | ШТ | Под заказ Т2 | Сертифицировано | 2024-08-01 | 2163518.59 | 2206788.96 | 2206788.96
ED2NBCBB | Тр-р NL200 кВА Dyn5 10/0,4кВ Uk4% | Трансформатор NL 200 кВА Dyn5 10/0,4кВ Uk4% | Zucchini | Transformers | 4421 | Трансформаторы серии Zucchini | PL1 | 1 | ШТ | Под заказ Т2 | Сертифицировано | 2024-08-01 | 2163518.59 | 2206788.96 | 2206788.96
ED2RBBBA | Тр-р BoBk200 кВА Dyn11 6/0,4кВ Uk4% | Сухой трансформатор - Zucchini - серия BoBk - 6 кВ - 200 кВА | Zucchini | Transformers | 4421 | Трансформаторы серии Zucchini | PL1 | 1 | ШТ | Под заказ Т2 | Сертифицировано | 2024-08-01 | 2242798.89 | 2287654.87 | 2287654.87
ED2RBCBA | Тр-р BoBk200 кВА Dyn11 10/0,4кВ Uk4% | Сухой трансформатор - Zucchini - серия BoBk - 10 кВ - 200 кВА | Zucchini | Transformers | 4421 | Трансформаторы серии Zucchini | PL1 | 1 | ШТ | Под заказ Т2 | Сертифицировано | 2024-08-01 | 2263490.22 | 2308760.02 | 2308760.02
ED2RBCBB | Тр-р BoBk200 кВА Dyn5 10/0,4кВ Uk4% | Трансформатор BoBk 200 кВА Dyn5 10/0,4кВ Uk4% | Zucchini | Transformers | 4421 | Трансформаторы серии Zucchini | PL1 | 1 | ШТ | Под заказ Т2 | Сертифицировано | 2024-08-01 | 2263490.22 | 2308760.02 | 2308760.02
ED4NAGBA | Тр-р NL200 кВА Dyn11 20/0,4кВ Uk6% | Трансформатор NL 200 кВА Dyn11 20/0,4кВ Uk6% | Zucchini | Transformers | 4421 | Трансформаторы серии Zucchini | PL1 | 1 | ШТ | Под заказ Т2 | Сертифицировано | 2024-08-01 | 2326378.72 | 2372906.29 | 2372906.29
ED4NAGBB | Тр-р NL200 кВА Dyn5 20/0,4кВ Uk6% | Трансформатор NL 200 кВА Dyn5 20/0,4кВ Uk6% | Zucchini | Transformers | 4421 | Трансформаторы серии Zucchini | PL1 | 1 | ШТ | Под заказ Т2 | Сертифицировано | 2024-08-01 | 2315796.97 | 2362112.91 | 2362112.91
ED4NBGBA | Тр-р NL200 кВА Dyn11 20/0,4кВ Uk4% | Трансформатор NL 200 кВА Dyn11 20/0,4кВ Uk4% | Zucchini | Transformers | 4421 | Трансформаторы серии Zucchini | PL1 | 1 | ШТ | Под заказ Т2 | Сертифицировано | 2024-08-01 | 2217860.37 | 2661432.44 | 2661432.44
ED4RAGBA | Тр-р BoBk200 кВА Dyn11 20/0,4кВ Uk6% | Трансформатор BoBk 200 кВА Dyn11 20/0,4кВ Uk6% | Zucchini | Transformers | 4421 | Трансформаторы серии Zucchini | PL1 | 1 | ШТ | Под заказ Т2 | Сертифицировано | 2024-08-01 | 2391591.5 | 2439423.33 | 2439423.33
ED4RAGBB | Тр-р BoBk200 кВА Dyn5 20/0,4кВ Uk6% | Трансформатор BoBk 200 кВА Dyn5 20/0,4кВ Uk6% | Zucchini | Transformers | 4421 | Трансформаторы серии Zucchini | PL1 | 1 | ШТ | Под заказ Т2 | Сертифицировано | 2024-08-01 | 2391591.5 | 2439423.33 | 2439423.33
ED4RBGBA | Тр-р BoBk200 кВА Dyn11 20/0,4кВ | Трансформатор BoBk 200 кВА Dyn11 20/0,4кВ | Zucchini | Transformers | 4421 | Трансформаторы серии Zucchini | PL1 | 1 | ШТ | Под заказ Т2 | Сертифицировано | 2024-08-01 | 2411304.11 | 2893564.93 | 2893564.93
EE2NABBA | Тр-р NL250 кВА Dyn11 6/0,4кВ Uk6% | Сухой трансформатор - Zucchini - серия NL - 6 кВ - 250 кВА | Zucchini | Transformers | 4421 | Трансформаторы серии Zucchini | PL1 | 1 | ШТ | Под заказ Т2 | Сертифицировано | 2024-08-01 | 2268404.18 | 2313772.26 | 2313772.26
EE2NACBA | Тр-р NL250 кВА Dyn11 10/0,4кВ Uk6% | Сухой трансформатор - Zucchini - серия NL - 10 кВ - 250 кВА | Zucchini | Transformers | 4421 | Трансформаторы серии Zucchini | PL1 | 1 | ШТ | Под заказ Т2 | Сертифицировано | 2024-08-01 | 2289250.13 | 2335035.13 | 2335035.13 |  | 910 | 960.75 | 1250 | 630 | 1220
EE2NACBB | Тр-р NL250 кВА Dyn5 10/0,4кВ Uk6% | Трансформатор NL 250 кВА Dyn5 10/0,4кВ Uk6% | Zucchini | Transformers | 4421 | Трансформаторы серии Zucchini | PL1 | 1 | ШТ | Под заказ Т2 | Сертифицировано | 2024-08-01 | 2289250.13 | 2335035.13 | 2335035.13
EE2NBCBA | Тр-р NL250 кВА Dyn11 10/0,4кВ Uk4% | Сухой трансформатор - Zucchini - серия NL - 10 кВ - 250 кВА | Zucchini | Transformers | 4421 | Трансформаторы серии Zucchini | PL1 | 1 | ШТ | Под заказ Т2 | Сертифицировано | 2024-08-01 | 2264217.52 | 2309501.87 | 2309501.87 |  | 950 | 1000.125 | 1250 | 630 | 1270
EE2NBCBB | Тр-р NL250 кВА Dyn5 10/0,4кВ Uk4% | Трансформатор NL 250 кВА Dyn5 10/0,4кВ Uk4% | Zucchini | Transformers | 4421 | Трансформаторы серии Zucchini | PL1 | 1 | ШТ | Под заказ Т2 | Сертифицировано | 2024-08-01 | 2264217.52 | 2309501.87 | 2309501.87
EE2RABBA | Тр-р BoBk250 кВА Dyn11 6/0,4кВ Uk6% | Сухой трансформатор - Zucchini - серия BoBk - 6 кВ - 250 кВА | Zucchini | Transformers | 4421 | Трансформаторы серии Zucchini | PL1 | 1 | ШТ | Под заказ Т2 | Сертифицировано | 2024-08-01 | 2233562.73 | 2680275.28 | 2680275.28
EE2RACBA | Тр-р BoBk250 кВА Dyn11 10/0,4кВ Uk6% | Сухой трансформатор - Zucchini - серия BoBk - 10 кВ - 250 кВА | Zucchini | Transformers | 4421 | Трансформаторы серии Zucchini | PL1 | 1 | ШТ | Под заказ Т2 | Сертифицировано | 2024-08-01 | 2337778.58 | 2384534.15 | 2384534.15
EE2RACBB | Тр-р BoBk250 кВА Dyn5 10/0,4кВ Uk6% | Трансформатор BoBk 250 кВА Dyn5 10/0,4кВ Uk6% | Zucchini | Transformers | 4421 | Трансформаторы серии Zucchini | PL1 | 1 | ШТ | Под заказ Т2 | Сертифицировано | 2024-08-01 | 2350213.1 | 2397217.36 | 2397217.36
EE2RBBBA | Тр-р BoBk250 кВА Dyn11 6/0,4кВ Uk4% | Сухой трансформатор - Zucchini - серия BoBk - 6 кВ - 250 кВА | Zucchini | Transformers | 4421 | Трансформаторы серии Zucchini | PL1 | 1 | ШТ | Под заказ Т2 | Сертифицировано | 2024-08-01 | 2254211.62 | 2705053.94 | 2705053.94
EE2RBCBA | Тр-р BoBk250 кВА Dyn11 10/0,4кВ Uk4% | Сухой трансформатор - Zucchini - серия BoBk - 10 кВ - 250 кВА | Zucchini | Transformers | 4421 | Трансформаторы серии Zucchini | PL1 | 1 | ШТ | Под заказ Т2 | Сертифицировано | 2024-08-01 | 2231892.7 | 2678271.24 | 2678271.24
EE2XABBA | Тр-р XC250 кВА Dyn11 6/0,4кВ Uk6% | Сухой трансформатор - Zucchini - серия XC - 6 кВ - 250 кВА | Zucchini | Transformers | 4421 | Трансформаторы серии Zucchini | PL1 | 1 | ШТ | Под заказ Т2 | Сертифицировано | 2024-08-01 | 2046525 | 2087455.5 | 2087455.5
EE2XACBA | Тр-р XC250 кВА Dyn11 10/0,4кВ Uk6% | Сухой трансформатор - Zucchini - серия XC - 10 кВ - 250 кВА | Zucchini | Transformers | 4421 | Трансформаторы серии Zucchini | PL1 | 1 | ШТ | Под заказ Т2 | Сертифицировано | 2024-08-01 | 2072699.97 | 2114153.97 | 2114153.97
EE4NAGBA | Тр-р NL250 кВА Dyn11 20/0,4кВ Uk6% | Трансформатор NL 250 кВА Dyn11 20/0,4кВ Uk6% | Zucchini | Transformers | 4421 | Трансформаторы серии Zucchini | PL1 | 1 | ШТ | Под заказ Т2 | Сертифицировано | 2024-08-01 | 2426780.88 | 2475316.5 | 2475316.5
EE4NAGBB | Тр-р NL250 кВА Dyn5 20/0,4кВ Uk6% | Трансформатор NL 250 кВА Dyn5 20/0,4кВ Uk6% | Zucchini | Transformers | 4421 | Трансформаторы серии Zucchini | PL1 | 1 | ШТ | Под заказ Т2 | Сертифицировано | 2024-08-01 | 2426780.88 | 2475316.5 | 2475316.5
EE4NBGBA | Тр-р NL250 кВА Dyn11 20/0,4кВ Uk4% | Трансформатор NL 250 кВА Dyn11 20/0,4кВ Uk4% | Zucchini | Transformers | 4421 | Трансформаторы серии Zucchini | PL1 | 1 | ШТ | Под заказ Т2 | Сертифицировано | 2024-08-01 | 2540136.42 | 2590939.15 | 2590939.15
EE4NBGBB | Тр-р NL250 кВА Dyn5 20/0,4кВ Uk4% | Трансформатор NL 250 кВА Dyn5 20/0,4кВ Uk4% | Zucchini | Transformers | 4421 | Трансформаторы серии Zucchini | PL1 | 1 | ШТ | Под заказ Т2 | Сертифицировано | 2024-08-01 | 2540136.42 | 2590939.15 | 2590939.15
EE4RAGBA | Тр-р BoBk250 кВА Dyn11 20/0,4кВ Uk6% | Трансформатор BoBk 250 кВА Dyn11 20/0,4кВ Uk6% | Zucchini | Transformers | 4421 | Трансформаторы серии Zucchini | PL1 | 1 | ШТ | Под заказ Т2 | Сертифицировано | 2024-08-01 | 2573904.76 | 2625382.86 | 2625382.86
EE4RBGBA | Тр-р BoBk250 кВА Dyn11 20/0,4кВ Uk4% | Трансформатор BoBk 250 кВА Dyn11 20/0,4кВ Uk4% | Zucchini | Transformers | 4421 | Трансформаторы серии Zucchini | PL1 | 1 | ШТ | Под заказ Т2 | Сертифицировано | 2024-08-01 | 2661141.54 | 2714364.37 | 2714364.37
EE4RBGBB | Тр-р BoBk250 кВА Dyn5 20/0,4кВ Uk4% | Трансформатор BoBk 250 кВА Dyn5 20/0,4кВ Uk4% | Zucchini | Transformers | 4421 | Трансформаторы серии Zucchini | PL1 | 1 | ШТ | Под заказ Т2 | Сертифицировано | 2024-08-01 | 2661141.54 | 2714364.37 | 2714364.37
EF2NABBA | Тр-р NL315кВА Dyn11 6/0,4кВ Uk6% | Сухой трансформатор - Zucchini - серия NL - 6 кВ - 315 кВА | Zucchini | Transformers | 4421 | Трансформаторы серии Zucchini | PL1 | 1 | ШТ | Под заказ Т2 | Сертифицировано | 2024-08-01 | 2416484.65 | 2464814.34 | 2464814.34
EF2NACBA | Тр-р NL315кВА Dyn11 10/0,4кВ Uk6% | Сухой трансформатор - Zucchini - серия NL - 10 кВ - 315 кВА | Zucchini | Transformers | 4421 | Трансформаторы серии Zucchini | PL1 | 1 | ШТ | Под заказ Т2 | Сертифицировано | 2024-08-01 | 2443596.74 | 2492468.67 | 2492468.67
EF2NBCBA | Тр-р NL315кВА Dyn11 10/0,4кВ Uk4% | Сухой трансформатор - Zucchini - серия NL - 10 кВ - 315 кВА | Zucchini | Transformers | 4421 | Трансформаторы серии Zucchini | PL1 | 1 | ШТ | Под заказ Т2 | Сертифицировано | 2024-08-01 | 2480746.98 | 2530361.92 | 2530361.92
EF2NBCBB | Тр-р NL315кВА Dyn5 10/0,4кВ Uk4% | Трансформатор NL 315кВА Dyn5 10/0,4кВ Uk4% | Zucchini | Transformers | 4421 | Трансформаторы серии Zucchini | PL1 | 1 | ШТ | Под заказ Т2 | Сертифицировано | 2024-08-01 | 2480746.98 | 2530361.92 | 2530361.92
EF2RABBA | Тр-р BoBk315кВА Dyn11 6/0,4кВ Uk6% | Сухой трансформатор - Zucchini - серия BoBk - 6 кВ - 315 кВА | Zucchini | Transformers | 4421 | Трансформаторы серии Zucchini | PL1 | 1 | ШТ | Под заказ Т2 | Сертифицировано | 2024-08-01 | 2427225.7 | 2912670.84 | 2912670.84
EF2RACBA | Тр-р BoBk315кВА Dyn11 10/0,4кВ Uk6% | Сухой трансформатор - Zucchini - серия BoBk - 10 кВ - 315 кВА | Zucchini | Transformers | 4421 | Трансформаторы серии Zucchini | PL1 | 1 | ШТ | Под заказ Т2 | Сертифицировано | 2024-08-01 | 2403193.77 | 2883832.52 | 2883832.52
EF2RBBBA | Тр-р BoBk315кВА Dyn11 6/0,4кВ Uk4% | Сухой трансформатор - Zucchini - серия BoBk - 6 кВ - 315 кВА | Zucchini | Transformers | 4421 | Трансформаторы серии Zucchini | PL1 | 1 | ШТ | Под заказ Т2 | Сертифицировано | 2024-08-01 | 2460477.82 | 2952573.38 | 2952573.38
EF2RBCBA | Тр-р BoBk315 кВА Dyn11 10/0,4кВ Uk4% | Сухой трансформатор - Zucchini - серия BoBk - 10 кВ - 315 кВА | Zucchini | Transformers | 4421 | Трансформаторы серии Zucchini | PL1 | 1 | ШТ | Под заказ Т2 | Сертифицировано | 2024-08-01 | 2595652.06 | 2647565.1 | 2647565.1
EF2XABBA | Тр-р XC315 кВА Dyn11 6/0,4кВ Uk6% | Сухой трансформатор - Zucchini - серия XC - 6 кВ - 315 кВА | Zucchini | Transformers | 4421 | Трансформаторы серии Zucchini | PL1 | 1 | ШТ | Под заказ Т2 | Сертифицировано | 2024-08-01 | 2219866.36 | 2264263.69 | 2264263.69
EF2XACBA | Тр-р XC315 кВА Dyn11 10/0,4кВ Uk6% | Сухой трансформатор - Zucchini - серия XC - 10 кВ - 315 кВА | Zucchini | Transformers | 4421 | Трансформаторы серии Zucchini | PL1 | 1 | ШТ | Под заказ Т2 | Сертифицировано | 2024-08-01 | 2257698.8 | 2302852.78 | 2302852.78
EF4NAGBA | Тр-р NL315 кВА Dyn11 20/0,4кВ Uk6% | Трансформатор NL 315 кВА Dyn11 20/0,4кВ Uk6% | Zucchini | Transformers | 4421 | Трансформаторы серии Zucchini | PL1 | 1 | ШТ | Под заказ Т2 | Сертифицировано | 2024-08-01 | 2710158.38 | 2764361.55 | 2764361.55
EF4NAGBB | Тр-р NL315 кВА Dyn5 20/0,4кВ Uk6% | Трансформатор NL 315 кВА Dyn5 20/0,4кВ Uk6% | Zucchini | Transformers | 4421 | Трансформаторы серии Zucchini | PL1 | 1 | ШТ | Под заказ Т2 | Сертифицировано | 2024-08-01 | 2710158.38 | 2764361.55 | 2764361.55
EF4NBGBA | Тр-р NL315 кВА Dyn11 20/0,4кВ Uk4% | Трансформатор NL 315 кВА Dyn11 20/0,4кВ Uk4% | Zucchini | Transformers | 4421 | Трансформаторы серии Zucchini | PL1 | 1 | ШТ | Под заказ Т2 | Сертифицировано | 2024-08-01 | 2837315.94 | 2894062.26 | 2894062.26
EF4NBGBB | Тр-р NL315 кВА Dyn5 20/0,4кВ Uk4% | Трансформатор NL 315 кВА Dyn5 20/0,4кВ Uk4% | Zucchini | Transformers | 4421 | Трансформаторы серии Zucchini | PL1 | 1 | ШТ | Под заказ Т2 | Сертифицировано | 2024-08-01 | 2839726.14 | 2896520.66 | 2896520.66
EF4RAGBA | Тр-р BoBk315 кВА Dyn11 20/0,4кВ Uk6% | Трансформатор BoBk 315 кВА Dyn11 20/0,4кВ Uk6% | Zucchini | Transformers | 4421 | Трансформаторы серии Zucchini | PL1 | 1 | ШТ | Под заказ Т2 | Сертифицировано | 2024-08-01 | 2827494.82 | 2884044.72 | 2884044.72
EF4RAGBB | Тр-р BoBk315 кВА Dyn5 20/0,4кВ Uk6% | Трансформатор BoBk 315 кВА Dyn5 20/0,4кВ Uk6% | Zucchini | Transformers | 4421 | Трансформаторы серии Zucchini | PL1 | 1 | ШТ | Под заказ Т2 | Сертифицировано | 2024-08-01 | 2827494.82 | 2884044.72 | 2884044.72
EF4RBGBA | Тр-р BoBk315 кВА Dyn11 20/0,4кВ Uk4% | Трансформатор BoBk 315 кВА Dyn11 20/0,4кВ Uk4% | Zucchini | Transformers | 4421 | Трансформаторы серии Zucchini | PL1 | 1 | ШТ | Под заказ Т2 | Сертифицировано | 2024-08-01 | 2948758.31 | 3007733.48 | 3007733.48
EF4RBGBB | Тр-р BoBk315 кВА Dyn5 20/0,4кВ Uk4% | Трансформатор BoBk 315 кВА Dyn5 20/0,4кВ Uk4% | Zucchini | Transformers | 4421 | Трансформаторы серии Zucchini | PL1 | 1 | ШТ | Под заказ Т2 | Сертифицировано | 2024-08-01 | 2951169.52 | 3010192.91 | 3010192.91
EG2NABBA | Тр-р NL400кВА Dyn11 6/0,4кВ Uk6% | Сухой трансформатор - Zucchini - серия NL - 6 кВ - 400 кВА | Zucchini | Transformers | 4421 | Трансформаторы серии Zucchini | PL1 | 1 | ШТ | Под заказ Т2 | Сертифицировано | 2024-08-01 | 2707757.73 | 2761912.88 | 2761912.88 |  | 1200 | 1287 | 1300 | 750 | 1320 |  |  | 11.01.22 - Изменение статуса на складе на "Под заказ Т2"
EG2NACBA | Тр-р NL400кВА Dyn11 10/0,4кВ Uk6% | Сухой трансформатор - Zucchini - серия NL - 10 кВ - 400 кВА | Zucchini | Transformers | 4421 | Трансформаторы серии Zucchini | PL1 | 1 | ШТ | Под заказ Т2 | Сертифицировано | 2024-08-01 | 2735744.58 | 2790459.47 | 2790459.47 |  | 1200 | 1287 | 1300 | 750 | 1320 |  |  | 11.01.22 - Изменение статуса на складе на "Под заказ Т2"
EG2NACBB | Тр-р NL400кВА Dyn5 10/0,4кВ Uk6% | Трансформатор NL 400кВА Dyn5 10/0,4кВ Uk6% | Zucchini | Transformers | 4421 | Трансформаторы серии Zucchini | PL1 | 1 | ШТ | Под заказ Т2 | Сертифицировано | 2024-08-01 | 2735744.58 | 2790459.47 | 2790459.47
EG2NBCBA | Тр-р NL400кВА Dyn11 10/0,4кВ Uk4% | Сухой трансформатор - Zucchini - серия NL - 10 кВ - 400 кВА | Zucchini | Transformers | 4421 | Трансформаторы серии Zucchini | PL1 | 1 | ШТ | Под заказ Т2 | Сертифицировано | 2024-08-01 | 2750132.13 | 2805134.77 | 2805134.77
EG2NBCBB | Тр-р NL400кВА Dyn5 10/0,4кВ Uk4% | Трансформатор NL 400кВА Dyn5 10/0,4кВ Uk4% | Zucchini | Transformers | 4421 | Трансформаторы серии Zucchini | PL1 | 1 | ШТ | Под заказ Т2 | Сертифицировано | 2024-08-01 | 2750132.13 | 2805134.77 | 2805134.77
EG2RABBA | Тр-р BoBk400кВА Dyn11 6/0,4кВ Uk6% | Сухой трансформатор - Zucchini - серия BoBk - 6 кВ - 400 кВА | Zucchini | Transformers | 4421 | Трансформаторы серии Zucchini | PL1 | 1 | ШТ | Под заказ Т2 | Сертифицировано | 2024-08-01 | 2731963.39 | 3278356.07 | 3278356.07
EG2RACBA | Тр-р BoBk400кВА Dyn11 10/0,4кВ Uk6% | Сухой трансформатор - Zucchini - серия BoBk - 10 кВ - 400 кВА | Zucchini | Transformers | 4421 | Трансформаторы серии Zucchini | PL1 | 1 | ШТ | Под заказ Т2 | Сертифицировано | 2024-08-01 | 2852674.25 | 2909727.74 | 2909727.74
EG2RACBB | Тр-р BoBk400кВА Dyn5 10/0,4кВ Uk6% | Трансформатор BoBk 400кВА Dyn5 10/0,4кВ Uk6% | Zucchini | Transformers | 4421 | Трансформаторы серии Zucchini | PL1 | 1 | ШТ | Под заказ Т2 | Сертифицировано | 2024-08-01 | 2852674.25 | 2909727.74 | 2909727.74
EG2RBBBA | Тр-р BoBk400кВА Dyn11 6/0,4кВ Uk4% | Сухой трансформатор - Zucchini - серия BoBk - 6 кВ - 400 кВА | Zucchini | Transformers | 4421 | Трансформаторы серии Zucchini | PL1 | 1 | ШТ | Под заказ Т2 | Сертифицировано | 2024-08-01 | 2704976.5 | 3245971.8 | 3245971.8
EG2RBCBA | Тр-р BoBk400кВА Dyn11 10/0,4кВ Uk4% | Сухой трансформатор - Zucchini - серия BoBk - 10 кВ - 400 кВА | Zucchini | Transformers | 4421 | Трансформаторы серии Zucchini | PL1 | 1 | ШТ | Под заказ Т2 | Сертифицировано | 2024-08-01 | 2852221.99 | 2909266.43 | 2909266.43
EG2RBCBB | Тр-р BoBk400кВА Dyn5 10/0,4кВ Uk4% | Трансформатор BoBk 400кВА Dyn5 10/0,4кВ Uk4% | Zucchini | Transformers | 4421 | Трансформаторы серии Zucchini | PL1 | 1 | ШТ | Под заказ Т2 | Сертифицировано | 2024-08-01 | 2852221.99 | 2909266.43 | 2909266.43
EG2XABBA | Тр-р XC400кВА Dyn11 6/0,4кВ Uk6% | Сухой трансформатор - Zucchini - серия XC - 6 кВ - 400 кВА | Zucchini | Transformers | 4421 | Трансформаторы серии Zucchini | PL1 | 1 | ШТ | Под заказ Т2 | Сертифицировано | 2024-08-01 | 2513624.21 | 2563896.69 | 2563896.69
EG2XACBA | Тр-р XC400кВА Dyn11 10/0,4кВ Uk6% | Сухой трансформатор - Zucchini - серия XC - 10 кВ - 400 кВА | Zucchini | Transformers | 4421 | Трансформаторы серии Zucchini | PL1 | 1 | ШТ | Под заказ Т2 | Сертифицировано | 2024-08-01 | 2555143.84 | 2606246.72 | 2606246.72
EG4NAGBA | Тр-р NL400 кВА Dyn11 20/0,4кВ Uk6% | Трансформатор NL 400 кВА Dyn11 20/0,4кВ Uk6% | Zucchini | Transformers | 4421 | Трансформаторы серии Zucchini | PL1 | 1 | ШТ | Под заказ Т2 | Сертифицировано | 2024-08-01 | 2972773.26 | 3032228.73 | 3032228.73
EG4NAGBB | Тр-р NL400 кВА Dyn5 20/0,4кВ Uk6% | Трансформатор NL 400 кВА Dyn5 20/0,4кВ Uk6% | Zucchini | Transformers | 4421 | Трансформаторы серии Zucchini | PL1 | 1 | ШТ | Под заказ Т2 | Сертифицировано | 2024-08-01 | 2972773.26 | 3032228.73 | 3032228.73
EG4NBGBA | Тр-р NL400 кВА Dyn11 20/0,4кВ Uk4% | Трансформатор NL 400 кВА Dyn11 20/0,4кВ Uk4% | Zucchini | Transformers | 4421 | Трансформаторы серии Zucchini | PL1 | 1 | ШТ | Под заказ Т2 | Сертифицировано | 2024-08-01 | 3180839.69 | 3244456.48 | 3244456.48
EG4NBGBB | Тр-р NL400 кВА Dyn5 20/0,4кВ Uk4% | Трансформатор NL 400 кВА Dyn5 20/0,4кВ Uk4% | Zucchini | Transformers | 4421 | Трансформаторы серии Zucchini | PL1 | 1 | ШТ | Под заказ Т2 | Сертифицировано | 2024-08-01 | 3170972.11 | 3234391.55 | 3234391.55
EG4RAGBA | Тр-р BoBk400 кВА Dyn11 20/0,4кВ Uk6% | Трансформатор BoBk 400 кВА Dyn11 20/0,4кВ Uk6% | Zucchini | Transformers | 4421 | Трансформаторы серии Zucchini | PL1 | 1 | ШТ | Под заказ Т2 | Сертифицировано | 2024-08-01 | 3060352.24 | 3121559.28 | 3121559.28
EG4RAGBB | Тр-р BoBk400 кВА Dyn5 20/0,4кВ Uk6% | Трансформатор BoBk 400 кВА Dyn5 20/0,4кВ Uk6% | Zucchini | Transformers | 4421 | Трансформаторы серии Zucchini | PL1 | 1 | ШТ | Под заказ Т2 | Сертифицировано | 2024-08-01 | 3060352.24 | 3121559.28 | 3121559.28
EG4RBGBA | Тр-р BoBk400 кВА Dyn11 20/0,4кВ Uk4% | Трансформатор BoBk 400 кВА Dyn11 20/0,4кВ Uk4% | Zucchini | Transformers | 4421 | Трансформаторы серии Zucchini | PL1 | 1 | ШТ | Под заказ Т2 | Сертифицировано | 2024-08-01 | 3170936.97 | 3234355.71 | 3234355.71
EG4RBGBB | Тр-р BoBk400 кВА Dyn5 20/0,4кВ Uk4% | Трансформатор BoBk 400 кВА Dyn5 20/0,4кВ Uk4% | Zucchini | Transformers | 4421 | Трансформаторы серии Zucchini | PL1 | 1 | ШТ | Под заказ Т2 | Сертифицировано | 2024-08-01 | 3186567.76 | 3250299.12 | 3250299.12
EH2NABBA | Тр-р NL500кВА Dyn11 6/0,4кВ Uk6% | Сухой трансформатор - Zucchini - серия NL - 6 кВ - 500 кВА | Zucchini | Transformers | 4421 | Трансформаторы серии Zucchini | PL1 | 1 | ШТ | Под заказ Т2 | Сертифицировано | 2024-08-01 | 2764533.59 | 3317440.31 | 3317440.31
EH2NACBA | Тр-р NL500кВА Dyn11 10/0,4кВ Uk6% | Сухой трансформатор - Zucchini - серия NL - 10 кВ - 500 кВА | Zucchini | Transformers | 4421 | Трансформаторы серии Zucchini | PL1 | 1 | ШТ | Под заказ Т2 | Сертифицировано | 2024-08-01 | 2927798.55 | 2986354.52 | 2986354.52
EH2NBCBA | Тр-р NL500кВА Dyn11 10/0,4кВ Uk4% | Сухой трансформатор - Zucchini - серия NL - 10 кВ - 500 кВА | Zucchini | Transformers | 4421 | Трансформаторы серии Zucchini | PL1 | 1 | ШТ | Под заказ Т2 | Сертифицировано | 2024-08-01 | 3042861.36 | 3103718.59 | 3103718.59
EH2NBCBB | Тр-р NL500кВА Dyn5 10/0,4кВ Uk4% | Трансформатор NL 500кВА Dyn5 10/0,4кВ Uk4% | Zucchini | Transformers | 4421 | Трансформаторы серии Zucchini | PL1 | 1 | ШТ | Под заказ Т2 | Сертифицировано | 2024-08-01 | 3028845.9 | 3089422.82 | 3089422.82
EH2RABBA | Тр-р BoBk500кВА Dyn11 6/0,4кВ Uk6% | Сухой трансформатор - Zucchini - серия BoBk - 6 кВ - 500 кВА | Zucchini | Transformers | 4421 | Трансформаторы серии Zucchini | PL1 | 1 | ШТ | Под заказ Т2 | Сертифицировано | 2024-08-01 | 2902760.28 | 3483312.34 | 3483312.34
EH2RACBA | Тр-р BoBk500кВА Dyn11 10/0,4кВ Uk6% | Сухой трансформатор - Zucchini - серия BoBk - 10 кВ - 500 кВА | Zucchini | Transformers | 4421 | Трансформаторы серии Zucchini | PL1 | 1 | ШТ | Под заказ Т2 | Сертифицировано | 2024-08-01 | 2874020.06 | 3448824.07 | 3448824.07
EH2RBBBA | Тр-р BoBk500кВА Dyn11 6/0,4кВ Uk4% | Сухой трансформатор - Zucchini - серия BoBk - 6 кВ - 500 кВА | Zucchini | Transformers | 4421 | Трансформаторы серии Zucchini | PL1 | 1 | ШТ | Под заказ Т2 | Сертифицировано | 2024-08-01 | 2935554.77 | 3522665.72 | 3522665.72
EH2RBCBA | Тр-р BoBk500кВА Dyn11 10/0,4кВ Uk4% | Сухой трансформатор - Zucchini - серия BoBk - 10 кВ - 500 кВА | Zucchini | Transformers | 4421 | Трансформаторы серии Zucchini | PL1 | 1 | ШТ | Под заказ Т2 | Сертифицировано | 2024-08-01 | 2906489.89 | 3487787.87 | 3487787.87
EH2XABBA | Тр-р XC500кВА Dyn11 6/0,4кВ Uk6% | Сухой трансформатор - Zucchini - серия XC - 6 кВ - 500 кВА | Zucchini | Transformers | 4421 | Трансформаторы серии Zucchini | PL1 | 1 | ШТ | Под заказ Т2 | Сертифицировано | 2024-08-01 | 2743396.51 | 2798264.44 | 2798264.44
EH2XACBA | Тр-р XC500кВА Dyn11 10/0,4кВ Uk6% | Сухой трансформатор - Zucchini - серия XC - 10 кВ - 500 кВА | Zucchini | Transformers | 4421 | Трансформаторы серии Zucchini | PL1 | 1 | ШТ | Под заказ Т2 | Сертифицировано | 2024-08-01 | 2794180.43 | 2850064.04 | 2850064.04
EH4NAGBA | Тр-р NL500 кВА Dyn11 20/0,4кВ Uk6% | Трансформатор NL 500 кВА Dyn11 20/0,4кВ Uk6% | Zucchini | Transformers | 4421 | Трансформаторы серии Zucchini | PL1 | 1 | ШТ | Под заказ Т2 | Сертифицировано | 2024-08-01 | 3190666.11 | 3254479.43 | 3254479.43
EH4NAGBB | Тр-р NL500 кВА Dyn5 20/0,4кВ Uk6% | Трансформатор NL 500 кВА Dyn5 20/0,4кВ Uk6% | Zucchini | Transformers | 4421 | Трансформаторы серии Zucchini | PL1 | 1 | ШТ | Под заказ Т2 | Сертифицировано | 2024-08-01 | 3190666.11 | 3254479.43 | 3254479.43
EH4NBGBA | Тр-р NL500 кВА Dyn11 20/0,4кВ Uk4% | Трансформатор NL 500 кВА Dyn11 20/0,4кВ Uk4% | Zucchini | Transformers | 4421 | Трансформаторы серии Zucchini | PL1 | 1 | ШТ | Под заказ Т2 | Сертифицировано | 2024-08-01 | 3263584.21 | 3328855.89 | 3328855.89
EH4NBGBB | Тр-р NL500 кВА Dyn5 20/0,4кВ Uk4% | Трансформатор NL 500 кВА Dyn5 20/0,4кВ Uk4% | Zucchini | Transformers | 4421 | Трансформаторы серии Zucchini | PL1 | 1 | ШТ | Под заказ Т2 | Сертифицировано | 2024-08-01 | 3263584.21 | 3328855.89 | 3328855.89
EH4RAGBA | Тр-р BoBk500 кВА Dyn11 20/0,4кВ Uk6% | Трансформатор BoBk 500 кВА Dyn11 20/0,4кВ Uk6% | Zucchini | Transformers | 4421 | Трансформаторы серии Zucchini | PL1 | 1 | ШТ | Под заказ Т2 | Сертифицировано | 2024-08-01 | 3310239.34 | 3376444.13 | 3376444.13
EH4RAGBB | Тр-р BoBk500 кВА Dyn5 20/0,4кВ Uk6% | Трансформатор BoBk 500 кВА Dyn5 20/0,4кВ Uk6% | Zucchini | Transformers | 4421 | Трансформаторы серии Zucchini | PL1 | 1 | ШТ | Под заказ Т2 | Сертифицировано | 2024-08-01 | 3294609.59 | 3360501.78 | 3360501.78
EH4RBGBA | Тр-р BoBk500 кВА Dyn11 20/0,4кВ Uk4% | Трансформатор BoBk 500 кВА Dyn11 20/0,4кВ Uk4% | Zucchini | Transformers | 4421 | Трансформаторы серии Zucchini | PL1 | 1 | ШТ | Под заказ Т2 | Сертифицировано | 2024-08-01 | 3389245.65 | 3457030.56 | 3457030.56
EI2NABBA | Тр-р NL630кВА Dyn11 6/0,4кВ Uk6% | Сухой трансформатор - Zucchini - серия NL - 6 кВ - 630 кВА | Zucchini | Transformers | 4421 | Трансформаторы серии Zucchini | PL1 | 1 | ШТ | Под заказ Т2 | Сертифицировано | 2024-08-01 | 3332935.88 | 3399594.6 | 3399594.6 | [8 empty] | 11.01.22 - Изменение статуса на складе на "Под заказ Т2"
EI2NACBA | Тр-р NL630кВА Dyn11 10/0,4кВ Uk6% | Сухой трансформатор - Zucchini - серия NL - 10 кВ - 630 кВА | Zucchini | Transformers | 4421 | Трансформаторы серии Zucchini | PL1 | 1 | ШТ | Под заказ Т2 | Сертифицировано | 2024-08-01 | 3386919.28 | 3454657.67 | 3454657.67 |  | 1600 | 2027.25 | 1500 | 850 | 1590 |  |  | 11.01.22 - Изменение статуса на складе на "Под заказ Т2"
EI2NACBB | Тр-р NL630кВА Dyn5 10/0,4кВ Uk6% | Трансформатор NL 630кВА Dyn5 10/0,4кВ Uk6% | Zucchini | Transformers | 4421 | Трансформаторы серии Zucchini | PL1 | 1 | ШТ | Под заказ Т2 | Сертифицировано | 2024-08-01 | 3385291.83 | 3452997.67 | 3452997.67
EI2NBCBA | Тр-р NL630кВА Dyn11 10/0,4кВ Uk4% | Сухой трансформатор - Zucchini - серия NL - 10 кВ - 630 кВА | Zucchini | Transformers | 4421 | Трансформаторы серии Zucchini | PL1 | 1 | ШТ | Под заказ Т2 | Сертифицировано | 2024-08-01 | 3409101.97 | 3477284.01 | 3477284.01
EI2NBCBB | Тр-р NL630кВА Dyn5 10/0,4кВ Uk4% | Трансформатор NL 630кВА Dyn5 10/0,4кВ Uk4% | Zucchini | Transformers | 4421 | Трансформаторы серии Zucchini | PL1 | 1 | ШТ | Под заказ Т2 | Сертифицировано | 2024-08-01 | 3409101.97 | 3477284.01 | 3477284.01
EI2RABBA | Тр-р BoBk630кВА Dyn11 6/0,4кВ Uk6% | Сухой трансформатор - Zucchini - серия BoBk - 6 кВ - 630 кВА | Zucchini | Transformers | 4421 | Трансформаторы серии Zucchini | PL1 | 1 | ШТ | Под заказ Т2 | Сертифицировано | 2024-08-01 | 3363077.95 | 4035693.54 | 4035693.54
EI2RACBA | Тр-р BoBk630кВА Dyn11 10/0,4кВ Uk6% | Сухой трансформатор - Zucchini - серия BoBk - 10 кВ - 630 кВА | Zucchini | Transformers | 4421 | Трансформаторы серии Zucchini | PL1 | 1 | ШТ | Под заказ Т2 | Сертифицировано | 2024-08-01 | 3518170.6 | 3588534.01 | 3588534.01
EI2RACBB | Тр-р BoBk630кВА Dyn5 10/0,4кВ Uk6% | Трансформатор BoBk 630кВА Dyn5 10/0,4кВ Uk6% | Zucchini | Transformers | 4421 | Трансформаторы серии Zucchini | PL1 | 1 | ШТ | Под заказ Т2 | Сертифицировано | 2024-08-01 | 3516542.13 | 3586872.97 | 3586872.97
EI2RBBBA | Тр-р BoBk630кВА Dyn11 6/0,4кВ Uk4% | Сухой трансформатор - Zucchini - серия BoBk - 6 кВ - 630 кВА | Zucchini | Transformers | 4421 | Трансформаторы серии Zucchini | PL1 | 1 | ШТ | Под заказ Т2 | Сертифицировано | 2024-08-01 | 3349647.45 | 4019576.94 | 4019576.94
EI2RBCBA | Тр-р BoBk630кВА Dyn11 10/0,4кВ Uk4% | Сухой трансформатор - Zucchini - серия BoBk - 10 кВ - 630 кВА | Zucchini | Transformers | 4421 | Трансформаторы серии Zucchini | PL1 | 1 | ШТ | Под заказ Т2 | Сертифицировано | 2024-08-01 | 3544891.32 | 3615789.15 | 3615789.15
EI2RBCBB | Тр-р BoBk630кВА Dyn11 10/0,4кВ Uk4% | Трансформатор BoBk 630кВА Dyn11 10/0,4кВ Uk4% | Zucchini | Transformers | 4421 | Трансформаторы серии Zucchini | PL1 | 1 | ШТ | Под заказ Т2 | Сертифицировано | 2024-08-01 | 3544891.32 | 3615789.15 | 3615789.15
EI2XABBA | Тр-р XC630кВА Dyn11 6/0,4кВ Uk6% | Сухой трансформатор - Zucchini - серия XC - 6 кВ - 630 кВА | Zucchini | Transformers | 4421 | Трансформаторы серии Zucchini | PL1 | 1 | ШТ | Под заказ Т2 | Сертифицировано | 2024-08-01 | 3073528.13 | 3134998.69 | 3134998.69
EI2XACBA | Тр-р XC630кВА Dyn11 10/0,4кВ Uk6% | Сухой трансформатор - Zucchini - серия XC - 10 кВ - 630 кВА | Zucchini | Transformers | 4421 | Трансформаторы серии Zucchini | PL1 | 1 | ШТ | Под заказ Т2 | Сертифицировано | 2024-08-01 | 3105763.39 | 3167878.66 | 3167878.66
EI4NAGBA | Тр-р NL630 кВА Dyn11 20/0,4кВ Uk6% | Трансформатор NL 630 кВА Dyn11 20/0,4кВ Uk6% | Zucchini | Transformers | 4421 | Трансформаторы серии Zucchini | PL1 | 1 | ШТ | Под заказ Т2 | Сертифицировано | 2024-08-01 | 3608888.62 | 3681066.39 | 3681066.39
EI4NAGBB | Тр-р NL630 кВА Dyn5 20/0,4кВ Uk6% | Трансформатор NL 630 кВА Dyn5 20/0,4кВ Uk6% | Zucchini | Transformers | 4421 | Трансформаторы серии Zucchini | PL1 | 1 | ШТ | Под заказ Т2 | Сертифицировано | 2024-08-01 | 3608888.62 | 3681066.39 | 3681066.39
EI4NBGBA | Тр-р NL630 кВА Dyn11 20/0,4кВ Uk4% | Трансформатор NL 630 кВА Dyn11 20/0,4кВ Uk4% | Zucchini | Transformers | 4421 | Трансформаторы серии Zucchini | PL1 | 1 | ШТ | Под заказ Т2 | Сертифицировано | 2024-08-01 | 3878977.58 | 3956557.13 | 3956557.13
EI4NBGBB | Тр-р NL630 кВА Dyn5 20/0,4кВ Uk4% | Трансформатор NL 630 кВА Dyn5 20/0,4кВ Uk4% | Zucchini | Transformers | 4421 | Трансформаторы серии Zucchini | PL1 | 1 | ШТ | Под заказ Т2 | Сертифицировано | 2024-08-01 | 3857604.99 | 3934757.09 | 3934757.09
EI4RAGBA | Тр-р BoBk630 кВА Dyn11 20/0,4кВ Uk6% | Трансформатор BoBk 630 кВА Dyn11 20/0,4кВ Uk6% | Zucchini | Transformers | 4421 | Трансформаторы серии Zucchini | PL1 | 1 | ШТ | Под заказ Т2 | Сертифицировано | 2024-08-01 | 3781951.57 | 3857590.6 | 3857590.6
EI4RAGBB | Тр-р BoBk630 кВА Dyn5 20/0,4кВ Uk6% | Трансформатор BoBk 630 кВА Dyn5 20/0,4кВ Uk6% | Zucchini | Transformers | 4421 | Трансформаторы серии Zucchini | PL1 | 1 | ШТ | Под заказ Т2 | Сертифицировано | 2024-08-01 | 3781951.57 | 3857590.6 | 3857590.6
EI4RBGBA | Тр-р BoBk630 кВА Dyn11 20/0,4кВ Uk4% | Трансформатор BoBk 630 кВА Dyn11 20/0,4кВ Uk4% | Zucchini | Transformers | 4421 | Трансформаторы серии Zucchini | PL1 | 1 | ШТ | Под заказ Т2 | Сертифицировано | 2024-08-01 | 4028806.65 | 4109382.78 | 4109382.78
EI4RBGBB | Тр-р BoBk630 кВА Dyn5 20/0,4кВ Uk4% | Трансформатор BoBk 630 кВА Dyn5 20/0,4кВ Uk4% | Zucchini | Transformers | 4421 | Трансформаторы серии Zucchini | PL1 | 1 | ШТ | Под заказ Т2 | Сертифицировано | 2024-08-01 | 4026395.44 | 4106923.35 | 4106923.35
EJ2NABBA | Тр-р NL800кВА Dyn11 6/0,4кВ Uk6% | Сухой трансформатор - Zucchini - серия NL - 6 кВ - 800 кВА | Zucchini | Transformers | 4421 | Трансформаторы серии Zucchini | PL1 | 1 | ШТ | Под заказ Т2 | Сертифицировано | 2024-08-01 | 3885800.38 | 3963516.39 | 3963516.39
EJ2NACBA | Тр-р NL800кВА Dyn11 10/0,4кВ Uk6% | Сухой трансформатор - Zucchini - серия NL - 10 кВ - 800 кВА | Zucchini | Transformers | 4421 | Трансформаторы серии Zucchini | PL1 | 1 | ШТ | Под заказ Т2 | Сертифицировано | 2024-08-01 | 3911134.99 | 3989357.69 | 3989357.69
EJ2NACBB | Тр-р NL800кВА Dyn5 10/0,4кВ Uk6% | Трансформатор NL 800кВА Dyn5 10/0,4кВ Uk6% | Zucchini | Transformers | 4421 | Трансформаторы серии Zucchini | PL1 | 1 | ШТ | Под заказ Т2 | Сертифицировано | 2024-08-01 | 3911134.99 | 3989357.69 | 3989357.69
EJ2RABBA | Тр-р BoBk800кВА Dyn11 6/0,4кВ Uk6% | Сухой трансформатор - Zucchini - серия BoBk - 6 кВ - 800 кВА | Zucchini | Transformers | 4421 | Трансформаторы серии Zucchini | PL1 | 1 | ШТ | Под заказ Т2 | Сертифицировано | 2024-08-01 | 3880023.62 | 4656028.34 | 4656028.34
EJ2RACBA | Тр-р BoBk800кВА Dyn11 10/0,4кВ Uk6% | Сухой трансформатор - Zucchini - серия BoBk - 10 кВ - 800 кВА | Zucchini | Transformers | 4421 | Трансформаторы серии Zucchini | PL1 | 1 | ШТ | Под заказ Т2 | Сертифицировано | 2024-08-01 | 4101872.44 | 4183909.89 | 4183909.89
EJ2RACBB | Тр-р BoBk800кВА Dyn5 10/0,4кВ Uk6% | Трансформатор BoBk 800кВА Dyn5 10/0,4кВ Uk6% | Zucchini | Transformers | 4421 | Трансформаторы серии Zucchini | PL1 | 1 | ШТ | Под заказ Т2 | Сертифицировано | 2024-08-01 | 4101872.44 | 4183909.89 | 4183909.89
EJ2XABBA | Тр-р XC800кВА Dyn11 6/0,4кВ Uk6% | Сухой трансформатор - Zucchini - серия XC - 6 кВ - 800 кВА | Zucchini | Transformers | 4421 | Трансформаторы серии Zucchini | PL1 | 1 | ШТ | Под заказ Т2 | Сертифицировано | 2024-08-01 | 3611199.99 | 3683423.99 | 3683423.99
EJ2XACBA | Тр-р XC800кВА Dyn11 10/0,4кВ Uk6% | Сухой трансформатор - Zucchini - серия XC - 10 кВ - 800 кВА | Zucchini | Transformers | 4421 | Трансформаторы серии Zucchini | PL1 | 1 | ШТ | Под заказ Т2 | Сертифицировано | 2024-08-01 | 3683424 | 3757092.48 | 3757092.48
EJ4NAGBA | Тр-р NL800 кВА Dyn11 20/0,4кВ Uk6% | Трансформатор NL 800 кВА Dyn11 20/0,4кВ Uk6% | Zucchini | Transformers | 4421 | Трансформаторы серии Zucchini | PL1 | 1 | ШТ | Под заказ Т2 | Сертифицировано | 2024-08-01 | 4157480 | 4240629.6 | 4240629.6
EJ4NAGBB | Тр-р NL800 кВА Dyn5 20/0,4кВ Uk6% | Трансформатор NL 800 кВА Dyn5 20/0,4кВ Uk6% | Zucchini | Transformers | 4421 | Трансформаторы серии Zucchini | PL1 | 1 | ШТ | Под заказ Т2 | Сертифицировано | 2024-08-01 | 4157480 | 4240629.6 | 4240629.6
EJ4RAGBA | Тр-р BoBk800 кВА Dyn11 20/0,4кВ Uk6% | Трансформатор BoBk 800 кВА Dyn11 20/0,4кВ Uk6% | Zucchini | Transformers | 4421 | Трансформаторы серии Zucchini | PL1 | 1 | ШТ | Под заказ Т2 | Сертифицировано | 2024-08-01 | 4369164.33 | 4456547.62 | 4456547.62
EJ4RAGBB | Тр-р BoBk800 кВА Dyn5 20/0,4кВ Uk6% | Трансформатор BoBk 800 кВА Dyn5 20/0,4кВ Uk6% | Zucchini | Transformers | 4421 | Трансформаторы серии Zucchini | PL1 | 1 | ШТ | Под заказ Т2 | Сертифицировано | 2024-08-01 | 4369164.33 | 4456547.62 | 4456547.62
EK2DACBA | Тр-р DL1000кВА Dyn11 10/0,4кВ Uk6% | Dl1000ква Dyn11 10/0,4кв Uk6% | Zucchini | Transformers | 4421 | Трансформаторы серии Zucchini | PL1 | 1 | ШТ | Под заказ Т2 | Сертифицировано | 2024-08-01 | 2465109.88 | 2514412.08 | 2514412.08 | Будет удален
EK2NABBA | Тр-р NL1000кВА Dyn11 6/0,4кВ Uk6% | Сухой трансформатор - Zucchini - серия NL - 6 кВ - 1000 кВА | Zucchini | Transformers | 4421 | Трансформаторы серии Zucchini | PL1 | 1 | ШТ | Под заказ Т2 | Сертифицировано | 2024-08-01 | 4479729.24 | 4569323.82 | 4569323.82 |  | 2300 | 2821 | 1550 | 1000 | 1820
EK2NACBA | Тр-р NL1000кВА Dyn11 10/0,4кВ Uk6% | Сухой трансформатор - Zucchini - серия NL - 10 кВ - 1000 кВА | Zucchini | Transformers | 4421 | Трансформаторы серии Zucchini | PL1 | 1 | ШТ | Под заказ Т2 | Сертифицировано | 2024-08-01 | 4491683.09 | 4581516.75 | 4581516.75 | [8 empty] | 11.01.22 - Изменение статуса на складе на "Под заказ Т2"
EK2NACBB | Тр-р NL1000кВА Dyn5 10/0,4кВ Uk6% | Трансформатор NL 1000кВА Dyn5 10/0,4кВ Uk6% | Zucchini | Transformers | 4421 | Трансформаторы серии Zucchini | PL1 | 1 | ШТ | Под заказ Т2 | Сертифицировано | 2024-08-01 | 4491683.09 | 4581516.75 | 4581516.75
EK2RABBA | Тр-р BoBk1000кВА Dyn11 6/0,4кВ Uk6% | Сухой трансформатор - Zucchini - серия BoBk - 6 кВ - 1000 кВА | Zucchini | Transformers | 4421 | Трансформаторы серии Zucchini | PL1 | 1 | ШТ | Под заказ Т2 | Сертифицировано | 2024-08-01 | 4478012.72 | 5373615.26 | 5373615.26
EK2RACBA | Тр-р BoBk1000кВА Dyn11 10/0,4кВ Uk6% | Сухой трансформатор - Zucchini - серия BoBk - 10 кВ - 1000 кВА | Zucchini | Transformers | 4421 | Трансформаторы серии Zucchini | PL1 | 1 | ШТ | Под заказ Т2 | Сертифицировано | 2024-08-01 | 4739814.14 | 4834610.42 | 4834610.42 |  | 2300 | 2821 | 1550 | 1000 | 1820
EK2RACBB | Тр-р BoBk1000кВА Dyn5 10/0,4кВ Uk6% | Трансформатор BoBk 1000кВА Dyn5 10/0,4кВ Uk6% | Zucchini | Transformers | 4421 | Трансформаторы серии Zucchini | PL1 | 1 | ШТ | Под заказ Т2 | Сертифицировано | 2024-08-01 | 4739814.14 | 4834610.42 | 4834610.42
EK2XABBA | Тр-р XC1000кВА Dyn11 6/0,4кВ Uk6% | Сухой трансформатор - Zucchini - серия XC - 6 кВ - 1000 кВА | Zucchini | Transformers | 4421 | Трансформаторы серии Zucchini | PL1 | 1 | ШТ | Под заказ Т2 | Сертифицировано | 2024-08-01 | 4168328.12 | 4251694.68 | 4251694.68
EK2XACBA | Тр-р XC1000кВА Dyn11 10/0,4кВ Uk6% | Сухой трансформатор - Zucchini - серия XC - 10 кВ - 1000 кВА | Zucchini | Transformers | 4421 | Трансформаторы серии Zucchini | PL1 | 1 | ШТ | Под заказ Т2 | Сертифицировано | 2024-08-01 | 4239534.11 | 4324324.79 | 4324324.79
EK4NAGBA | Тр-р NL1000 кВА Dyn11 20/0,4кВ Uk6% | Трансформатор NL 1000 кВА Dyn11 20/0,4кВ Uk6% | Zucchini | Transformers | 4421 | Трансформаторы серии Zucchini | PL1 | 1 | ШТ | Под заказ Т2 | Сертифицировано | 2024-08-01 | 4781842.42 | 4877479.27 | 4877479.27
EK4NAGBB | Тр-р NL1000 кВА Dyn5 20/0,4кВ Uk6% | Трансформатор NL 1000 кВА Dyn5 20/0,4кВ Uk6% | Zucchini | Transformers | 4421 | Трансформаторы серии Zucchini | PL1 | 1 | ШТ | Под заказ Т2 | Сертифицировано | 2024-08-01 | 4781842.42 | 4877479.27 | 4877479.27
EK4RAGBA | Тр-р BoBk1000 кВА Dyn11 20/0,4кВ Uk6% | Трансформатор BoBk 1000 кВА Dyn11 20/0,4кВ Uk6% | Zucchini | Transformers | 4421 | Трансформаторы серии Zucchini | PL1 | 1 | ШТ | Под заказ Т2 | Сертифицировано | 2024-08-01 | 4977416.65 | 5076964.98 | 5076964.98
EK4RAGBB | Тр-р BoBk1000 кВА Dyn5 20/0,4кВ Uk6% | Трансформатор BoBk 1000 кВА Dyn5 20/0,4кВ Uk6% | Zucchini | Transformers | 4421 | Трансформаторы серии Zucchini | PL1 | 1 | ШТ | Под заказ Т2 | Сертифицировано | 2024-08-01 | 4977416.65 | 5076964.98 | 5076964.98
EL2NABBA | Тр-р NL1250кВА Dyn11 6/0,4кВ Uk6% | Сухой трансформатор - Zucchini - серия NL - 6 кВ - 1250 кВА | Zucchini | Transformers | 4421 | Трансформаторы серии Zucchini | PL1 | 1 | ШТ | Под заказ Т2 | Сертифицировано | 2024-08-01 | 5121068.93 | 5223490.31 | 5223490.31 | [8 empty] | 11.01.22 - Изменение статуса на складе на "Под заказ Т2"
EL2NACBA | Тр-р NL1250кВА Dyn11 10/0,4кВ Uk6% | Сухой трансформатор - Zucchini - серия NL - 10 кВ - 1250 кВА | Zucchini | Transformers | 4421 | Трансформаторы серии Zucchini | PL1 | 1 | ШТ | Под заказ Т2 | Сертифицировано | 2024-08-01 | 5123049.4 | 5225510.39 | 5225510.39 |  | 2700 | 3100 | 1550 | 1000 | 2000
EL2NACBB | Тр-р NL1250кВА Dyn5 10/0,4кВ Uk6% | Трансформатор NL 1250кВА Dyn5 10/0,4кВ Uk6% | Zucchini | Transformers | 4421 | Трансформаторы серии Zucchini | PL1 | 1 | ШТ | Под заказ Т2 | Сертифицировано | 2024-08-01 | 5111063.95 | 5213285.23 | 5213285.23
EL2RABBA | Тр-р BoBk1250кВА Dyn11 6/0,4кВ Uk6% | Сухой трансформатор - Zucchini - серия BoBk - 6 кВ - 1250 кВА | Zucchini | Transformers | 4421 | Трансформаторы серии Zucchini | PL1 | 1 | ШТ | Под заказ Т2 | Сертифицировано | 2024-08-01 | 5098422.88 | 6118107.46 | 6118107.46
EL2RACBA | Тр-р BoBk1250кВА Dyn11 10/0,4кВ Uk6% | Сухой трансформатор - Zucchini - серия BoBk - 10 кВ - 1250 кВА | Zucchini | Transformers | 4421 | Трансформаторы серии Zucchini | PL1 | 1 | ШТ | Под заказ Т2 | Сертифицировано | 2024-08-01 | 5365972.48 | 5473291.93 | 5473291.93 |  | 2700 | 3100 | 1550 | 1000 | 2000
EL2RACBB | Тр-р BoBk1250кВА Dyn5 10/0,4кВ Uk6% | Трансформатор BoBk 1250кВА Dyn5 10/0,4кВ Uk6% | Zucchini | Transformers | 4421 | Трансформаторы серии Zucchini | PL1 | 1 | ШТ | Под заказ Т2 | Сертифицировано | 2024-08-01 | 5365972.48 | 5473291.93 | 5473291.93
EL2XABBA | Тр-р XC1250кВА Dyn11 6/0,4кВ Uk6% | Сухой трансформатор - Zucchini - серия XC - 6 кВ - 1250 кВА | Zucchini | Transformers | 4421 | Трансформаторы серии Zucchini | PL1 | 1 | ШТ | Под заказ Т2 | Сертифицировано | 2024-08-01 | 4663240.05 | 4756504.85 | 4756504.85
EL2XACBA | Тр-р XC1250кВА Dyn11 10/0,4кВ Uk6% | Сухой трансформатор - Zucchini - серия XC - 10 кВ - 1250 кВА | Zucchini | Transformers | 4421 | Трансформаторы серии Zucchini | PL1 | 1 | ШТ | Под заказ Т2 | Сертифицировано | 2024-08-01 | 4756504.85 | 4851634.95 | 4851634.95
EL4NAGBA | Тр-р NL1250 кВА Dyn11 20/0,4кВ Uk6% | Трансформатор NL 1250 кВА Dyn11 20/0,4кВ Uk6% | Zucchini | Transformers | 4421 | Трансформаторы серии Zucchini | PL1 | 1 | ШТ | Под заказ Т2 | Сертифицировано | 2024-08-01 | 5469691.28 | 5579085.11 | 5579085.11
EL4NAGBB | Тр-р NL1250 кВА Dyn5 20/0,4кВ Uk6% | Трансформатор NL 1250 кВА Dyn5 20/0,4кВ Uk6% | Zucchini | Transformers | 4421 | Трансформаторы серии Zucchini | PL1 | 1 | ШТ | Под заказ Т2 | Сертифицировано | 2024-08-01 | 5469691.28 | 5579085.11 | 5579085.11
EL4RAGBA | Тр-р BoBk1250 кВА Dyn11 20/0,4кВ Uk6% | Трансформатор BoBk 1250 кВА Dyn11 20/0,4кВ Uk6% | Zucchini | Transformers | 4421 | Трансформаторы серии Zucchini | PL1 | 1 | ШТ | Под заказ Т2 | Сертифицировано | 2024-08-01 | 5683884.4 | 5797562.09 | 5797562.09
EL4RAGBB | Тр-р BoBk1250 кВА Dyn5 20/0,4кВ Uk6% | Трансформатор BoBk 1250 кВА Dyn5 20/0,4кВ Uk6% | Zucchini | Transformers | 4421 | Трансформаторы серии Zucchini | PL1 | 1 | ШТ | Под заказ Т2 | Сертифицировано | 2024-08-01 | 5683884.4 | 5797562.09 | 5797562.09
EM2NABBA | Тр-р NL1600кВА Dyn11 6/0,4кВ Uk6% | Сухой трансформатор - Zucchini - серия NL - 6 кВ - 1600 кВА | Zucchini | Transformers | 4421 | Трансформаторы серии Zucchini | PL1 | 1 | ШТ | Под заказ Т2 | Сертифицировано | 2024-08-01 | 6180985.72 | 6304605.43 | 6304605.43 | [8 empty] | 11.01.22 - Изменение статуса на складе на "Под заказ Т2"
EM2NABBB | Тр-р NL1600кВА Dyn5 6/0,4кВ Uk6% | Трансформатор NL 1600кВА Dyn5 6/0,4кВ Uk6% | Zucchini | Transformers | 4421 | Трансформаторы серии Zucchini | PL1 | 1 | ШТ | Под заказ Т2 | Сертифицировано | 2024-08-01 | 6180456.62 | 6304065.75 | 6304065.75
EM2NACBA | Тр-р NL1600кВА Dyn11 10/0,4кВ Uk6% | Сухой трансформатор - Zucchini - серия NL - 10 кВ - 1600 кВА | Zucchini | Transformers | 4421 | Трансформаторы серии Zucchini | PL1 | 1 | ШТ | Под заказ Т2 | Сертифицировано | 2024-08-01 | 6246039.34 | 6370960.13 | 6370960.13
EM2NACBB | Тр-р NL1600кВА Dyn5 10/0,4кВ Uk6% | Трансформатор NL 1600кВА Dyn5 10/0,4кВ Uk6% | Zucchini | Transformers | 4421 | Трансформаторы серии Zucchini | PL1 | 1 | ШТ | Под заказ Т2 | Сертифицировано | 2024-08-01 | 6246039.34 | 6370960.13 | 6370960.13
EM2RABBA | Тр-р BoBk1600кВА Dyn11 6/0,4кВ Uk6% | Сухой трансформатор - Zucchini - серия BoBk - 6 кВ - 1600 кВА | Zucchini | Transformers | 4421 | Трансформаторы серии Zucchini | PL1 | 1 | ШТ | Под заказ Т2 | Сертифицировано | 2024-08-01 | 6219473.34 | 7463368.01 | 7463368.01
EM2RACBA | Тр-р BoBk1600кВА Dyn11 10/0,4кВ Uk6% | Сухой трансформатор - Zucchini - серия BoBk - 10 кВ - 1600 кВА | Zucchini | Transformers | 4421 | Трансформаторы серии Zucchini | PL1 | 1 | ШТ | Под заказ Т2 | Сертифицировано | 2024-08-01 | 6603409.19 | 6735477.37 | 6735477.37
EM2RACBB | Тр-р BoBk1600кВА Dyn5 10/0,4кВ Uk6% | Трансформатор BoBk 1600кВА Dyn5 10/0,4кВ Uk6% | Zucchini | Transformers | 4421 | Трансформаторы серии Zucchini | PL1 | 1 | ШТ | Под заказ Т2 | Сертифицировано | 2024-08-01 | 6603409.19 | 6735477.37 | 6735477.37
EM2XABBA | Тр-р XC1600кВА Dyn11 6/0,4кВ Uk6% | Сухой трансформатор - Zucchini - серия XC - 6 кВ - 1600 кВА | Zucchini | Transformers | 4421 | Трансформаторы серии Zucchini | PL1 | 1 | ШТ | Под заказ Т2 | Сертифицировано | 2024-08-01 | 5670412.26 | 5783820.51 | 5783820.51
EM2XACBA | Тр-р XC1600кВА Dyn11 10/0,4кВ Uk6% | Тр-р XC1000кВА Dyn11 10/0,4кВ Uk6% | Zucchini | Transformers | 4421 | Трансформаторы серии Zucchini | PL1 | 1 | ШТ | Под заказ Т2 | Сертифицировано | 2024-08-01 | 5670412.26 | 5783820.51 | 5783820.51
EM4NAGBA | Тр-р NL1600 кВА Dyn11 20/0,4кВ Uk6% | Трансформатор NL 1600 кВА Dyn11 20/0,4кв | Zucchini | Transformers | 4421 | Трансформаторы серии Zucchini | PL1 | 1 | ШТ | Под заказ Т2 | Сертифицировано | 2024-08-01 | 6484815.34 | 6614511.65 | 6614511.65
EM4NAGBB | Тр-р NL1600 кВА Dyn5 20/0,4кВ Uk6% | Трансформатор NL 1600 кВА Dyn5 20/0,4кВ Uk6% | Zucchini | Transformers | 4421 | Трансформаторы серии Zucchini | PL1 | 1 | ШТ | Под заказ Т2 | Сертифицировано | 2024-08-01 | 6484815.34 | 6614511.65 | 6614511.65
EM4RAGBA | Тр-р BoBk1600 кВА Dyn11 20/0,4кВ Uk6% | Трансформатор BoBk 1600 кВА Dyn11 20/0,4кВ Uk6% | Zucchini | Transformers | 4421 | Трансформаторы серии Zucchini | PL1 | 1 | ШТ | Под заказ Т2 | Сертифицировано | 2024-08-01 | 6820339.97 | 6956746.77 | 6956746.77
EM4RAGBB | Тр-р BoBk1600 кВА Dyn5 20/0,4кВ Uk6% | Трансформатор BoBk 1600 кВА Dyn5 20/0,4кВ Uk6% | Zucchini | Transformers | 4421 | Трансформаторы серии Zucchini | PL1 | 1 | ШТ | Под заказ Т2 | Сертифицировано | 2024-08-01 | 6820339.97 | 6956746.77 | 6956746.77
EN2NABBA | Тр-р NL2000кВА Dyn11 6/0,4кВ Uk6% | Сухой трансформатор - Zucchini - серия NL - 6 кВ - 2000 кВА | Zucchini | Transformers | 4421 | Трансформаторы серии Zucchini | PL1 | 1 | ШТ | Под заказ Т2 | Сертифицировано | 2024-08-01 | 7407104.02 | 7555246.1 | 7555246.1 |  |  | 2112 | 1200 | 800 | 2200
EN2NABBB | Тр-р NL2000кВА Dyn5 6/0,4кВ Uk6% | Трансформатор NL 2000кВА Dyn5 6/0,4кВ Uk6% | Zucchini | Transformers | 4421 | Трансформаторы серии Zucchini | PL1 | 1 | ШТ | Под заказ Т2 | Сертифицировано | 2024-08-01 | 7407104.02 | 7555246.1 | 7555246.1
EN2NACBA | Тр-р NL2000кВА Dyn11 10/0,4кВ Uk6% | Сухой трансформатор - Zucchini - серия NL - 10 кВ - 2000 кВА | Zucchini | Transformers | 4421 | Трансформаторы серии Zucchini | PL1 | 1 | ШТ | Под заказ Т2 | Сертифицировано | 2024-08-01 | 7331342.22 | 7477969.06 | 7477969.06 | [8 empty] | 11.01.22 - Изменение статуса на складе на "Под заказ Т2"
EN2NACBB | Тр-р NL2000кВА Dyn5 10/0,4кВ Uk6% | Трансформатор NL 2000кВА Dyn5 10/0,4кВ Uk6% | Zucchini | Transformers | 4421 | Трансформаторы серии Zucchini | PL1 | 1 | ШТ | Под заказ Т2 | Сертифицировано | 2024-08-01 | 7315250.97 | 7461555.99 | 7461555.99
EN2RABBA | Тр-р BoBk2000кВА Dyn11 6/0,4кВ Uk6% | Сухой трансформатор - Zucchini - серия BoBk - 6 кВ - 2000 кВА | Zucchini | Transformers | 4421 | Трансформаторы серии Zucchini | PL1 | 1 | ШТ | Под заказ Т2 | Сертифицировано | 2024-08-01 | 7167674.11 | 8601208.93 | 8601208.93
EN2RACBA | Тр-р BoBk2000кВА Dyn11 10/0,4кВ Uk6% | Сухой трансформатор - Zucchini - серия BoBk - 10 кВ - 2000 кВА | Zucchini | Transformers | 4421 | Трансформаторы серии Zucchini | PL1 | 1 | ШТ | Под заказ Т2 | Сертифицировано | 2024-08-01 | 7647587.68 | 7800539.43 | 7800539.43
EN2RACBB | Тр-р BoBk2000кВА Dyn5 10/0,4кВ Uk6% | Трансформатор BoBk 2000кВА Dyn5 10/0,4кВ Uk6% | Zucchini | Transformers | 4421 | Трансформаторы серии Zucchini | PL1 | 1 | ШТ | Под заказ Т2 | Сертифицировано | 2024-08-01 | 7647587.68 | 7800539.43 | 7800539.43
EN2XABBA | Тр-р XC2000кВА Dyn11 6/0,4кВ Uk6,5% | Сухой трансформатор - Zucchini - серия XC - 6 кВ - 2000 кВА | Zucchini | Transformers | 4421 | Трансформаторы серии Zucchini | PL1 | 1 | ШТ | Под заказ Т2 | Сертифицировано | 2024-08-01 | 6699368.42 | 6833355.79 | 6833355.79
EN2XACBA | Тр-р XC2000кВА Dyn11 10/0,4кВ Uk6,5% | Сухой трансформатор - Zucchini - серия XC - 10 кВ - 2000 кВА | Zucchini | Transformers | 4421 | Трансформаторы серии Zucchini | PL1 | 1 | ШТ | Под заказ Т2 | Сертифицировано | 2024-08-01 | 6797335.23 | 6933281.93 | 6933281.93
EN4NAGBA | Тр-р NL2000 кВА Dyn11 20/0,4кВ Uk6% | Трансформатор NL 2000 кВА Dyn11 20/0,4кВ Uk6% | Zucchini | Transformers | 4421 | Трансформаторы серии Zucchini | PL1 | 1 | ШТ | Под заказ Т2 | Сертифицировано | 2024-08-01 | 7807178.99 | 7963322.57 | 7963322.57
EN4NAGBB | Тр-р NL2000 кВА Dyn5 20/0,4кВ Uk6% | Трансформатор NL 2000 кВА Dyn5 20/0,4кВ Uk6% | Zucchini | Transformers | 4421 | Трансформаторы серии Zucchini | PL1 | 1 | ШТ | Под заказ Т2 | Сертифицировано | 2024-08-01 | 7807178.99 | 7963322.57 | 7963322.57
EN4RAGBA | Тр-р BoBk2000 кВА Dyn11 20/0,4кВ Uk6% | Трансформатор BoBk 2000 кВА Dyn11 20/0,4кВ Uk6% | Zucchini | Transformers | 4421 | Трансформаторы серии Zucchini | PL1 | 1 | ШТ | Под заказ Т2 | Сертифицировано | 2024-08-01 | 8129889.06 | 8292486.84 | 8292486.84
EN4RAGBB | Тр-р BoBk2000 кВА Dyn5 20/0,4кВ Uk6% | Трансформатор BoBk 2000 кВА Dyn5 20/0,4кВ Uk6% | Zucchini | Transformers | 4421 | Трансформаторы серии Zucchini | PL1 | 1 | ШТ | Под заказ Т2 | Сертифицировано | 2024-08-01 | 8130183.33 | 8292787 | 8292787
EO2NABBA | Тр-р NL2500кВА Dyn11 6/0,4кВ Uk6% | Сухой трансформатор - Zucchini - серия NL - 6 кВ - 2500 кВА | Zucchini | Transformers | 4421 | Трансформаторы серии Zucchini | PL1 | 1 | ШТ | Под заказ Т2 | Сертифицировано | 2024-08-01 | 9073563.76 | 9255035.04 | 9255035.04 |  | 4800 | 6418.345 | 2050 | 1310 | 2390
EO2NACBA | Тр-р NL2500кВА Dyn11 10/0,4кВ Uk6% | Сухой трансформатор - Zucchini - серия NL - 10 кВ - 2500 кВА | Zucchini | Transformers | 4421 | Трансформаторы серии Zucchini | PL1 | 1 | ШТ | Под заказ Т2 | Сертифицировано | 2024-08-01 | 8744426.13 | 8919314.65 | 8919314.65 |  | 4800 | 6418.345 | 2050 | 1310 | 2390
EO2NACBB | Тр-р NL2500кВА Dyn5 10/0,4кВ Uk7% | Трансформатор NL 2500кВА Dyn5 10/0,4кВ Uk7% | Zucchini | Transformers | 4421 | Трансформаторы серии Zucchini | PL1 | 1 | ШТ | Под заказ Т2 | Сертифицировано | 2024-08-01 | 8744426.13 | 8919314.65 | 8919314.65
EO2RABBA | Тр-р BoBk2500кВА Dyn11 6/0,4кВ Uk6% | Сухой трансформатор - Zucchini - серия BoBk - 6 кВ - 2500 кВА | Zucchini | Transformers | 4421 | Трансформаторы серии Zucchini | PL1 | 1 | ШТ | Под заказ Т2 | Сертифицировано | 2024-08-01 | 9324017.71 | 11188821.25 | 11188821.25
EO2RACBA | Тр-р BoBk2500кВА Dyn11 10/0,4кВ Uk6% | Сухой трансформатор - Zucchini - серия BoBk - 10 кВ - 2500 кВА | Zucchini | Transformers | 4421 | Трансформаторы серии Zucchini | PL1 | 1 | ШТ | Под заказ Т2 | Сертифицировано | 2024-08-01 | 9079098.5 | 9260680.47 | 9260680.47
EO2RACBB | Тр-р BoBk2500кВА Dyn5 10/0,4кВ Uk6% | Трансформатор BoBk 2500кВА Dyn5 10/0,4кВ Uk6% | Zucchini | Transformers | 4421 | Трансформаторы серии Zucchini | PL1 | 1 | ШТ | Под заказ Т2 | Сертифицировано | 2024-08-01 | 9079098.5 | 9260680.47 | 9260680.47
EO2XABBA | Тр-р XC2500кВА Dyn11 6/0,4кВ Uk6,5% | Сухой трансформатор - Zucchini - серия XC - 6 кВ - 2500 кВА | Zucchini | Transformers | 4421 | Трансформаторы серии Zucchini | PL1 | 1 | ШТ | Под заказ Т2 | Сертифицировано | 2024-08-01 | 7933009.54 | 8091669.73 | 8091669.73
EO2XACBA | Тр-р XC2500кВА Dyn11 10/0,4кВ Uk6,5% | Сухой трансформатор - Zucchini - серия XC - 10 кВ - 2500 кВА | Zucchini | Transformers | 4421 | Трансформаторы серии Zucchini | PL1 | 1 | ШТ | Под заказ Т2 | Сертифицировано | 2024-08-01 | 8249425.6 | 8414414.11 | 8414414.11 |  | 4600 | 5600.25 | 1900 | 1310 | 2250
EO4NAGBA | Тр-р NL2500 кВА Dyn11 20/0,4кВ Uk6% | Трансформатор NL 2500 кВА Dyn11 20/0,4кВ Uk6% | Zucchini | Transformers | 4421 | Трансформаторы серии Zucchini | PL1 | 1 | ШТ | Под заказ Т2 | Сертифицировано | 2024-08-01 | 9266447.52 | 9451776.47 | 9451776.47
EO4NAGBB | Тр-р NL2500 кВА Dyn5 20/0,4кВ Uk6% | Трансформатор NL 2500 кВА Dyn5 20/0,4кВ Uk6% | Zucchini | Transformers | 4421 | Трансформаторы серии Zucchini | PL1 | 1 | ШТ | Под заказ Т2 | Сертифицировано | 2024-08-01 | 9266447.52 | 9451776.47 | 9451776.47
EO4RAGBA | Тр-р BoBk2500 кВА Dyn11 20/0,4кВ Uk6% | Трансформатор BoBk 2500 кВА Dyn11 20/0,4кВ Uk6% | Zucchini | Transformers | 4421 | Трансформаторы серии Zucchini | PL1 | 1 | ШТ | Под заказ Т2 | Сертифицировано | 2024-08-01 | 9595115.42 | 9787017.73 | 9787017.73
EO4RAGBB | Тр-р BoBk2500 кВА Dyn5 20/0,4кВ Uk6% | Трансформатор BoBk 2500 кВА Dyn5 20/0,4кВ Uk6% | Zucchini | Transformers | 4421 | Трансформаторы серии Zucchini | PL1 | 1 | ШТ | Под заказ Т2 | Сертифицировано | 2024-08-01 | 9595115.42 | 9787017.73 | 9787017.73
EP2NABBA | Тр-р NL3150кВА Dyn11 6/0,4кВ Uk7% | Сухой трансформатор - Zucchini - серия NL - 6 кВ - 3150 кВА | Zucchini | Transformers | 4421 | Трансформаторы серии Zucchini | PL1 | 1 | ШТ | Под заказ Т2 | Сертифицировано | 2024-08-01 | 10805094.1 | 11021195.98 | 11021195.98 |  | 5250 | 6759.6 | 2150 | 1310 | 2400
EP2NACBA | Тр-р NL3150кВА Dyn11 10/0,4кВ Uk7% | Сухой трансформатор - Zucchini - серия NL - 10 кВ - 3150 кВА | Zucchini | Transformers | 4421 | Трансформаторы серии Zucchini | PL1 | 1 | ШТ | Под заказ Т2 | Сертифицировано | 2024-08-01 | 10282854.8 | 10488511.9 | 10488511.9
EP2RABBA | Тр-р BoBk3150кВА Dyn11 6/0,4кВ Uk6% | Сухой трансформатор - Zucchini - серия BoBk - 6 кВ - 3150 кВА | Zucchini | Transformers | 4421 | Трансформаторы серии Zucchini | PL1 | 1 | ШТ | Под заказ Т2 | Сертифицировано | 2024-08-01 | 10975145.55 | 13170174.66 | 13170174.66
EP2RACBA | Тр-р BoBk3150кВА Dyn11 10/0,4кВ Uk6% | Сухой трансформатор - Zucchini - серия BoBk - 10 кВ - 3150 кВА | Zucchini | Transformers | 4421 | Трансформаторы серии Zucchini | PL1 | 1 | ШТ | Под заказ Т2 | Сертифицировано | 2024-08-01 | 10866480.75 | 13039776.9 | 13039776.9
EP2XABBA | Тр-р XC3150кВА Dyn11 6/0,4кВ Uk7% | Сухой трансформатор - Zucchini - серия XC - 6 кВ - 3150 кВА | Zucchini | Transformers | 4421 | Трансформаторы серии Zucchini | PL1 | 1 | ШТ | Под заказ Т2 | Сертифицировано | 2024-08-01 | 9749775.27 | 9944770.78 | 9944770.78
EP2XACBA | Тр-р XC3150кВА Dyn11 10/0,4кВ Uk7% | Сухой трансформатор - Zucchini - серия XC - 10 кВ - 3150 кВА | Zucchini | Transformers | 4421 | Трансформаторы серии Zucchini | PL1 | 1 | ШТ | Под заказ Т2 | Сертифицировано | 2024-08-01 | 9853886.03 | 10050963.75 | 10050963.75
EP4NAGBA | Тр-р NL3150 кВА Dyn11 20/0,4кВ Uk7% | Трансформатор NL 3150 кВА Dyn11 20/0,4кВ Uk7% | Zucchini | Transformers | 4421 | Трансформаторы серии Zucchini | PL1 | 1 | ШТ | Под заказ Т2 | Сертифицировано | 2024-08-01 | 11055983.9 | 11277103.58 | 11277103.58
EP4RAGBA | Тр-р BoBk3150 кВА Dyn11 20/0,4кВ Uk6% | Трансформатор BoBk 3150 кВА Dyn11 20/0,4кВ Uk6% | Zucchini | Transformers | 4421 | Трансформаторы серии Zucchini | PL1 | 1 | ШТ | Под заказ Т2 | Сертифицировано | 2024-08-01 | 11492202.76 | 11722046.82 | 11722046.82
EP4RAGBB | Тр-р BoBk3150 кВА Dyn5 20/0,4кВ Uk7% | Трансформатор BoBk 3150 кВА Dyn5 20/0,4кВ Uk7% | Zucchini | Transformers | 4421 | Трансформаторы серии Zucchini | PL1 | 1 | ШТ | Под заказ Т2 | Сертифицировано | 2024-08-01 | 11492202.76 | 11722046.82 | 11722046.82
EXT2GR | Модуль расширения выходов (2 выхода) | Модуль расширения выходов (2 выхода) | Legrand | Качество электрической энергии | 6001 | Оборудование для ОКЭ и КРМ | PL1 | 1 | ШТ | Под заказ Т2 | Сертифицировано | 2026-08-08 | 6707.17 | 8048.6 | 8048.6
EXT3GR | Модуль расшир выходов (3 выхода) | Модуль расшир выходов (3 выхода) | Legrand | Качество электрической энергии | 6001 | Оборудование для ОКЭ и КРМ | PL1 | 1 | ШТ | Под заказ Т2 | Сертифицировано | 2026-08-08 | 13388.01 | 16065.61 | 16065.61
EXT4GRS | Модуль расширения выходов (4 выхода) | Модуль расширения выходов (4 выхода) | Legrand | Качество электрической энергии | 6001 | Оборудование для ОКЭ и КРМ | PL1 | 1 | ШТ | Под заказ Т2 | Сертифицировано | 2026-08-08 | 21252.09 | 25502.51 | 25502.51
EXTETH | Интерфейс Ethernet с оптической развязкой | Интерфейс Ethernet с оптической развязкой | Legrand | Качество электрической энергии | 6001 | Оборудование для ОКЭ и КРМ | PL1 | 1 | ШТ | Под заказ Т2 | Сертифицировано | 2026-08-08 | 103343.09 | 124011.71 | 124011.71 | [8 empty] | 11.01.22 - Изменение статуса на складе на "Под заказ Т2"
EXTHARM | Защита от гармоник | ЗАЩИТА ОТ ГАРМОНИК | Legrand | Качество электрической энергии | 6001 | Оборудование для ОКЭ и КРМ | PL1 | 1 | ШТ | Под заказ Т2 | Сертифицировано | 2026-08-08 | 61470.87 | 73765.04 | 73765.04
ExtProfi | Расш. блок для протокола ProfiBus | Расш. блок для протокола ProfiBus | Legrand | Качество электрической энергии | 6001 | Оборудование для ОКЭ и КРМ | PL1 | 1 | ШТ | Под заказ Т2 | Сертифицировано | 2026-08-08 | 99894.28 | 119873.14 | 119873.14
EXTRS485 | Интерфейс RS485 с оптической развязкой | Интерфейс RS485 с оптической развязкой | Legrand | Качество электрической энергии | 6001 | Оборудование для ОКЭ и КРМ | PL1 | 1 | ШТ | Под заказ Т2 | Сертифицировано | 2026-08-08 | 33222.92 | 39867.5 | 39867.5 | [8 empty] | 11.01.22 - Изменение статуса на складе на "Под заказ Т2"
F400A | Адаптер на DIN рейку 3мод | Адаптер на DIN Рейку 3 модуля | Bticino | Автоматизация BTicino | 2347 | Прочие комплектующие изделия MYHOME (BTICINO) | PL3 | 1 | ШТ | Под заказ Т2 | Не подлежит сертификации | 2022-12-31 | 2534.24 | 3041.09 | 3041.09 |  | 0.08 | 0.68476 | 106 | 76 | 85 | 8012199684390 |  |  | MyHome
F401 | MyHome SCS Активатор DIN 2к для управления одним мотором, 500Вт 220В | Активатор с 2 реле для управления привода и жалюзи/рольставней - MyHome SCS | Bticino | Автоматизация BTicino | 2341 | Модульные активаторы и инфраструктурные устройства MYHOME (BTICINO) | PL3 | 1 | ШТ | Под заказ Т2 | Сертифицировано | 2022-12-04 | 13401.27 | 16081.52 | 16081.52 |  | 0.102 | 0.42739 | 106 | 72 | 56 | 8005543469699 |  |  | MyHome
F411/1NC | My Home Активатор с одним релейным Н.З. контактом: 16А резистивная нагрузка, 10А лампы накаливания, 4А для люмисцентных ламп | MyHOME Активатор с одним релейным Н.З. контактом: 16А резистивная нагрузка, 10А лампы накаливания, 4А для люмисцентных ламп | Bticino | Автоматизация BTicino | 2341 | Модульные активаторы и инфраструктурные устройства MYHOME (BTICINO) | PL3 | 1 | ШТ | Под заказ Т2 | Сертифицировано | 2022-12-04 | 6713.27 | 8055.92 | 8055.92 |  | 0.102 | 0.42739 | 106 | 72 | 56 | 8012199958910 |  |  | MyHome
F411/4 | Активирующее устройство с 4 реле, 2 модуля DIN | Активатор DIN - с 4 реле - для осветительных приборов или двигателей - MyHome SCS | Bticino | Автоматизация BTicino | 2341 | Модульные активаторы и инфраструктурные устройства MYHOME (BTICINO) | PL3 | 1 | ШТ | На складе | Сертифицировано | 2022-12-04 | 17391.17 | 20869.4 | 20869.4 |  | 0.117 | 0.42739 | 106 | 72 | 56 | 8012199425061 |  |  | MyHome
F411U2 | MyHome SCS Активатор 2-канальный DIN | Универсальный активатор-светорегулятор с 2 независимыми реле - MyHome SCS | Bticino | Автоматизация BTicino | 2341 | Модульные активаторы и инфраструктурные устройства MYHOME (BTICINO) | PL3 | 1 | ШТ | На складе | Сертифицировано | 2025-02-06 | 11425.1 | 13710.12 | 13710.12 |  | 0.114 | 0.42739 | 106 | 72 | 56 | 8005543533871 |  |  | MyHome
F413N | Активатор.диммер DIN | Активатор/ светорегулятор для светодиодных ламп с балластами или драйверами - MyHome SCS | Bticino | Автоматизация BTicino | 2330 | Управление освещением - шинные активаторы, управляющие и системные устройства (BTICINO) | PL4 | 1 | ШТ | На складе | Сертифицировано | 2023-01-22 | 26391.45 | 31669.74 | 31669.74 |  | 0.1 | 0.42739 | 106 | 72 | 56 | 8012199894461 |  |  | MyHome
F416U1 | My Home Универсальный активатор-диммер для резистивных, индуктивных и емкостных нагрузок, 1 канал, 4,3А | MyHOME Универсальный активатор-диммер для резистивных, индуктивных и ёмкостных нагрузок, 1 канал, 4,3А | Bticino | Автоматизация BTicino | 2330 | Управление освещением - шинные активаторы, управляющие и системные устройства (BTICINO) | PL4 | 1 | ШТ | Под заказ Т2 | Сертифицировано | 2023-06-07 | 49930.79 | 59916.95 | 59916.95 |  | 0.358 | 1.0181 | 112 | 90 | 101 | 8012199968209 |  |  | MyHome
F418U2 | MyHome SCS Диммер универсальный 2-канальный DIN | Светорегулятор DIN для светодиодных и энергосберегающих ламп - MyHome SCS | Bticino | Автоматизация BTicino | 2341 | Модульные активаторы и инфраструктурные устройства MYHOME (BTICINO) | PL3 | 1 | ШТ | На складе | Сертифицировано | 2025-02-06 | 53944.69 | 64733.63 | 64733.63 |  | 0.216 | 0.77088 | 110 | 96 | 73 | 8005543534991 |  |  | MyHome
F420 | Блок сценариев(16 сценариев),2 модуля,DIN | Модуль сценариев - MyHome SCS | Bticino | Автоматизация BTicino | 2341 | Модульные активаторы и инфраструктурные устройства MYHOME (BTICINO) | PL3 | 1 | ШТ | На складе | Сертифицировано | 2026-08-02 | 12273.63 | 14728.36 | 14728.36 |  | 0.102 | 0.42739 | 106 | 72 | 56 | 8012199738741 |  |  | MyHome
F422 | Интерфейс SCS/SCS, 2 модуля DIN | Интерфейс SCS-SCS - MyHome SCS | Bticino | Автоматизация BTicino | 2353 | Дополнительные инфраструктурные устройства MYHOME (BTICINO) | PL3 | 1 | ШТ | На складе | Сертифицировано | 2026-08-02 | 33330.81 | 39996.97 | 39996.97 |  | 0.09 | 0.42739 | 106 | 72 | 56 | 8012199490854 |  |  | MyHome
F425 | Модуль памяти, 2 модуля DIN | Модуль памяти для активаторов - MyHome SCS | Bticino | Автоматизация BTicino | 2341 | Модульные активаторы и инфраструктурные устройства MYHOME (BTICINO) | PL3 | 1 | ШТ | На складе | Сертифицировано | 2026-08-05 | 19974.54 | 23969.45 | 23969.45 |  | 0.091 | 0.42739 | 106 | 72 | 56 | 8012199529646 |  |  | MyHome
F428 | Din управл устр с 2 конт | Контактный интерфейс - 2 модуля DIN - MyHome SCS | Bticino | Автоматизация BTicino | 2343 | Управляющие устройства для освещения и жалюзи MYHOME (BTICINO) | PL3 | 1 | ШТ | Под заказ Т2 | Сертифицировано | 2026-08-02 | 14465.18 | 17358.22 | 17358.22 |  | 0.114 | 0.42739 | 106 | 72 | 56 | 8012199837222 |  |  | MyHome
F429 | Шлюз SCS-DALI | Шлюз Scs-Dali | Bticino | Автоматизация BTicino | 2330 | Управление освещением - шинные активаторы, управляющие и системные устройства (BTICINO) | PL4 | 1 | ШТ | Под заказ Т2 | Сертифицировано | 2022-12-04 | 79038.41 | 94846.09 | 94846.09 | Будет удален | 0.215 | 1.0091 | 112 | 106 | 85 | 8012199850542 |  |  | MyHome
F430/2 | Активирующее устройство для системы термоконтроля с 2 реле, DIN | DIN-активатор - с 2 независимыми реле - активная нагрузка - 6 А - MyHome SCS | Bticino | Автоматизация BTicino | 2345 | Управление климатом MYHOME (BTICINO) | PL3 | 1 | ШТ | На складе | Сертифицировано | 2022-12-04 | 17521.09 | 21025.31 | 21025.31 |  | 0.102 | 0.42739 | 106 | 72 | 56 | 8012199667690 |  |  | MyHome
F430/4 | Активирующее устройство для системы термоконтроля с 4 реле, DIN | DIN-активатор - с 2 независимыми реле - активная нагрузка - 4 А - MyHome SCS | Bticino | Автоматизация BTicino | 2345 | Управление климатом MYHOME (BTICINO) | PL3 | 1 | ШТ | На складе | Сертифицировано | 2022-12-04 | 20047.16 | 24056.59 | 24056.59 |  | 0.102 | 0.42739 | 106 | 72 | 56 | 8012199667706 |  |  | MyHome
F430R3V10 | Актуатор DIN 3к + 2x0-10V bus | DIN-активатор с 3 независимыми реле и 2 выходами 0-10 В - MyHome SCS | Bticino | Автоматизация BTicino | 2345 | Управление климатом MYHOME (BTICINO) | PL3 | 1 | ШТ | Под заказ Т2 | Сертифицировано | 2022-12-04 | 41184.99 | 49421.99 | 49421.99 |  | 0.176 | 0.77088 | 110 | 96 | 73 | 8005543502846 |  |  | MyHome
F430R8 | Актуатор DIN 8 каналов bus | DIN-активатор с 8 независимыми реле - MyHome SCS | Bticino | Автоматизация BTicino | 2345 | Управление климатом MYHOME (BTICINO) | PL3 | 1 | ШТ | Под заказ Т2 | Сертифицировано | 2022-12-04 | 44078.84 | 52894.61 | 52894.61 |  | 0.176 | 0.77088 | 110 | 96 | 73 | 8005543501771 |  |  | MyHome
F430V10 | Актуатор DIN 2канала 0-10V bus | DIN-активатор с 2 выходами 0-10 В - MyHome SCS | Bticino | Автоматизация BTicino | 2345 | Управление климатом MYHOME (BTICINO) | PL3 | 1 | ШТ | Под заказ Т2 | Сертифицировано | 2026-08-02 | 23455.16 | 28146.19 | 28146.19 |  | 0.102 | 0.42739 | 106 | 72 | 56 | 8005543505304 |  |  | MyHome
F441 | Коммутационный аудио/видео узел | Многоканальный коммутатор - MyHOME - SCS - 4 входа - 4 выхода | Bticino | ЭУИ Luxe | 2344 | Механизмы видео трансляции MYHOME (BTICINO) | PL3 | 1 | ШТ | На складе | Сертифицировано | 2026-08-05 | 42207.49 | 50648.99 | 50648.99 |  | 0.251 | 0.77088 | 110 | 96 | 73 | 8012199684406 |  |  | Домофония
F441M | Ax. АV мультиканалн. узел | Многоканальный коммутатор - MyHOME - SCS - 4 аудио и 4 видео входа - 8 выходов | Bticino | Автоматизация BTicino | 2344 | Механизмы видео трансляции MYHOME (BTICINO) | PL3 | 1 | ШТ | Под заказ Т2 | Сертифицировано | 2026-08-10 | 92610.91 | 111133.09 | 111133.09 | Распродажа остатков на складе | 0.35 | 2.223 | 225 | 104 | 95 | 8012199825373 |  |  | MyHome
F450 | MH Шлюз Open-Bacnet | Шлюз Open-BacNet - MyHome SCS | Bticino | Автоматизация BTicino | 2346 | Устройства сценарного и централизованного управления MYHOME (BTICINO) | PL3 | 1 | ШТ | Под заказ Т2 | Сертифицировано | 2026-08-02 | 111812.07 | 134174.48 | 134174.48 |  | 0.4 | 2.8958 | 195 | 165 | 90 | 8005543488430 |  |  | MyHome
F454 | MY HOME ВЕБ СЕРВЕР A/V | Веб-сервер TCP-IP - MyHome SCS | Bticino | Автоматизация BTicino | 2346 | Устройства сценарного и централизованного управления MYHOME (BTICINO) | PL3 | 1 | ШТ | На складе | Сертифицировано | 2022-06-07 | 95856.42 | 115027.7 | 115027.7 | Будет удален | 0.4 | 2.8958 | 195 | 165 | 90 | 8005543438466 |  |  | MyHome
F459 | MH Драйвер-менеджер | MyHome SCS. Драйвер-менеджер для интеграции сторонних систем. | Bticino | Автоматизация BTicino | 2346 | Устройства сценарного и централизованного управления MYHOME (BTICINO) | PL3 | 1 | ШТ | Под заказ Т2 | Сертифицировано | 2026-08-05 | 46218.8 | 55462.56 | 55462.56 |  | 0.4 | 2.8958 | 195 | 165 | 90 | 8005543547861 |  | 11.01.22 - Изменение статуса на складе на "Под заказ Т2" | MyHome
F520 | Измеритель 3 входа д/тороидов | Счетчик электроэнергии для 3 линий - MyHome SCS | Bticino | Автоматизация BTicino | 2348 | Устройства для измерения и регулирования энергопотребления MYHOME (BTICINO) | PL3 | 1 | ШТ | Под заказ Т2 | Сертифицировано | 2022-10-18 | 27224.7 | 32669.64 | 32669.64 |  | 0.175 | 0.36855 | 101 | 41 | 89 | 8005543402061 |  |  | MyHome
F521 | My Home Центральный блок управления системы энергоконтроля для управления активаторами, подключенными к нагрузкам | Центральный блок управления - MyHome SCS | Bticino | Автоматизация BTicino | 2348 | Устройства для измерения и регулирования энергопотребления MYHOME (BTICINO) | PL3 | 1 | ШТ | Под заказ Т2 | Сертифицировано | 2022-10-18 | 24884.52 | 29861.42 | 29861.42 |  | 0.175 | 0.36855 | 101 | 41 | 89 | 8005543402078 |  |  | MyHome
F522 | My Home Активатор со встроенным датчиком тока для измерения потребления контролируемой нагрузки и ее управлением, 1DIN | Активатор 16 А со счетчиком электроэнергии - MyHome SCS | Bticino | Автоматизация BTicino | 2348 | Устройства для измерения и регулирования энергопотребления MYHOME (BTICINO) | PL3 | 1 | ШТ | Под заказ Т2 | Сертифицировано | 2022-10-18 | 26032.78 | 31239.34 | 31239.34 |  | 0.137 | 0.2288 | 100 | 88 | 26 | 8005543404300 |  |  | MyHome
F523 | My Home Активатор для управления подключенной нагрузкой (отключение/включение), 1DIN | Активатор 16 А - MyHome SCS | Bticino | Автоматизация BTicino | 2348 | Устройства для измерения и регулирования энергопотребления MYHOME (BTICINO) | PL3 | 1 | ШТ | Под заказ Т2 | Сертифицировано | 2022-10-18 | 21887.44 | 26264.93 | 26264.93 |  | 0.137 | 0.2288 | 100 | 88 | 26 | 8005543404317 |  |  | MyHome
F80AL | Адаптер на DIN рейку 2мод | Адаптер На Din Рейку 2мод | Bticino | Автоматизация BTicino | 2101 | Автоматические выключатели модульные Bticino | PL1 | 10 | ШТ | Под заказ Т2 | Не подлежит сертификации | 2022-12-31 | 939.95 | 1127.94 | 1127.94 |  | 0.327 | 4.5174 | 270 | 117 | 143 | 8012199429311 |  |  | MyHome
H4040 | Axolute Кнопка 1Р (NO) 10 А 250 В~ – 2 модуля, цвет антрацит | Axolute Кнопка 1Р (NO) 10 А 250 В~ – 2 модуля, цвет антрацит | Bticino | ЭУИ Luxe | 2230 | Axolute электроустановочные изделия Bticino | PL2 | 10 | ШТ | Под заказ Т2 | Сертифицировано | 2023-06-26 | 4844.62 | 5813.54 | 5813.54 |  | 0.335 | 1.6335 | 275 | 108 | 55 | 8012199758879 |  |  | Axolute-Электроустановочные изделия
H4140/16R | Axolute Розетка 2К+З, 10 и16 А , с защищенными контактами, цвет красный – для выделенной линии питания, немецкий стандарт | Axolute Розетка 2К+З, 10 и16 А , с защищенными контактами, цвет красный – для выделенной линии питания, немецкий стандарт | Bticino | ЭУИ Luxe | 2230 | Axolute электроустановочные изделия Bticino | PL2 | 5 | ШТ | Под заказ Т2 | Сертифицировано | 2023-09-04 | 3590.06 | 4308.07 | 4308.07 |  | 0.221 | 1.2006 | 185 | 118 | 55 | 8012199747040 |  |  | Axolute-Электроустановочные изделия
H4140R | Axolute Розетка 2К+З, 10/16 А с центральным и боковыми заземляющими контактами Schuko, с защитными шторками, цвет красный, немецкий стандарт | Axolute Розетка 2К+З, 10/16 А с центральным и боковыми заземляющими контактами Schuko, с защитными шторками, цвет красный, немецкий стандарт | Bticino | ЭУИ Luxe | 2230 | Axolute электроустановочные изделия Bticino | PL2 | 5 | ШТ | Под заказ Т2 | Сертифицировано | 2023-09-04 | 2727.98 | 3273.58 | 3273.58 |  | 0.221 | 1.2006 | 185 | 118 | 55 | 8012199747002 |  |  | Axolute-Электроустановочные изделия
H4141R | Axolute Розетка 2К+З, 10/16 А 250 В с боковыми заземляющими контактами Schuko, с экранированными контактами, цвет красный, немецкий стандарт | Axolute Розетка 2К+З, 10/16 А 250 В с боковыми заземляющими контактами Schuko, с экранированными контактами, цвет красный, немецкий стандарт | Bticino | ЭУИ Luxe | 2230 | Axolute электроустановочные изделия Bticino | PL2 | 5 | ШТ | Под заказ Т2 | Сертифицировано | 2023-09-04 | 2665.38 | 3198.46 | 3198.46 |  | 0.221 | 1.2006 | 185 | 118 | 55 | 8012199767734 |  |  | Axolute-Электроустановочные изделия
H4141RW | Axolute Розетка 2К+З, 10/16 А 250 В с боковыми заземляющими контактами Schuko, с экранированными контактами – клеммы с автоматическим зажимом,цвет красный, немецкий стандарт | Axolute Розетка 2К+З, 10/16 А 250 В с боковыми заземляющими контактами Schuko, с экранированными контактами – клеммы с автоматическим зажимом,цвет красный, немецкий стандарт | Bticino | ЭУИ Luxe | 2230 | Axolute электроустановочные изделия Bticino | PL2 | 5 | ШТ | Под заказ Т2 | Сертифицировано | 2023-09-04 | 3488.11 | 4185.73 | 4185.73 | Будет удален | 0.232 | 1.2006 | 185 | 118 | 55 | 8012199783000 |  |  | Axolute-Электроустановочные изделия
H4142R | Axolute Розетка 2К+З, 10/16 А 250 В с экранированными контактами, цвет красный – для выделенной линии питания, французский стандарт | Axolute Розетка 2К+З, 10/16 А 250 В с экранированными контактами, цвет красный – для выделенной линии питания, французский стандарт | Bticino | ЭУИ Luxe | 2230 | Axolute электроустановочные изделия Bticino | PL2 | 5 | ШТ | Под заказ Т2 | Сертифицировано | 2023-09-04 | 1546.59 | 1855.91 | 1855.91 |  | 0.232 | 1.2006 | 185 | 118 | 55 | 8012199788692 |  |  | Axolute-Электроустановочные изделия
H4180R | Axolute Розетка 2К+З, 10/16 А 250 В~ ,с экранированными контактами, цвет красный | Axolute Розетка 2К+З, 10/16 А 250 В~ ,с экранированными контактами, цвет красный | Bticino | ЭУИ Luxe | 2230 | Axolute электроустановочные изделия Bticino | PL2 | 10 | ШТ | Под заказ Т2 | Сертифицировано | 2023-09-04 | 1531.09 | 1837.31 | 1837.31 |  | 0.311 | 0.98235 | 185 | 118 | 45 | 8012199747019 |  |  | Axolute-Электроустановочные изделия
H4202D | AXL Розетка TV звезда 1м | Axolute. Розетка TV для схемы «звезда". Штыревой разъем 9,5 мм, экранированная. 1 модуль. Поставляется в комплекте с лицевыми панелями цветов "Белый", "Алюминий", "Антрацит". | Bticino | ЭУИ Luxe | 2230 | Axolute электроустановочные изделия Bticino | PL2 | 1 | ШТ | На складе | Сертифицировано | 2026-08-05 | 3815.85 | 4579.02 | 4579.02 |  | 0.31 | 1.3373 | 127 | 117 | 90 | 8005543574980 |  |  | Axolute
H4202F | AXL Розетка SAT тип F 1м | Axolute. Розетка SAT с разьемом типа F. Резьбовое соединение. 1 модуль. Поставляется в комплекте с лицевыми панелями цветов "Белый", "Алюминий", "Антрацит". | Bticino | ЭУИ Luxe | 2230 | Axolute электроустановочные изделия Bticino | PL2 | 1 | ШТ | На складе | Сертифицировано | 2026-08-05 | 2596.77 | 3116.12 | 3116.12 |  | 0.31 | 1.3373 | 127 | 117 | 90 | 8005543574966 |  |  | Axolute
H4202P10 | AXL Розетка TV оконечная 1м | Axolute. Розетка оконечная TV для схемы «шлейф". Затухание - 10дБ. Штыревой разъем 9,5 мм, экранированная. 1 модуль. Поставляется в комплекте с лицевыми панелями цветов "Белый", "Алюминий", "Антрацит". | Bticino | ЭУИ Luxe | 2230 | Axolute электроустановочные изделия Bticino | PL2 | 1 | ШТ | На складе | Сертифицировано | 2026-08-05 | 5552.42 | 6662.9 | 6662.9 |  | 0.31 | 1.3373 | 127 | 117 | 90 | 8005543574942 |  |  | Axolute
H4202P14 | AXL Розетка TV проходная 1м | Axolute. Розетка проходная TV для схемы «шлейф". Затухание на отвод сигнала - 14дБ. Штыревой разъем 9,5 мм, экранированная. 1 модуль. Поставляется в комплекте с лицевыми панелями цветов "Белый", "Алюминий", "Антрацит". | Bticino | ЭУИ Luxe | 2230 | Axolute электроустановочные изделия Bticino | PL2 | 1 | ШТ | На складе | Сертифицировано | 2026-08-05 | 5301.48 | 6361.78 | 6361.78 |  | 0.31 | 1.3373 | 127 | 117 | 90 | 8005543574928 |  |  | Axolute
H4210M2D | AXL Розетка TV-R-SAT звезда 2м | Axolute. Розетка TV-R-SAT для схемы «звезда". Экранированная. 2 модуля. Поставляется в комплекте с лицевыми панелями цветов "Белый", "Алюминий", "Антрацит". | Bticino | ЭУИ Luxe | 2230 | Axolute электроустановочные изделия Bticino | PL2 | 1 | ШТ | На складе | Сертифицировано | 2026-08-05 | 12780.98 | 15337.18 | 15337.18 |  | 0.295 | 2.5769 | 155 | 125 | 133 | 8005543578407 |  |  | Axolute
H4214D | AXL Розетка TV-SAT звезда 1м | Axolute. Розетка TV-SAT для схемы "Звезда". Экранированная. 1 модуль. Поставляется в комплекте с лицевыми панелями цветов "Белый", "Алюминий", "Антрацит". | Bticino | ЭУИ Luxe | 2230 | Axolute электроустановочные изделия Bticino | PL2 | 1 | ШТ | На складе | Сертифицировано | 2026-08-05 | 4567.11 | 5480.53 | 5480.53 |  | 0.355 | 1.3373 | 127 | 117 | 90 | 8005543578209 |  |  | Axolute
H4214M2D | AXL Розетка TV-SAT звезда 2м | Axolute. Розетка TV-SAT для схемы "Звезда". Экранированная. 2 модуля. Поставляется в комплекте с лицевыми панелями цветов "Белый", "Алюминий", "Антрацит". | Bticino | ЭУИ Luxe | 2230 | Axolute электроустановочные изделия Bticino | PL2 | 1 | ШТ | Под заказ Т2 | Сертифицировано | 2026-08-05 | 5023.82 | 6028.58 | 6028.58 |  | 0.295 | 2.5769 | 155 | 125 | 133 | 8005543578421 |  |  | Axolute
H4285CW2 | AXL Модуль б/пр зарядки WPC QI | Axolute.Беспроводное зарядное устройство Qi 1А с дополнительным разьемом USB A 5В 2,4А. | Bticino | ЭУИ Luxe | 2230 | Axolute электроустановочные изделия Bticino | PL2 | 1 | ШТ | На складе | Сертифицировано | 2023-10-11 | 13029.49 | 15635.39 | 15635.39 | Будет удален | 0.078 | 0.82528 | 153 | 87 | 62 | 8005543587348 |  | 01.12.21 - Изменение статуса на "Последний год в каталоге" | Axolute-Электроустановочные изделия
H4360 | AXL Светильник поворотный 2м | Axolute. Поворотный точечный светильник LED. 230В 2,8 Вт 70Лм 2 модуля. В комплекте лицевые панели цветов Белый, Алюминий, Антрацит | Bticino | ЭУИ Luxe | 2230 | Axolute электроустановочные изделия Bticino | PL2 | 1 | ШТ | Под заказ Т2 | Сертифицировано | 2022-05-18 | 11271.61 | 13525.93 | 13525.93 |  | 0.066 | 0.55577 | 108 | 62 | 83 | 8005543537206 |  |  | Axolute
H4361 | AXL Светильник лестничный 2м | Axolute. Точечный светильник для лестницы LED. 230В 2,2 Вт 70Лм 2 модуля. В комплекте лицевые панели цветов Белый, Алюминий, Антрацит | Bticino | ЭУИ Luxe | 2230 | Axolute электроустановочные изделия Bticino | PL2 | 1 | ШТ | Под заказ Т2 | Сертифицировано | 2022-05-18 | 9046.83 | 10856.2 | 10856.2 |  | 0.066 | 0.55577 | 108 | 62 | 83 | 8005543537220 |  |  | Axolute
H4371B/12 | Axolute Сигнальные лампы со встроенным светодиодом LED, синий, 12 В~, 26 мА, 300 мВ, кол-во рассеивателей - 1 | Axolute Сигнальные лампы со встроенным светодиодом LED, синий, 12 В~, 26 мА, 300 мВ, кол-во рассеивателей - 1 | Bticino | ЭУИ Luxe | 2230 | Axolute электроустановочные изделия Bticino | PL2 | 1 | ШТ | Под заказ Т2 | Сертифицировано | 2026-08-12 | 5291.91 | 6350.29 | 6350.29 |  | 0.029 | 0.09396 | 58 | 27 | 60 | 8012199769226 |  |  | Axolute-Электроустановочные изделия
H4371B/24 | Axolute Сигнальные лампы со встроенным светодиодом LED, синий, 24 В~, 27 мА, 700 мВ, кол-во рассеивателей - 1 | Axolute Сигнальные лампы со встроенным светодиодом LED, синий, 24 В~, 27 мА, 700 мВ, кол-во рассеивателей - 1 | Bticino | ЭУИ Luxe | 2230 | Axolute электроустановочные изделия Bticino | PL2 | 1 | ШТ | Под заказ Т2 | Сертифицировано | 2026-08-12 | 5291.91 | 6350.29 | 6350.29 |  | 0.029 | 0.09396 | 58 | 27 | 60 | 8012199769264 |  |  | Axolute-Электроустановочные изделия
H4371R/12 | Axolute Сигнальные лампы со встроенным светодиодом LED, красный, 12 В~, 26 мА, 300 мВ, кол-во рассеивателей - 1 | Axolute Сигнальные лампы со встроенным светодиодом LED, красный, 12 В~, 26 мА, 300 мВ, кол-во рассеивателей - 1 | Bticino | ЭУИ Luxe | 2230 | Axolute электроустановочные изделия Bticino | PL2 | 1 | ШТ | Под заказ Т2 | Сертифицировано | 2026-08-12 | 4943.89 | 5932.67 | 5932.67 |  | 0.029 | 0.09396 | 58 | 27 | 60 | 8012199769233 |  |  | Axolute-Электроустановочные изделия
H4371R/24 | Axolute Сигнальные лампы со встроенным светодиодом LED, красный, 24 В~, 27 мА, 700 мВ, кол-во рассеивателей - 1 | Axolute Сигнальные лампы со встроенным светодиодом LED, красный, 24 В~, 27 мА, 700 мВ, кол-во рассеивателей - 1 | Bticino | ЭУИ Luxe | 2230 | Axolute электроустановочные изделия Bticino | PL2 | 1 | ШТ | Под заказ Т2 | Сертифицировано | 2026-08-12 | 4943.89 | 5932.67 | 5932.67 |  | 0.029 | 0.09396 | 58 | 27 | 60 | 8012199769271 |  |  | Axolute-Электроустановочные изделия
H4371T/12 | Axolute Сигнальные лампы со встроенным светодиодом LED, прозрачный, 12 В~, 26 мА, 300 мВ, кол-во рассеивателей - 1 | Axolute Сигнальные лампы со встроенным светодиодом LED, прозрачный, 12 В~, 26 мА, 300 мВ, кол-во рассеивателей - 1 | Bticino | ЭУИ Luxe | 2230 | Axolute электроустановочные изделия Bticino | PL2 | 1 | ШТ | Под заказ Т2 | Сертифицировано | 2026-08-12 | 5927.19 | 7112.63 | 7112.63 |  | 0.029 | 0.09396 | 58 | 27 | 60 | 8012199769240 |  |  | Axolute-Электроустановочные изделия
H4371T/24 | Axolute Сигнальные лампы со встроенным светодиодом LED, прозрачный, 24 В~, 27 мА, 700 мВ, кол-во рассеивателей - 1 | Axolute Сигнальные лампы со встроенным светодиодом LED, прозрачный, 24 В~, 27 мА, 700 мВ, кол-во рассеивателей - 1 | Bticino | ЭУИ Luxe | 2230 | Axolute электроустановочные изделия Bticino | PL2 | 1 | ШТ | Под заказ Т2 | Сертифицировано | 2026-08-12 | 5927.19 | 7112.63 | 7112.63 |  | 0.029 | 0.09396 | 58 | 27 | 60 | 8012199769288 |  |  | Axolute-Электроустановочные изделия
H4371V/12 | Axolute Сигнальные лампы со встроенным светодиодом LED, зеленый, 12 В~, 26 мА, 300 мВ, кол-во рассеивателей - 1 | Axolute Сигнальные лампы со встроенным светодиодом LED, зелёный, 12 В~, 26 мА, 300 мВ, кол-во рассеивателей - 1 | Bticino | ЭУИ Luxe | 2230 | Axolute электроустановочные изделия Bticino | PL2 | 1 | ШТ | Под заказ Т2 | Сертифицировано | 2026-08-12 | 5656.47 | 6787.76 | 6787.76 |  | 0.029 | 0.09396 | 58 | 27 | 60 | 8012199769257 |  |  | Axolute-Электроустановочные изделия
H4371V/24 | Axolute Сигнальные лампы со встроенным светодиодом LED, зеленый, 24 В~, 27 мА, 700 мВ, кол-во рассеивателей - 1 | Axolute Сигнальные лампы со встроенным светодиодом LED, зелёный, 24 В~, 27 мА, 700 мВ, кол-во рассеивателей - 1 | Bticino | ЭУИ Luxe | 2230 | Axolute электроустановочные изделия Bticino | PL2 | 1 | ШТ | Под заказ Т2 | Сертифицировано | 2026-08-12 | 5656.47 | 6787.76 | 6787.76 |  | 0.029 | 0.09396 | 58 | 27 | 60 | 8012199769295 |  |  | Axolute-Электроустановочные изделия
H4372V230H | Axolute Индикатор со встроенными светодиодами с зеленым и красным рассеивателем "Не беспокоить/Уборка" | Axolute Индикатор со встроенными светодиодами с зелёным и красным рассеивателем "Не беспокоить/Уборка" | Bticino | ЭУИ Luxe | 2230 | Axolute электроустановочные изделия Bticino | PL2 | 1 | ШТ | Под заказ Т2 | Сертифицировано | 2024-02-04 | 5837.92 | 7005.5 | 7005.5 |  | 0.029 | 0.09396 | 58 | 27 | 60 | 8012199850825 |  |  | Axolute-Электроустановочные изделия
H4380N | AXL Сьемная лампа ав.осв. 2м | Axolute. Съемная лампа аврийного освещения. 230В 0,4Вт 2 ч авт.работы.В комплекте с лицевыми панелями цвета Белый, Алюминий и Антрацит.2 Модуля. | Bticino | ЭУИ Luxe | 2230 | Axolute электроустановочные изделия Bticino | PL2 | 1 | ШТ | Под заказ Т2 | Сертифицировано | 2026-04-25 | 10846.99 | 13016.39 | 13016.39 |  | 0.065 | 0.55577 | 108 | 62 | 83 | 8005543540084 |  |  | Axolute
H4382/230 | Axolute Коридорный светильник, светодиод LED белого цвета, 230 и 127 В~ | Axolute Коридорный светильник, светодиод LED белого цвета, 230 и 127 В~ | Bticino | ЭУИ Luxe | 2230 | Axolute электроустановочные изделия Bticino | PL2 | 1 | ШТ | Под заказ Т2 | Сертифицировано | 2024-02-24 | 7906.96 | 9488.35 | 9488.35 |  | 0.048 | 0.18792 | 58 | 54 | 60 | 8012199758503 |  |  | Axolute-MyHome
H4548 | Ax Выключатель карточн RFID | Axolute Выключатель карточн RFID | Bticino | ЭУИ Luxe | 2230 | Axolute электроустановочные изделия Bticino | PL2 | 1 | ШТ | Под заказ Т2 | Сертифицировано | 2025-05-05 | 25580.38 | 30696.46 | 30696.46 |  | 0.018 | 0.18792 | 58 | 54 | 60 | 8005543441688 |  |  | Axolute-Электроустановочные изделия
H4549 | Ax Выключатель карточный | Axolute Выключатель карточный | Bticino | ЭУИ Luxe | 2230 | Axolute электроустановочные изделия Bticino | PL2 | 1 | ШТ | Под заказ Т2 | Сертифицировано | 2025-03-02 | 15868.06 | 19041.67 | 19041.67 |  | 0.018 | 0.18792 | 58 | 54 | 60 | 8005543441695 |  |  | Axolute-Электроустановочные изделия
H4648 | Ax Выключатель карточ RFID SCS | Axolute Выключатель карточный RFID SCS | Bticino | Автоматизация BTicino | 2355 | Шинные системы управления для гостиниц (BTICINO) | PL4 | 1 | ШТ | Под заказ Т2 | Сертифицировано | 2026-08-02 | 37503.48 | 45004.18 | 45004.18 |  | 0.018 | 0.18792 | 58 | 54 | 60 | 8005543441701 |  |  | MyHome
H4649 | Ax Выключатель карточ SCS | Axolute Выключатель карточный SCS | Bticino | Автоматизация BTicino | 2355 | Шинные системы управления для гостиниц (BTICINO) | PL4 | 1 | ШТ | Под заказ Т2 | Сертифицировано | 2026-08-02 | 29132.05 | 34958.46 | 34958.46 |  | 0.018 | 0.18792 | 58 | 54 | 60 | 8005543441718 |  |  | MyHome
H4650 | Axl отель-индикатор DNDMUR bus | Axolute отель-индикатор DNDMUR bus | Bticino | Автоматизация BTicino | 2355 | Шинные системы управления для гостиниц (BTICINO) | PL4 | 1 | ШТ | Под заказ Т2 | Сертифицировано | 2022-12-04 | 23027.43 | 27632.92 | 27632.92 |  | 0.048 | 0.18792 | 58 | 54 | 60 | 8005543502556 |  |  | MyHome
H4651 | Axl отель-кардридер DNDMUR bus | MyHome SCS. Axolute. Бесконтактный считыватель ключей-карт для отелей с индикацией DND-MUR | Bticino | Автоматизация BTicino | 2355 | Шинные системы управления для гостиниц (BTICINO) | PL4 | 1 | ШТ | Под заказ Т2 | Сертифицировано | 2022-12-04 | 30789.13 | 36946.96 | 36946.96 |  | 0.048 | 0.18792 | 58 | 54 | 60 | 8005543502563 |  | 11.01.22 - Изменение статуса на складе на "Под заказ Т2" | MyHome
H4651KNX | KNX AXL Сенсор 4к | KNX Axolute. Пульт 2-клавишный 4-канальный | Bticino | Автоматизация BTicino | 2330 | Управление освещением - шинные активаторы, управляющие и системные устройства (BTICINO) | PL4 | 1 | ШТ | На складе | Сертифицировано | 2026-08-05 | 17671.96 | 21206.35 | 21206.35 |  | 0.028 | 0.18792 | 58 | 54 | 60 | 8005543514306 |  |  | KNX
H4651M2 | Axolute Управляющее устройство 2 модуля | Axolute Управляющее устройство 2 модуля | Bticino | Автоматизация BTicino | 2342 | Электроустановочные изделия MYHOME (BTICINO) | PL3 | 1 | ШТ | На складе | Сертифицировано | 2026-08-02 | 17058.88 | 20470.66 | 20470.66 |  | 0.049 | 0.18792 | 58 | 54 | 60 | 8012199957111 |  |  | MyHome
H4652 | Axl пульт 8-кнопочный bus | Axolute пульт 8-кнопочный bus | Bticino | Автоматизация BTicino | 2343 | Управляющие устройства для освещения и жалюзи MYHOME (BTICINO) | PL3 | 1 | ШТ | Под заказ Т2 | Сертифицировано | 2026-08-02 | 29283.2 | 35139.84 | 35139.84 |  | 0.036 | 0.18792 | 58 | 54 | 60 | 8005543498279 |  |  | MyHome
H4652/2 | Axolute Управляющее устройство для одного активатора с одиночной или двойной нагрузкой, или двух активаторов с одиночной или двойной независимой нагрузкой, 2 модуля | Axolute Управляющее устройство для одного активатора с одиночной или двойной нагрузкой, или двух активаторов с одиночной или двойной независимой нагрузкой, 2 модуля | Bticino | Автоматизация BTicino | 2343 | Управляющие устройства для освещения и жалюзи MYHOME (BTICINO) | PL3 | 1 | ШТ | На складе | Сертифицировано | 2026-08-02 | 15092.42 | 18110.9 | 18110.9 |  | 0.051 | 0.18792 | 58 | 54 | 60 | 8012199745350 |  |  | MyHome
H4652/3 | Axolute Управляющее устройство для трех активаторов с одиночной или двойной нагрузкой, или двух активаторов с одиночной или двойной независимой нагрузкой, 3 модуля | Axolute Управляющее устройство для трех активаторов с одиночной или двойной нагрузкой, или двух активаторов с одиночной или двойной независимой нагрузкой, 3 модуля | Bticino | Автоматизация BTicino | 2343 | Управляющие устройства для освещения и жалюзи MYHOME (BTICINO) | PL3 | 1 | ШТ | Под заказ Т2 | Сертифицировано | 2026-08-02 | 18991.11 | 22789.33 | 22789.33 |  | 0.052 | 0.30504 | 82 | 60 | 62 | 8012199745367 |  |  | MyHome
H4653 | Axl отель-пульт DND-MUR bus | Axolute отель-пульт DND-MUR bus | Bticino | Автоматизация BTicino | 2355 | Шинные системы управления для гостиниц (BTICINO) | PL4 | 1 | ШТ | Под заказ Т2 | Сертифицировано | 2026-08-02 | 10256.01 | 12307.21 | 12307.21 |  | 0.051 | 0.18792 | 58 | 54 | 60 | 8005543502808 |  |  | MyHome
H4660M2 | MH Ax Управл устройство привод | MyHOME Axolute Управл устройство привод | Bticino | Автоматизация BTicino | 2343 | Управляющие устройства для освещения и жалюзи MYHOME (BTICINO) | PL3 | 1 | ШТ | Под заказ Т2 | Сертифицировано | 2026-08-02 | 7324.52 | 8789.42 | 8789.42 |  | 0.049 | 0.18792 | 58 | 54 | 60 | 8005543478264 |  | 11.01.22 - Изменение статуса на складе на "Под заказ Т2" | Axolute-MyHome
H4661M2 | MH Ax Активатор приводов | MyHome SCS. Axolute. Активатор приводов жалюзи 500Вт 230В, 2 модуля | Bticino | Автоматизация BTicino | 2343 | Управляющие устройства для освещения и жалюзи MYHOME (BTICINO) | PL3 | 1 | ШТ | Под заказ Т2 | Сертифицировано | 2022-12-04 | 17537.79 | 21045.35 | 21045.35 |  | 0.053 | 0.18792 | 58 | 54 | 60 | 8005543478288 |  |  | MyHome
H4672M2 | MH AXL Активатор с упр.устр.2к | MyHome SCS. Axolute. Активатор с управляющим устройством, 2-канальный | Bticino | Автоматизация BTicino | 2343 | Управляющие устройства для освещения и жалюзи MYHOME (BTICINO) | PL3 | 1 | ШТ | Под заказ Т2 | Сертифицировано | 2026-10-31 | 23383.7 | 28060.44 | 28060.44 |  | 0.009 | 0.18792 | 58 | 54 | 60 | 8005543560860 |  |  | MyHome
H4691 | Axl Термостат с дисплеем bus | Axolute Термостат с дисплеем bus | Bticino | Автоматизация BTicino | 2345 | Управление климатом MYHOME (BTICINO) | PL3 | 1 | ШТ | Под заказ Т2 | Сертифицировано | 2026-08-04 | 36545.31 | 43854.37 | 43854.37 |  | 0.048 | 0.18792 | 58 | 54 | 60 | 8005543498040 |  |  | MyHome
H4691KNX | AXL KNX Термостат | KNX Axolute. Термостат с дисплеем | Bticino | Автоматизация BTicino | 2429 | Термоконтроль и управление энергопотреблением (BTICINO) | PL4 | 1 | ШТ | Под заказ Т2 | Не подлежит сертификации | 2023-12-31 | 38657.42 | 46388.9 | 46388.9 |  | 0.048 | 0.18792 | 58 | 54 | 60 | 8005543567968 |  |  | KNX
H4702 | Axolute Суппорт для рамки на 2 модуля, фиксация на винтах | Axolute Суппорт для рамки на 2 модуля, фиксация на винтах | Bticino | ЭУИ Luxe | 2230 | Axolute электроустановочные изделия Bticino | PL2 | 1 | ШТ | На складе | Сертифицировано | 2026-08-04 | 310.96 | 373.15 | 373.15 |  | 0.288 | 2.5769 | 155 | 125 | 133 | 8012199791180 |  |  | Axolute-Электроустановочные изделия
H4702G | Axolute Суппорт для рамки на 2 модуля, фиксация на клипсах | Axolute Суппорт для рамки на 2 модуля, фиксация на клипсах | Bticino | ЭУИ Luxe | 2230 | Axolute электроустановочные изделия Bticino | PL2 | 10 | ШТ | На складе | Сертифицировано | 2026-08-04 | 494.18 | 593.02 | 593.02 |  | 0.379 | 3.5263 | 175 | 155 | 130 | 8012199791197 |  |  | Axolute-Электроустановочные изделия
H4702IT | Axolute Суппорт для рамки на 2 модуля, фиксация на клипсах | Axolute Суппорт для рамки на 2 модуля, фиксация на клипсах | Bticino | ЭУИ Luxe | 2230 | Axolute электроустановочные изделия Bticino | PL2 | 10 | ШТ | Под заказ Т2 | Сертифицировано | 2026-08-04 | 650.95 | 781.14 | 781.14 |  | 0.441 | 3.5263 | 175 | 155 | 130 | 8012199791173 |  |  | Axolute-Электроустановочные изделия
H4703 | Axolute Суппорт для рамки на 3 модуля, фиксация на винтах | Axolute Суппорт для рамки на 3 модуля, фиксация на винтах | Bticino | ЭУИ Luxe | 2230 | Axolute электроустановочные изделия Bticino | PL2 | 1 | ШТ | На складе | Сертифицировано | 2026-08-04 | 357.6 | 429.12 | 429.12 |  | 2.885 | 23.8876 | 395 | 295 | 205 | 8012199740454 |  |  | Axolute-Электроустановочные изделия
H4703W | AXOLUTE Air суппорт 2/3 модуля | AXOLUTE Air суппорт 2/3 модуля | Bticino | ЭУИ Luxe | 2230 | Axolute электроустановочные изделия Bticino | PL2 | 40 | ШТ | На складе | Сертифицировано | 2026-08-04 | 422.32 | 506.78 | 506.78 |  | 1.136 | 10.3329 | 270 | 215 | 178 | 8005543522868 |  |  | Axolute-Электроустановочные изделия
H4704 | Axolute Суппорт для рамки на 4 модуля, фиксация на винтах | Axolute Суппорт для рамки на 4 модуля, фиксация на винтах | Bticino | ЭУИ Luxe | 2230 | Axolute электроустановочные изделия Bticino | PL2 | 1 | ШТ | На складе | Сертифицировано | 2026-08-04 | 419.8 | 503.76 | 503.76 |  | 0.788 | 6.4532 | 260 | 170 | 146 | 8012199740461 |  |  | Axolute-Электроустановочные изделия
H4704W | AXOLUTE Air суппорт 4 модуля | AXOLUTE Air суппорт 4 модуля | Bticino | ЭУИ Luxe | 2230 | Axolute электроустановочные изделия Bticino | PL2 | 1 | ШТ | На складе | Сертифицировано | 2026-08-04 | 487.54 | 585.05 | 585.05 |  | 0.339 | 3.744 | 208 | 144 | 125 | 8005543522882 |  |  | Axolute-Электроустановочные изделия
H4706 | Axolute Суппорт для рамки на 6 модулей, фиксация на винтах | Axolute Суппорт для рамки на 6 модулей, фиксация на винтах | Bticino | ЭУИ Luxe | 2230 | Axolute электроустановочные изделия Bticino | PL2 | 1 | ШТ | На складе | Сертифицировано | 2026-08-04 | 569.07 | 682.88 | 682.88 |  | 0.906 | 7.6076 | 266 | 200 | 143 | 8012199750170 |  |  | Axolute-Электроустановочные изделия
H4706W | AXL Air суппорт 6М | AXOLUTE Air, суппорт 6м | Bticino | ЭУИ Luxe | 2230 | Axolute электроустановочные изделия Bticino | PL2 | 10 | ШТ | На складе | Сертифицировано | 2026-08-04 | 682.41 | 818.89 | 818.89 |  | 0.59 | 5.0065 | 190 | 170 | 155 | 8005543545690 |  |  | Axolute-Электроустановочные изделия
H4726 | Axolute Суппорт для рамки на 3+3 модуля, фиксация на винтах | Axolute Суппорт для рамки на 3+3 модуля, фиксация на винтах | Bticino | ЭУИ Luxe | 2230 | Axolute электроустановочные изделия Bticino | PL2 | 1 | ШТ | На складе | Сертифицировано | 2026-08-04 | 672.18 | 806.62 | 806.62 |  | 0.458 | 6.3916 | 232 | 190 | 145 | 8012199740478 |  |  | Axolute-Электроустановочные изделия
H4726W | AXL Air Суппорт 3+3 м | Axolute Air. Суппорт 3+3 модуля | Bticino | ЭУИ Luxe | 2230 | Axolute электроустановочные изделия Bticino | PL2 | 1 | ШТ | Под заказ Т2 | Сертифицировано | 2026-08-04 | 682.41 | 818.89 | 818.89 |  | 0.46 | 5.0065 | 190 | 170 | 155 | 8005543547373 |  |  | Axolute-Электроустановочные изделия
H4743/230B | AXL Лампа LED синяя 230В | Axolute. Лампа LED для подсветки 230В. Цвет Синий | Bticino | ЭУИ Luxe | 2230 | Axolute электроустановочные изделия Bticino | PL2 | 1 | ШТ | На складе | Сертифицировано | 2022-08-03 | 1729.85 | 2075.82 | 2075.82 |  | 0.043 | 0.30504 | 82 | 60 | 62 | 8005543567746 |  |  | Axolute-Электроустановочные изделия
H4802KY | Axolute Eteris акссесуар: присоска для демонтажа рамок | Axolute Eteris акссесуар: присоска для демонтажа рамок | Bticino | ЭУИ Luxe | 2230 | Axolute электроустановочные изделия Bticino | PL2 | 1 | ШТ | Под заказ Т2 | Не подлежит сертификации | 2022-12-31 | 573.54 | 688.25 | 688.25 |  | 0.022 | 0.10003 | 57 | 27 | 65 | 8012199987675 |  |  | Axolute-Электроустановочные изделия
HA4599 | Ax Zigbee Упр устр привод прям | Axolute Zigbee Упр.устр.привод.прям. | Bticino | ЭУИ Luxe | 1183 | Радиосистема MY HOME PLAY (BTICINO) | PL3 | 1 | ШТ | Под заказ Т2 | Сертифицировано | 2024-11-24 | 6653.91 | 7984.69 | 7984.69 | Распродажа остатков на складе | 0.03 | 0.33523 | 128 | 97 | 27 | 8005543440001 |  |  | Axolute-Zigbee
HA4702X | Axolute Суппорт с подсветкой (на винтах) для рамок прямоугольной формы на 2 модуля | Axolute Суппорт с подсветкой (на винтах) для рамок прямоугольной формы на 2 модуля | Bticino | ЭУИ Luxe | 2230 | Axolute электроустановочные изделия Bticino | PL2 | 1 | ШТ | На складе | Сертифицировано | 2023-06-26 | 3170.04 | 3804.05 | 3804.05 |  | 0.06 | 0.45633 | 106 | 105 | 41 | 8012199806983 |  |  | Axolute-Электроустановочные изделия
HA4703X | Axolute Суппорт с подсветкой (на винтах) для рамок прямоугольной формы, на 3 модуля | Axolute Суппорт с подсветкой (на винтах) для рамок прямоугольной формы, на 3 модуля | Bticino | ЭУИ Luxe | 2230 | Axolute электроустановочные изделия Bticino | PL2 | 1 | ШТ | Под заказ Т2 | Сертифицировано | 2023-06-26 | 4494.35 | 5393.22 | 5393.22 |  | 0.077 | 0.58236 | 134 | 106 | 41 | 8012199780627 |  |  | Axolute-Электроустановочные изделия
HA4704X | Axolute Суппорт с подсветкой (на винтах) для рамок прямоугольной формы, на 4 модуля | Axolute Суппорт с подсветкой (на винтах) для рамок прямоугольной формы, на 4 модуля | Bticino | ЭУИ Luxe | 2230 | Axolute электроустановочные изделия Bticino | PL2 | 1 | ШТ | Под заказ Т2 | Сертифицировано | 2023-06-26 | 4452.34 | 5342.81 | 5342.81 |  | 0.089 | 0.66494 | 153 | 106 | 41 | 8012199780634 |  |  | Axolute-Электроустановочные изделия
HA4802BG | Axolute декоративные накладки прямоугольной формы, лакированные, цвет фарфор, на 2 модуля | Axolute декоративные накладки прямоугольной формы, лакированные, цвет фарфор, на 2 модуля | Bticino | ЭУИ Luxe | 2230 | Axolute электроустановочные изделия Bticino | PL2 | 1 | ШТ | На складе | Сертифицировано | 2026-08-04 | 3852.75 | 4623.3 | 4623.3 |  | 0.062 | 0.28577 | 108 | 98 | 27 | 8012199785547 |  |  | Axolute-Электроустановочные изделия
HA4802BR | Axolute декоративные накладки прямоугольной формы, анодированные, цвет бронза, на 2 модуля | Axolute декоративные накладки прямоугольной формы, анодированные, цвет бронза, на 2 модуля | Bticino | ЭУИ Luxe | 2230 | Axolute электроустановочные изделия Bticino | PL2 | 1 | ШТ | На складе | Сертифицировано | 2026-08-04 | 4064.27 | 4877.12 | 4877.12 |  | 0.062 | 0.28577 | 108 | 98 | 27 | 8012199785592 |  |  | Axolute-Электроустановочные изделия
HA4802CR | Axolute декоративные накладки прямоугольной формы, анодированные, цвет хром, на 2 модуля | Axolute декоративные накладки прямоугольной формы, анодированные, цвет хром, на 2 модуля | Bticino | ЭУИ Luxe | 2230 | Axolute электроустановочные изделия Bticino | PL2 | 1 | ШТ | На складе | Сертифицировано | 2026-08-04 | 4064.27 | 4877.12 | 4877.12 |  | 0.062 | 0.28577 | 108 | 98 | 27 | 8012199785585 |  |  | Axolute-Электроустановочные изделия
HA4802HC | AXL рамка 2м алю | Axolute. Рамка декоративная прямоугольная итальянского/немецкого стандарта. Цвет "Алюминий" Монохром. 2 модуля. | Bticino | ЭУИ Luxe | 2230 | Axolute электроустановочные изделия Bticino | PL2 | 1 | ШТ | На складе | Сертифицировано | 2026-08-04 | 4238.03 | 5085.64 | 5085.64 |  | 0.084 | 0.28577 | 108 | 98 | 27 | 8005543513675 |  |  | Axolute
HA4802HD | Axolute декоративные накладки прямоугольной формы, White, цвет белый, на 2 модуля | Axolute декоративные накладки прямоугольной формы, Белый, цвет белый, на 2 модуля | Bticino | ЭУИ Luxe | 2230 | Axolute электроустановочные изделия Bticino | PL2 | 1 | ШТ | На складе | Сертифицировано | 2026-08-04 | 4238.03 | 5085.64 | 5085.64 |  | 0.074 | 0.28577 | 108 | 98 | 27 | 8012199977324 |  |  | Axolute-Электроустановочные изделия
HA4802HS | AXL рамка 2м антр. | Axolute. Рамка декоративная прямоугольная итальянского/немецкого стандарта. Цвет "Антрацит" Монохром. 2 модуля. | Bticino | ЭУИ Luxe | 2230 | Axolute электроустановочные изделия Bticino | PL2 | 1 | ШТ | На складе | Сертифицировано | 2026-08-04 | 4238.03 | 5085.64 | 5085.64 |  | 0.084 | 0.28577 | 108 | 98 | 27 | 8005543513699 |  |  | Axolute
HA4802LTK | Axolute декоративные накладки прямоугольной формы, дерево, цвет тиковое дерево, на 2 модуля | Axolute декоративные накладки прямоугольной формы, дерево, цвет тиковое дерево, на 2 модуля | Bticino | ЭУИ Luxe | 2230 | Axolute электроустановочные изделия Bticino | PL2 | 1 | ШТ | На складе | Сертифицировано | 2026-08-04 | 8107.33 | 9728.8 | 9728.8 | Распродажа остатков на складе | 0.045 | 0.28577 | 108 | 98 | 27 | 8012199785639 |  |  | Axolute-Электроустановочные изделия
HA4802LWE | Axolute декоративные накладки прямоугольной формы, дерево, цвет венге, на 2 модуля | Axolute декоративные накладки прямоугольной формы, дерево, цвет венге, на 2 модуля | Bticino | ЭУИ Luxe | 2230 | Axolute электроустановочные изделия Bticino | PL2 | 1 | ШТ | На складе | Сертифицировано | 2026-08-04 | 8949.25 | 10739.1 | 10739.1 | Распродажа остатков на складе | 0.045 | 0.28577 | 108 | 98 | 27 | 8012199785646 |  |  | Axolute-Электроустановочные изделия
HA4802M2HBG | Рамка 2х2П 71мм ГОР Фарфор AXL | Рамка 2х2П 71мм горизонтальная Фарфор Axolute | Bticino | ЭУИ Luxe | 2230 | Axolute электроустановочные изделия Bticino | PL2 | 1 | ШТ | На складе | Сертифицировано | 2026-08-04 | 6357.04 | 7628.45 | 7628.45 |  | 0.13 | 0.5439 | 185 | 105 | 28 | 8012199958675 |  |  | Axolute-Электроустановочные изделия
HA4802M2HBR | Рамка 2х2П 71мм ГОР Бронза AXL | Рамка 2х2П 71мм горизонтальная Бронза Axolute | Bticino | ЭУИ Luxe | 2230 | Axolute электроустановочные изделия Bticino | PL2 | 1 | ШТ | На складе | Сертифицировано | 2026-08-04 | 6706.02 | 8047.22 | 8047.22 |  | 0.13 | 0.5439 | 185 | 105 | 28 | 8012199958699 |  |  | Axolute-Электроустановочные изделия
HA4802M2HCR | Рамка 2х2П 71мм ГОР Хром AXL | Рамка 2х2П 71мм горизонтальная Хром Axolute | Bticino | ЭУИ Luxe | 2230 | Axolute электроустановочные изделия Bticino | PL2 | 1 | ШТ | На складе | Сертифицировано | 2026-08-04 | 6706.02 | 8047.22 | 8047.22 |  | 0.13 | 0.5439 | 185 | 105 | 28 | 8012199958705 |  |  | Axolute-Электроустановочные изделия
HA4802M2HHC | AXL рамка 2+2м алю | Axolute. Рамка декоративная прямоугольная немецкого стандарта. Горизонтальная установка. Цвет "Алюминий" Монохром. 2+2 модуля. | Bticino | ЭУИ Luxe | 2230 | Axolute электроустановочные изделия Bticino | PL2 | 1 | ШТ | Под заказ Т2 | Сертифицировано | 2026-08-04 | 6992.72 | 8391.26 | 8391.26 |  | 0.141 | 0.5439 | 185 | 105 | 28 | 8005543513712 |  |  | Axolute
HA4802M2HHD | Axolute декоративные накладки прямоугольной формы, горизонтальные, White, цвет белый, на 2+2 модуля | Axolute декоративные накладки прямоугольной формы, горизонтальные, цвет белый, на 2+2 модуля | Bticino | ЭУИ Luxe | 2230 | Axolute электроустановочные изделия Bticino | PL2 | 1 | ШТ | На складе | Сертифицировано | 2026-08-04 | 6992.74 | 8391.29 | 8391.29 |  | 0.128 | 0.5439 | 185 | 105 | 28 | 8012199977355 |  |  | Axolute-Электроустановочные изделия
HA4802M2HHS | AXL рамка 2+2м антрацит | Axolute. Рамка декоративная прямоугольная немецкого стандарта. Горизонтальная установка. Цвет "Антрацит" Монохром. 2+2 модуля. | Bticino | ЭУИ Luxe | 2230 | Axolute электроустановочные изделия Bticino | PL2 | 1 | ШТ | На складе | Сертифицировано | 2026-08-04 | 6992.72 | 8391.26 | 8391.26 |  | 0.141 | 0.5439 | 185 | 105 | 28 | 8005543513743 |  |  | Axolute
HA4802M2HLWE | Рамка 2х2П 71мм ГОР Венге AXL | Рамка 2х2П 71мм горизонтальная Венге Axolute | Bticino | ЭУИ Luxe | 2230 | Axolute электроустановочные изделия Bticino | PL2 | 1 | ШТ | На складе | Сертифицировано | 2026-08-04 | 14766.26 | 17719.51 | 17719.51 | Распродажа остатков на складе | 0.074 | 0.5439 | 185 | 105 | 28 | 8012199958736 |  |  | Axolute-Электроустановочные изделия
HA4802M2HNX | Рамка 2х2П 71мм ГОР Титан AXL | Рамка 2х2П 71мм горизонтальная Титан Axolute | Bticino | ЭУИ Luxe | 2230 | Axolute электроустановочные изделия Bticino | PL2 | 1 | ШТ | На складе | Сертифицировано | 2026-08-04 | 6706.02 | 8047.22 | 8047.22 |  | 0.13 | 0.5439 | 185 | 105 | 28 | 8012199958743 |  |  | Axolute-Электроустановочные изделия
HA4802M2HRMC | Рамка 2х2П 71мм ГОР Мрамор AXL | Рамка 2х2П 71мм горизонтальная Мрамор Axolute | Bticino | ЭУИ Luxe | 2230 | Axolute электроустановочные изделия Bticino | PL2 | 1 | ШТ | Под заказ Т2 | Сертифицировано | 2026-08-04 | 15843.82 | 19012.58 | 19012.58 | Распродажа остатков на складе | 0.211 | 1.3545 | 215 | 140 | 45 | 8012199958835 |  |  | Axolute-Электроустановочные изделия
HA4802M2HSAN | Axolute Рамка прямоугольная горизонтальная 2x2м, цвет серебро | Axolute Рамка прямоугольная горизонтальная 2x2м, цвет серебро | Bticino | ЭУИ Luxe | 2230 | Axolute электроустановочные изделия Bticino | PL2 | 1 | ШТ | На складе | Сертифицировано | 2026-08-04 | 7449.42 | 8939.3 | 8939.3 |  | 0.13 | 0.5439 | 185 | 105 | 28 | 8005543479384 |  |  | Axolute-Электроустановочные изделия
HA4802M2HVBB | Axolute декоративные накладки прямоугольной формы, горизонтальные, White, цвет белое стекло, на 2+2 модуля | Axolute декоративные накладки прямоугольной формы, горизонтальные, цвет белое стекло, на 2+2 модуля | Bticino | ЭУИ Luxe | 2230 | Axolute электроустановочные изделия Bticino | PL2 | 1 | ШТ | На складе | Сертифицировано | 2026-08-04 | 13708.59 | 16450.31 | 16450.31 |  | 0.205 | 1.3545 | 215 | 140 | 45 | 8012199980799 |  |  | Axolute-Электроустановочные изделия
HA4802M2HVKA | Рамка 2х2П 71мм ГОР Крист AXL | Рамка 2х2П 71мм горизонтальная Крист.стекло Axolute | Bticino | ЭУИ Luxe | 2230 | Axolute электроустановочные изделия Bticino | PL2 | 1 | ШТ | На складе | Сертифицировано | 2026-08-04 | 11545.85 | 13855.02 | 13855.02 |  | 0.207 | 1.3545 | 215 | 140 | 45 | 8012199958842 |  |  | Axolute-Электроустановочные изделия
HA4802M2HVNN | Рамка 2х2П 71мм ГОР ЧерСТК AXL | Рамка 2х2П 71мм горизонтальная Чёрное стекло Axolute | Bticino | ЭУИ Luxe | 2230 | Axolute электроустановочные изделия Bticino | PL2 | 1 | ШТ | На складе | Сертифицировано | 2026-08-04 | 11545.85 | 13855.02 | 13855.02 |  | 0.207 | 1.3545 | 215 | 140 | 45 | 8012199958996 |  |  | Axolute-Электроустановочные изделия
HA4802M2HVSA | Рамка 2х2П 71мм ГОР МатСТК AXL | Рамка 2х2П 71мм горизонтальная Матовое стекло Axolute | Bticino | ЭУИ Luxe | 2230 | Axolute электроустановочные изделия Bticino | PL2 | 1 | ШТ | На складе | Сертифицировано | 2026-08-04 | 11545.85 | 13855.02 | 13855.02 |  | 0.207 | 1.3545 | 215 | 140 | 45 | 8012199959016 |  |  | Axolute-Электроустановочные изделия
HA4802M2HXC | Рамка 2х2П 71мм ГОР Алюм AXL | Рамка 2х2П 71мм горизонтальная Алюминий Axolute | Bticino | ЭУИ Luxe | 2230 | Axolute электроустановочные изделия Bticino | PL2 | 1 | ШТ | На складе | Сертифицировано | 2026-08-04 | 6311.52 | 7573.82 | 7573.82 |  | 0.13 | 0.5439 | 185 | 105 | 28 | 8012199959030 |  |  | Axolute-Электроустановочные изделия
HA4802M2HXS | Рамка 2х2П 71мм ГОР Антрац AXL | Рамка 2х2П 71мм горизонтальная Антрацит Axolute | Bticino | ЭУИ Luxe | 2230 | Axolute электроустановочные изделия Bticino | PL2 | 1 | ШТ | На складе | Сертифицировано | 2026-08-04 | 6311.52 | 7573.82 | 7573.82 |  | 0.13 | 0.5439 | 185 | 105 | 28 | 8012199959047 |  |  | Axolute-Электроустановочные изделия
HA4802M3HBG | Рамка 2х3П 71мм ГОР Фарфор AXL | Рамка 2х3П 71мм горизонтальная Фарфор Axolute | Bticino | ЭУИ Luxe | 2230 | Axolute электроустановочные изделия Bticino | PL2 | 1 | ШТ | На складе | Сертифицировано | 2026-08-04 | 8822.77 | 10587.32 | 10587.32 |  | 0.173 | 0.7497 | 255 | 105 | 28 | 8012199959085 |  |  | Axolute-Электроустановочные изделия
HA4802M3HBR | Рамка 2х3П 71мм ГОР Бронза AXL | Рамка 2х3П 71мм горизонтальная Бронза Axolute | Bticino | ЭУИ Luxe | 2230 | Axolute электроустановочные изделия Bticino | PL2 | 1 | ШТ | На складе | Сертифицировано | 2026-08-04 | 9307.14 | 11168.57 | 11168.57 |  | 0.173 | 0.7497 | 255 | 105 | 28 | 8012199959108 |  |  | Axolute-Электроустановочные изделия
HA4802M3HCR | Рамка 2х3П 71мм ГОР Хром AXL | Рамка 2х3П 71мм горизонтальная Хром Axolute | Bticino | ЭУИ Luxe | 2230 | Axolute электроустановочные изделия Bticino | PL2 | 1 | ШТ | На складе | Сертифицировано | 2026-08-04 | 9307.14 | 11168.57 | 11168.57 |  | 0.173 | 0.7497 | 255 | 105 | 28 | 8012199959115 |  |  | Axolute-Электроустановочные изделия
HA4802M3HHC | AXL рамка 2+2+2м алю | Axolute. Рамка декоративная прямоугольная немецкого стандарта. Горизонтальная установка. Цвет "Алюминий" Монохром. 2+2+2 модуля. | Bticino | ЭУИ Luxe | 2230 | Axolute электроустановочные изделия Bticino | PL2 | 1 | ШТ | На складе | Сертифицировано | 2026-08-04 | 9705.05 | 11646.06 | 11646.06 |  | 0.194 | 0.7497 | 255 | 105 | 28 | 8005543513750 |  |  | Axolute
HA4802M3HHD | Axolute декоративные накладки прямоугольной формы, горизонтальные, White, цвет белый, на 2+2+2 модуля | Axolute декоративные накладки прямоугольной формы, горизонтальные, цвет белый, на 2+2+2 модуля | Bticino | ЭУИ Luxe | 2230 | Axolute электроустановочные изделия Bticino | PL2 | 1 | ШТ | На складе | Сертифицировано | 2026-08-04 | 9705.05 | 11646.06 | 11646.06 |  | 0.166 | 0.7497 | 255 | 105 | 28 | 8012199977379 |  |  | Axolute-Электроустановочные изделия
HA4802M3HHS | AXL рамка 2+2+2м антрацит | Axolute. Рамка декоративная прямоугольная немецкого стандарта. Горизонтальная установка. Цвет "Антрацит" Монохром. 2+2+2 модуля. | Bticino | ЭУИ Luxe | 2230 | Axolute электроустановочные изделия Bticino | PL2 | 1 | ШТ | На складе | Сертифицировано | 2026-08-04 | 9705.05 | 11646.06 | 11646.06 |  | 0.195 | 0.7497 | 255 | 105 | 28 | 8005543513767 |  |  | Axolute
HA4802M3HLTK | Рамка 2х3П 71мм ГОР Тик AXL | Рамка 2х3П 71мм горизонтальная Тик Axolute | Bticino | ЭУИ Luxe | 2230 | Axolute электроустановочные изделия Bticino | PL2 | 1 | ШТ | На складе | Сертифицировано | 2026-08-04 | 18565.83 | 22279 | 22279 | Распродажа остатков на складе | 0.104 | 0.7497 | 255 | 105 | 28 | 8012199959139 |  |  | Axolute-Электроустановочные изделия
HA4802M3HLWE | Рамка 2х3П 71мм ГОР Венге AXL | Рамка 2х3П 71мм горизонтальная Венге Axolute | Bticino | ЭУИ Luxe | 2230 | Axolute электроустановочные изделия Bticino | PL2 | 1 | ШТ | На складе | Сертифицировано | 2026-08-04 | 20493.74 | 24592.49 | 24592.49 | Распродажа остатков на складе | 0.104 | 0.7497 | 255 | 105 | 28 | 8012199959146 |  |  | Axolute-Электроустановочные изделия
HA4802M3HNX | Рамка 2х3П 71мм ГОР Титан AXL | Рамка 2х3П 71мм горизонтальная Титан Axolute | Bticino | ЭУИ Luxe | 2230 | Axolute электроустановочные изделия Bticino | PL2 | 1 | ШТ | На складе | Сертифицировано | 2026-08-04 | 9307.14 | 11168.57 | 11168.57 |  | 0.173 | 0.7497 | 255 | 105 | 28 | 8012199959153 |  |  | Axolute-Электроустановочные изделия
HA4802M3HSAN | Axolute Рамка прямоугольная горизонтальная 3x2м, цвет серебро | Axolute Рамка прямоугольная горизонтальная 3x2м, цвет серебро | Bticino | ЭУИ Luxe | 2230 | Axolute электроустановочные изделия Bticino | PL2 | 1 | ШТ | На складе | Сертифицировано | 2026-08-04 | 10338.89 | 12406.67 | 12406.67 |  | 0.173 | 0.7497 | 255 | 105 | 28 | 8005543479407 |  |  | Axolute-Электроустановочные изделия
HA4802M3HVBB | Axolute декоративные накладки прямоугольной формы, горизонтальные, White, цвет белое стекло, на 2+2+2 модуля | Axolute декоративные накладки прямоугольной формы, горизонтальные, цвет белое стекло, на 2+2+2 модуля | Bticino | ЭУИ Luxe | 2230 | Axolute электроустановочные изделия Bticino | PL2 | 1 | ШТ | На складе | Сертифицировано | 2026-08-04 | 19025.84 | 22831.01 | 22831.01 |  | 0.258 | 1.7955 | 285 | 140 | 45 | 8012199980126 |  |  | Axolute-Электроустановочные изделия
HA4802M3HVKA | Рамка 2х3П 71мм ГОР Крист AXL | Рамка 2х3П 71мм горизонтальная Крист.стекло Axolute | Bticino | ЭУИ Luxe | 2230 | Axolute электроустановочные изделия Bticino | PL2 | 1 | ШТ | На складе | Сертифицировано | 2026-08-04 | 16175.39 | 19410.47 | 19410.47 |  | 0.282 | 1.7955 | 285 | 140 | 45 | 8012199959207 |  |  | Axolute-Электроустановочные изделия
HA4802M3HVNN | Рамка 2х3П 71мм ГОР ЧерСТК AXL | Рамка 2х3П 71мм горизонтальная Чёрное стекло Axolute | Bticino | ЭУИ Luxe | 2230 | Axolute электроустановочные изделия Bticino | PL2 | 1 | ШТ | На складе | Сертифицировано | 2026-08-04 | 16024.23 | 19229.08 | 19229.08 |  | 0.282 | 1.7955 | 285 | 140 | 45 | 8012199959221 |  |  | Axolute-Электроустановочные изделия
HA4802M3HVSA | Рамка 2х3П 71мм ГОР МатСТК AXL | Рамка 2х3П 71мм горизонтальная Матовое стекло Axolute | Bticino | ЭУИ Luxe | 2230 | Axolute электроустановочные изделия Bticino | PL2 | 1 | ШТ | На складе | Сертифицировано | 2026-08-04 | 16175.39 | 19410.47 | 19410.47 |  | 0.282 | 1.7955 | 285 | 140 | 45 | 8012199959245 |  |  | Axolute-Электроустановочные изделия
HA4802M3HXC | Рамка 2х3П 71мм ГОР Алюм AXL | Рамка 2х3П 71мм горизонтальная Алюминий Axolute | Bticino | ЭУИ Luxe | 2230 | Axolute электроустановочные изделия Bticino | PL2 | 1 | ШТ | На складе | Сертифицировано | 2026-08-04 | 8759.61 | 10511.53 | 10511.53 |  | 0.173 | 0.7497 | 255 | 105 | 28 | 8012199959276 |  |  | Axolute-Электроустановочные изделия
HA4802M3HXS | Рамка 2х3П 71мм ГОР Антрац AXL | Рамка 2х3П 71мм горизонтальная Антрацит Axolute | Bticino | ЭУИ Luxe | 2230 | Axolute электроустановочные изделия Bticino | PL2 | 1 | ШТ | На складе | Сертифицировано | 2026-08-04 | 8759.61 | 10511.53 | 10511.53 |  | 0.173 | 0.7497 | 255 | 105 | 28 | 8012199959283 |  |  | Axolute-Электроустановочные изделия
HA4802M4HBG | Рамка 2х4П 71мм ГОР Фарфор AXL | Рамка 2х4П 71мм горизонтальная Фарфор Axolute | Bticino | ЭУИ Luxe | 2230 | Axolute электроустановочные изделия Bticino | PL2 | 1 | ШТ | Под заказ Т2 | Сертифицировано | 2026-08-04 | 13291.96 | 15950.35 | 15950.35 |  | 0.227 | 0.97373 | 322 | 108 | 28 | 8012199959313 |  |  | Axolute-Электроустановочные изделия
HA4802M4HBR | Рамка 2х4П 71мм ГОР Бронза AXL | Рамка 2х4П 71мм горизонтальная Бронза Axolute | Bticino | ЭУИ Luxe | 2230 | Axolute электроустановочные изделия Bticino | PL2 | 1 | ШТ | На складе | Сертифицировано | 2026-08-04 | 14021.64 | 16825.97 | 16825.97 |  | 0.227 | 0.97373 | 322 | 108 | 28 | 8012199959344 |  |  | Axolute-Электроустановочные изделия
HA4802M4HCR | Рамка 2х4П 71мм ГОР Хром AXL | Рамка 2х4П 71мм горизонтальная Хром Axolute | Bticino | ЭУИ Luxe | 2230 | Axolute электроустановочные изделия Bticino | PL2 | 1 | ШТ | Под заказ Т2 | Сертифицировано | 2026-08-04 | 14021.64 | 16825.97 | 16825.97 |  | 0.227 | 0.97373 | 322 | 108 | 28 | 8012199959351 |  |  | Axolute-Электроустановочные изделия
HA4802M4HHC | AXL рамка 2+2+2+2м алю | Axolute. Рамка декоративная прямоугольная немецкого стандарта. Горизонтальная установка. Цвет "Алюминий" Монохром. 2+2+2+2 модуля. | Bticino | ЭУИ Luxe | 2230 | Axolute электроустановочные изделия Bticino | PL2 | 1 | ШТ | На складе | Сертифицировано | 2026-08-04 | 14621.17 | 17545.4 | 17545.4 |  | 0.248 | 0.9555 | 325 | 105 | 28 | 8005543513774 |  |  | Axolute
HA4802M4HHD | Axolute декоративные накладки прямоугольной формы, горизонтальные, White, цвет белый, на 2+2+2+2 модуля | Axolute декоративные накладки прямоугольной формы, горизонтальные, цвет белый, на 2+2+2+2 модуля | Bticino | ЭУИ Luxe | 2230 | Axolute электроустановочные изделия Bticino | PL2 | 1 | ШТ | На складе | Сертифицировано | 2026-08-04 | 14621.17 | 17545.4 | 17545.4 |  | 0.227 | 0.97373 | 322 | 108 | 28 | 8012199977393 |  |  | Axolute-Электроустановочные изделия
HA4802M4HHS | AXL рамка 2+2+2+2м антрацит | Axolute. Рамка декоративная прямоугольная немецкого стандарта. Горизонтальная установка. Цвет "Антрацит" Монохром. 2+2+2+2 модуля. | Bticino | ЭУИ Luxe | 2230 | Axolute электроустановочные изделия Bticino | PL2 | 1 | ШТ | На складе | Сертифицировано | 2026-08-04 | 14621.17 | 17545.4 | 17545.4 |  | 0.248 | 0.9555 | 325 | 105 | 28 | 8005543513781 |  |  | Axolute
HA4802M4HNX | Рамка 2х4П 71мм ГОР Титан AXL | Рамка 2х4П 71мм горизонтальная Титан Axolute | Bticino | ЭУИ Luxe | 2230 | Axolute электроустановочные изделия Bticino | PL2 | 1 | ШТ | На складе | Сертифицировано | 2026-08-04 | 14021.64 | 16825.97 | 16825.97 |  | 0.227 | 0.97373 | 322 | 108 | 28 | 8012199959542 |  |  | Axolute-Электроустановочные изделия
HA4802M4HSAN | Axolute Рамка прямоугольная горизонтальная 4x2м, цвет серебро | Axolute Рамка прямоугольная горизонтальная 4x2м, цвет серебро | Bticino | ЭУИ Luxe | 2230 | Axolute электроустановочные изделия Bticino | PL2 | 1 | ШТ | Под заказ Т2 | Сертифицировано | 2026-08-04 | 15576.07 | 18691.28 | 18691.28 |  | 0.227 | 0.97373 | 322 | 108 | 28 | 8005543479421 |  |  | Axolute-Электроустановочные изделия
HA4802M4HVBB | Axolute декоративные накладки прямоугольной формы, горизонтальные, White, цвет белое стекло, на 2+2+2+2 модуля | Axolute декоративные накладки прямоугольной формы, горизонтальные, цвет белое стекло, на 2+2+2+2 модуля | Bticino | ЭУИ Luxe | 2230 | Axolute электроустановочные изделия Bticino | PL2 | 1 | ШТ | На складе | Сертифицировано | 2026-08-04 | 28663.41 | 34396.09 | 34396.09 |  | 0.362 | 2.2365 | 355 | 140 | 45 | 8012199980164 |  |  | Axolute-Электроустановочные изделия
HA4802M4HVKA | Рамка 2х4П 71мм ГОР Крист AXL | Рамка 2х4П 71мм горизонтальная Крист.стекло Axolute | Bticino | ЭУИ Luxe | 2230 | Axolute электроустановочные изделия Bticino | PL2 | 1 | ШТ | Под заказ Т2 | Сертифицировано | 2026-08-04 | 24369.05 | 29242.86 | 29242.86 |  | 0.359 | 2.2365 | 355 | 140 | 45 | 8012199959610 |  |  | Axolute-Электроустановочные изделия
HA4802M4HVNN | Рамка 2х4П 71мм ГОР ЧерСТК AXL | Рамка 2х4П 71мм горизонтальная Чёрное стекло Axolute | Bticino | ЭУИ Luxe | 2230 | Axolute электроустановочные изделия Bticino | PL2 | 1 | ШТ | На складе | Сертифицировано | 2026-08-04 | 24141.3 | 28969.56 | 28969.56 |  | 0.359 | 2.2365 | 355 | 140 | 45 | 8012199959627 |  |  | Axolute-Электроустановочные изделия
HA4802M4HVSA | Рамка 2х4П 71мм ГОР МатСТК AXL | Рамка 2х4П 71мм горизонтальная Матовое стекло Axolute | Bticino | ЭУИ Luxe | 2230 | Axolute электроустановочные изделия Bticino | PL2 | 1 | ШТ | Под заказ Т2 | Сертифицировано | 2026-08-04 | 24141.3 | 28969.56 | 28969.56 |  | 0.359 | 2.2365 | 355 | 140 | 45 | 8012199959672 |  | 11.01.22 - Изменение статуса на складе на "Под заказ Т2" | Axolute-Электроустановочные изделия
HA4802M4HXC | Рамка 2х4П 71мм ГОР Алюм AXL | Рамка 2х4П 71мм горизонтальная Алюминий Axolute | Bticino | ЭУИ Luxe | 2230 | Axolute электроустановочные изделия Bticino | PL2 | 1 | ШТ | На складе | Сертифицировано | 2026-08-04 | 13196.84 | 15836.21 | 15836.21 |  | 0.227 | 0.97373 | 322 | 108 | 28 | 8012199959696 |  |  | Axolute-Электроустановочные изделия
HA4802M4HXS | Рамка 2х4П 71мм ГОР Антрац AXL | Рамка 2х4П 71мм горизонтальная Антрацит Axolute | Bticino | ЭУИ Luxe | 2230 | Axolute электроустановочные изделия Bticino | PL2 | 1 | ШТ | Под заказ Т2 | Сертифицировано | 2026-08-04 | 13196.84 | 15836.21 | 15836.21 |  | 0.227 | 0.97373 | 322 | 108 | 28 | 8012199959702 |  |  | Axolute-Электроустановочные изделия
HA4802NX | Axolute декоративные накладки прямоугольной формы, алюминий, цвет титан, на 2 модуля | Axolute декоративные накладки прямоугольной формы, алюминий, титан, на 2 модуля | Bticino | ЭУИ Luxe | 2230 | Axolute электроустановочные изделия Bticino | PL2 | 1 | ШТ | На складе | Сертифицировано | 2026-08-04 | 4064.27 | 4877.12 | 4877.12 |  | 0.062 | 0.28577 | 108 | 98 | 27 | 8012199785530 |  |  | Axolute-Электроустановочные изделия
HA4802RLV | Axolute декоративные накладки прямоугольной формы, камень, цвет Ardesia a Spacco, на 2 модуля | Axolute декоративные накладки прямоугольной формы, камень, цвет Ardesia a Spacco, на 2 модуля | Bticino | ЭУИ Luxe | 2230 | Axolute электроустановочные изделия Bticino | PL2 | 1 | ШТ | На складе | Сертифицировано | 2026-08-04 | 9602.31 | 11522.77 | 11522.77 | Распродажа остатков на складе | 0.123 | 0.9207 | 155 | 132 | 45 | 8012199789668 |  |  | Axolute-Электроустановочные изделия
HA4802RMC | Axolute декоративные накладки прямоугольной формы, камень, цвет мрамор Carrara, на 2 модуля | Axolute декоративные накладки прямоугольной формы, камень, цвет мрамор Carrara, на 2 модуля | Bticino | ЭУИ Luxe | 2230 | Axolute электроустановочные изделия Bticino | PL2 | 1 | ШТ | На складе | Сертифицировано | 2026-08-04 | 9602.31 | 11522.77 | 11522.77 | Распродажа остатков на складе | 0.124 | 0.9207 | 155 | 132 | 45 | 8012199789705 |  |  | Axolute-Электроустановочные изделия
HA4802SAN | Axolute Рамка прямоугольнаяоуг 2м, цвет серебро | Axolute Рамка прямоугольная 2м, цвет серебро | Bticino | ЭУИ Luxe | 2230 | Axolute электроустановочные изделия Bticino | PL2 | 1 | ШТ | На складе | Сертифицировано | 2026-08-04 | 4514.78 | 5417.74 | 5417.74 |  | 0.062 | 0.28577 | 108 | 98 | 27 | 8005543479445 |  |  | Axolute-Электроустановочные изделия
HA4802VBB | Axolute декоративные накладки прямоугольной формы, White, цвет белое стекло, на 2 модуля | Axolute декоративные накладки прямоугольной формы, Белый, цвет белое стекло, на 2 модуля | Bticino | ЭУИ Luxe | 2230 | Axolute электроустановочные изделия Bticino | PL2 | 1 | ШТ | На складе | Сертифицировано | 2026-08-04 | 8308.25 | 9969.9 | 9969.9 |  | 0.131 | 0.9207 | 155 | 132 | 45 | 8012199980201 |  |  | Axolute-Электроустановочные изделия
HA4802VKA | Axolute декоративные накладки прямоугольной формы, стекло, цвет кристалл, на 2 модуля | Axolute декоративные накладки прямоугольной формы, стекло, цвет кристалл, на 2 модуля | Bticino | ЭУИ Luxe | 2230 | Axolute электроустановочные изделия Bticino | PL2 | 1 | ШТ | На складе | Сертифицировано | 2026-08-04 | 7243.09 | 8691.71 | 8691.71 |  | 0.121 | 0.9207 | 155 | 132 | 45 | 8012199789651 |  |  | Axolute-Электроустановочные изделия
HA4802VNN | Axolute декоративные накладки прямоугольной формы, стекло, цвет черное стекло, на 2 модуля | Axolute декоративные накладки прямоугольной формы, стекло, цвет черное стекло, на 2 модуля | Bticino | ЭУИ Luxe | 2230 | Axolute электроустановочные изделия Bticino | PL2 | 1 | ШТ | На складе | Сертифицировано | 2026-08-04 | 7243.09 | 8691.71 | 8691.71 |  | 0.136 | 0.9207 | 155 | 132 | 45 | 8012199789682 |  |  | Axolute-Электроустановочные изделия
HA4802VSA | Axolute декоративные накладки прямоугольной формы, стекло, цвет матовое стекло, на 2 модуля | Axolute декоративные накладки прямоугольной формы, стекло, цвет матовое стекло, на 2 модуля | Bticino | ЭУИ Luxe | 2230 | Axolute электроустановочные изделия Bticino | PL2 | 1 | ШТ | На складе | Сертифицировано | 2026-08-04 | 7243.09 | 8691.71 | 8691.71 |  | 0.121 | 0.9207 | 155 | 132 | 45 | 8012199789675 |  |  | Axolute-Электроустановочные изделия
HA4802VSW | Axolute Whice Декоративная накладка 2М | Axolute Whice Декоративная накладка 2М | Bticino | ЭУИ Luxe | 2230 | Axolute электроустановочные изделия Bticino | PL2 | 1 | ШТ | Под заказ Т2 | Сертифицировано | 2026-08-04 | 8370.83 | 10045 | 10045 | Распродажа остатков на складе | 0.121 | 0.9207 | 155 | 132 | 45 | 8012199954622 |  | 01.12.21 - Изменение статуса на "Распродажа остатков на складе" | Axolute-Электроустановочные изделия
HA4802XC | Axolute декоративные накладки прямоугольной формы, алюминий, цвет алюминий, на 2 модуля | Axolute декоративные накладки прямоугольной формы, цвет алюминий, на 2 модуля | Bticino | ЭУИ Luxe | 2230 | Axolute электроустановочные изделия Bticino | PL2 | 1 | ШТ | На складе | Сертифицировано | 2026-08-04 | 3825.15 | 4590.18 | 4590.18 |  | 0.062 | 0.28577 | 108 | 98 | 27 | 8012199785516 |  |  | Axolute-Электроустановочные изделия
HA4802XS | Axolute декоративные накладки прямоугольной формы, алюминий, цвет антрацит, на 2 модуля | Axolute декоративные накладки прямоугольной формы, цвет антрацит, на 2 модуля | Bticino | ЭУИ Luxe | 2230 | Axolute электроустановочные изделия Bticino | PL2 | 1 | ШТ | На складе | Сертифицировано | 2026-08-04 | 3825.15 | 4590.18 | 4590.18 |  | 0.062 | 0.28577 | 108 | 98 | 27 | 8012199785523 |  |  | Axolute-Электроустановочные изделия
HA4803BG | Axolute декоративные накладки прямоугольной формы, лакированные, цвет фарфор, на 3 модуля | Axolute декоративные накладки прямоугольной формы, лакированные, цвет фарфор, на 3 модуля | Bticino | ЭУИ Luxe | 2230 | Axolute электроустановочные изделия Bticino | PL2 | 1 | ШТ | Под заказ Т2 | Сертифицировано | 2026-08-04 | 4005.76 | 4806.91 | 4806.91 |  | 0.092 | 0.33523 | 128 | 97 | 27 | 8012199760339 |  | 11.01.22 - Изменение статуса на складе на "Под заказ Т2" | Axolute-Электроустановочные изделия
HA4803BR | Axolute декоративные накладки прямоугольной формы, анодированные, цвет бронза, на 3 модуля | Axolute декоративные накладки прямоугольной формы, анодированные, цвет бронза, на 3 модуля | Bticino | ЭУИ Luxe | 2230 | Axolute электроустановочные изделия Bticino | PL2 | 1 | ШТ | Под заказ Т2 | Сертифицировано | 2026-08-04 | 4225.65 | 5070.78 | 5070.78 |  | 0.092 | 0.33523 | 128 | 97 | 27 | 8012199760384 |  |  | Axolute-Электроустановочные изделия
HA4803CR | Axolute декоративные накладки прямоугольной формы, анодированные, цвет хром, на 3 модуля | Axolute декоративные накладки прямоугольной формы, анодированные, цвет хром, на 3 модуля | Bticino | ЭУИ Luxe | 2230 | Axolute электроустановочные изделия Bticino | PL2 | 1 | ШТ | Под заказ Т2 | Сертифицировано | 2026-08-04 | 4225.65 | 5070.78 | 5070.78 |  | 0.092 | 0.33523 | 128 | 97 | 27 | 8012199760377 |  |  | Axolute-Электроустановочные изделия
HA4803HC | AXL рамка 3м алю | Axolute. Рамка декоративная прямоугольная итальянского стандарта. Цвет "Алюминий" Монохром. 3 модуля. | Bticino | ЭУИ Luxe | 2230 | Axolute электроустановочные изделия Bticino | PL2 | 1 | ШТ | На складе | Сертифицировано | 2026-08-04 | 4406.34 | 5287.61 | 5287.61 |  | 0.1 | 0.33523 | 128 | 97 | 27 | 8005543513613 |  |  | Axolute
HA4803HD | Axolute декоративные накладки прямоугольной формы, White, цвет белый, на 3 модуля | Axolute декоративные накладки прямоугольной формы, цвет белый, на 3 модуля | Bticino | ЭУИ Luxe | 2230 | Axolute электроустановочные изделия Bticino | PL2 | 1 | ШТ | Под заказ Т2 | Сертифицировано | 2026-08-04 | 4406.34 | 5287.61 | 5287.61 |  | 0.091 | 0.33523 | 128 | 97 | 27 | 8012199977409 |  |  | Axolute-Электроустановочные изделия
HA4803HS | AXL рамка 3м антрацит | Axolute. Рамка декоративная прямоугольная итальянского стандарта. Цвет "Антрацит" Монохром. 3 модуля. | Bticino | ЭУИ Luxe | 2230 | Axolute электроустановочные изделия Bticino | PL2 | 1 | ШТ | На складе | Сертифицировано | 2026-08-04 | 4406.34 | 5287.61 | 5287.61 |  | 0.1 | 0.33523 | 128 | 97 | 27 | 8005543513637 |  |  | Axolute
HA4803NX | Axolute декоративные накладки прямоугольной формы, алюминий, цвет титан, на 3 модуля | Axolute декоративные накладки прямоугольной формы, алюминий, титан, на 3 модуля | Bticino | ЭУИ Luxe | 2230 | Axolute электроустановочные изделия Bticino | PL2 | 1 | ШТ | Под заказ Т1 | Сертифицировано | 2026-08-04 | 4225.65 | 5070.78 | 5070.78 |  | 0.092 | 0.33523 | 128 | 97 | 27 | 8012199760322 |  |  | Axolute-Электроустановочные изделия
HA4803SAN | Axolute Рамка прямоугольнаяоуг 3м, цвет серебро | Axolute Рамка прямоугольная 3м, цвет серебро | Bticino | ЭУИ Luxe | 2230 | Axolute электроустановочные изделия Bticino | PL2 | 1 | ШТ | На складе | Сертифицировано | 2026-08-04 | 4694.08 | 5632.9 | 5632.9 |  | 0.1 | 0.33523 | 128 | 97 | 27 | 8005543479452 |  |  | Axolute-Электроустановочные изделия
HA4803VBB | Axolute декоративные накладки прямоугольной формы, White, цвет белое стекло, на 3 модуля | Axolute декоративные накладки прямоугольной формы, Белый, цвет белое стекло, на 3 модуля | Bticino | ЭУИ Luxe | 2230 | Axolute электроустановочные изделия Bticino | PL2 | 1 | ШТ | Под заказ Т2 | Сертифицировано | 2026-08-04 | 8557.48 | 10268.98 | 10268.98 |  | 0.149 | 1.0395 | 175 | 132 | 45 | 8012199980805 |  |  | Axolute-Электроустановочные изделия
HA4803VKA | Axolute декоративные накладки прямоугольной формы, стекло, цвет кристалл, на 3 модуля | Axolute декоративные накладки прямоугольной формы, стекло, цвет кристалл, на 3 модуля | Bticino | ЭУИ Luxe | 2230 | Axolute электроустановочные изделия Bticino | PL2 | 1 | ШТ | Под заказ Т2 | Сертифицировано | 2026-08-04 | 7530.75 | 9036.9 | 9036.9 |  | 0.154 | 1.0395 | 175 | 132 | 45 | 8012199758510 |  |  | Axolute-Электроустановочные изделия
HA4803VNN | Axolute декоративные накладки прямоугольной формы, стекло, цвет черное стекло, на 3 модуля | Axolute декоративные накладки прямоугольной формы, стекло, цвет черное стекло, на 3 модуля | Bticino | ЭУИ Luxe | 2230 | Axolute электроустановочные изделия Bticino | PL2 | 1 | ШТ | Под заказ Т2 | Сертифицировано | 2026-08-04 | 7530.75 | 9036.9 | 9036.9 |  | 0.151 | 1.0395 | 175 | 132 | 45 | 8012199758541 |  |  | Axolute-Электроустановочные изделия
HA4803VSA | Axolute декоративные накладки прямоугольной формы, стекло, цвет матовое стекло, на 3 модуля | Axolute декоративные накладки прямоугольной формы, стекло, цвет матовое стекло, на 3 модуля | Bticino | ЭУИ Luxe | 2230 | Axolute электроустановочные изделия Bticino | PL2 | 1 | ШТ | Под заказ Т2 | Сертифицировано | 2026-08-04 | 7460.38 | 8952.46 | 8952.46 |  | 0.151 | 1.0395 | 175 | 132 | 45 | 8012199758527 |  |  | Axolute-Электроустановочные изделия
HA4803XC | Axolute декоративные накладки прямоугольной формы, алюминий, цвет алюминий, на 3 модуля | Axolute декоративные накладки прямоугольной формы, алюминий, алюминий, на 3 модуля | Bticino | ЭУИ Luxe | 2230 | Axolute электроустановочные изделия Bticino | PL2 | 1 | ШТ | На складе | Сертифицировано | 2026-08-04 | 3977.07 | 4772.48 | 4772.48 |  | 0.092 | 0.33523 | 128 | 97 | 27 | 8012199760254 |  |  | Axolute-Электроустановочные изделия
HA4803XS | Axolute декоративные накладки прямоугольной формы, алюминий, цвет антрацит, на 3 модуля | Axolute декоративные накладки прямоугольной формы, алюминий, цвет антрацит, на 3 модуля | Bticino | ЭУИ Luxe | 2230 | Axolute электроустановочные изделия Bticino | PL2 | 1 | ШТ | Под заказ Т2 | Сертифицировано | 2026-08-04 | 3977.07 | 4772.48 | 4772.48 |  | 0.092 | 0.33523 | 128 | 97 | 27 | 8012199760278 |  |  | Axolute-Электроустановочные изделия
HA4804BG | Axolute декоративные накладки прямоугольной формы, лакированные, цвет фарфор, на 4 модуля | Axolute декоративные накладки прямоугольной формы, лакированные, цвет фарфор, на 4 модуля | Bticino | ЭУИ Luxe | 2230 | Axolute электроустановочные изделия Bticino | PL2 | 1 | ШТ | Под заказ Т2 | Сертифицировано | 2026-08-04 | 4206.04 | 5047.25 | 5047.25 |  | 0.101 | 0.40071 | 153 | 97 | 27 | 8012199761145 |  |  | Axolute-Электроустановочные изделия
HA4804BR | Axolute декоративные накладки прямоугольной формы, анодированные, цвет бронза, на 4 модуля | Axolute декоративные накладки прямоугольной формы, анодированные, цвет бронза, на 4 модуля | Bticino | ЭУИ Luxe | 2230 | Axolute электроустановочные изделия Bticino | PL2 | 1 | ШТ | На складе | Сертифицировано | 2026-08-04 | 4436.93 | 5324.32 | 5324.32 |  | 0.101 | 0.40071 | 153 | 97 | 27 | 8012199761190 |  |  | Axolute-Электроустановочные изделия
HA4804CR | Axolute декоративные накладки прямоугольной формы, анодированные, цвет хром, на 4 модуля | Axolute декоративные накладки прямоугольной формы, анодированные, цвет хром, на 4 модуля | Bticino | ЭУИ Luxe | 2230 | Axolute электроустановочные изделия Bticino | PL2 | 1 | ШТ | На складе | Сертифицировано | 2026-08-04 | 4436.93 | 5324.32 | 5324.32 |  | 0.101 | 0.40071 | 153 | 97 | 27 | 8012199761183 |  |  | Axolute-Электроустановочные изделия
HA4804HC | AXL рамка 4м алю | Axolute. Рамка декоративная прямоугольная итальянского стандарта. Цвет "Алюминий" Монохром. 4 модуля. | Bticino | ЭУИ Luxe | 2230 | Axolute электроустановочные изделия Bticino | PL2 | 1 | ШТ | На складе | Сертифицировано | 2026-08-04 | 4626.64 | 5551.97 | 5551.97 |  | 0.109 | 0.40071 | 153 | 97 | 27 | 8005543513668 |  |  | Axolute
HA4804HD | Axolute декоративные накладки прямоугольной формы, White, цвет белый, на 4 модуля | Axolute декоративные накладки прямоугольной формы, Белый, цвет белый, на 4 модуля | Bticino | ЭУИ Luxe | 2230 | Axolute электроустановочные изделия Bticino | PL2 | 1 | ШТ | На складе | Сертифицировано | 2026-08-04 | 4626.64 | 5551.97 | 5551.97 |  | 0.101 | 0.40071 | 153 | 97 | 27 | 8012199977423 |  |  | Axolute-Электроустановочные изделия
HA4804HS | AXL рамка 4м антрацит | Axolute. Рамка декоративная прямоугольная итальянского стандарта. Цвет "Антрацит" Монохром. 4 модуля. | Bticino | ЭУИ Luxe | 2230 | Axolute электроустановочные изделия Bticino | PL2 | 1 | ШТ | На складе | Сертифицировано | 2026-08-04 | 4626.64 | 5551.97 | 5551.97 |  | 0.111 | 0.40071 | 153 | 97 | 27 | 8005543513651 |  |  | Axolute
HA4804NX | Axolute декоративные накладки прямоугольной формы, алюминий, цвет титан, на 4 модуля | Axolute декоративные накладки прямоугольной формы, алюминий, титан, на 4 модуля | Bticino | ЭУИ Luxe | 2230 | Axolute электроустановочные изделия Bticino | PL2 | 1 | ШТ | Под заказ Т1 | Сертифицировано | 2026-08-04 | 4395.47 | 5274.56 | 5274.56 |  | 0.101 | 0.40071 | 153 | 97 | 27 | 8012199761138 |  |  | Axolute-Электроустановочные изделия
HA4804SAN | Axolute Рамка прямоугольнаяоуг 4м, цвет серебро | Axolute Рамка прямоугольная 4м, цвет серебро | Bticino | ЭУИ Luxe | 2230 | Axolute электроустановочные изделия Bticino | PL2 | 1 | ШТ | Под заказ Т2 | Сертифицировано | 2026-08-04 | 4928.8 | 5914.56 | 5914.56 |  | 0.101 | 0.40071 | 153 | 97 | 27 | 8005543479490 |  | 11.01.22 - Изменение статуса на складе на "Под заказ Т2" | Axolute-Электроустановочные изделия
HA4804VBB | Axolute декоративные накладки прямоугольной формы, White, цвет белое стекло, на 4 модуля | Axolute декоративные накладки прямоугольной формы, Белый, цвет белое стекло, на 4 модуля | Bticino | ЭУИ Luxe | 2230 | Axolute электроустановочные изделия Bticino | PL2 | 1 | ШТ | На складе | Сертифицировано | 2026-08-04 | 8985.33 | 10782.4 | 10782.4 |  | 0.17 | 1.188 | 200 | 132 | 45 | 8012199980218 |  |  | Axolute-Электроустановочные изделия
HA4804VKA | Axolute декоративные накладки прямоугольной формы, стекло, цвет кристалл, на 4 модуля | Axolute декоративные накладки прямоугольной формы, стекло, цвет кристалл, на 4 модуля | Bticino | ЭУИ Luxe | 2230 | Axolute электроустановочные изделия Bticino | PL2 | 1 | ШТ | Под заказ Т2 | Сертифицировано | 2026-08-04 | 7981.22 | 9577.46 | 9577.46 |  | 0.18 | 1.188 | 200 | 132 | 45 | 8012199758596 |  |  | Axolute-Электроустановочные изделия
HA4804VNN | Axolute декоративные накладки прямоугольной формы, стекло, цвет черное стекло, на 4 модуля | Axolute декоративные накладки прямоугольной формы, стекло, цвет черное стекло, на 4 модуля | Bticino | ЭУИ Luxe | 2230 | Axolute электроустановочные изделия Bticino | PL2 | 1 | ШТ | Под заказ Т2 | Сертифицировано | 2026-08-04 | 7907.32 | 9488.78 | 9488.78 |  | 0.18 | 1.188 | 200 | 132 | 45 | 8012199758619 |  |  | Axolute-Электроустановочные изделия
HA4804VSA | Axolute декоративные накладки прямоугольной формы, стекло, цвет матовое стекло, на 4 модуля | Axolute декоративные накладки прямоугольной формы, стекло, цвет матовое стекло, на 4 модуля | Bticino | ЭУИ Luxe | 2230 | Axolute электроустановочные изделия Bticino | PL2 | 1 | ШТ | Под заказ Т2 | Сертифицировано | 2026-08-04 | 7907.32 | 9488.78 | 9488.78 |  | 0.18 | 1.188 | 200 | 132 | 45 | 8012199758602 |  |  | Axolute-Электроустановочные изделия
HA4804XC | Axolute декоративные накладки прямоугольной формы, алюминий, цвет алюминий, на 4 модуля | Axolute декоративные накладки прямоугольной формы, алюминий, алюминий, на 4 модуля | Bticino | ЭУИ Luxe | 2230 | Axolute электроустановочные изделия Bticino | PL2 | 1 | ШТ | На складе | Сертифицировано | 2026-08-04 | 4175.95 | 5011.14 | 5011.14 |  | 0.101 | 0.40071 | 153 | 97 | 27 | 8012199761114 |  |  | Axolute-Электроустановочные изделия
HA4804XS | Axolute декоративные накладки прямоугольной формы, алюминий, цвет антрацит, на 4 модуля | Axolute декоративные накладки прямоугольной формы, алюминий, цвет антрацит, на 4 модуля | Bticino | ЭУИ Luxe | 2230 | Axolute электроустановочные изделия Bticino | PL2 | 1 | ШТ | На складе | Сертифицировано | 2026-08-04 | 4175.95 | 5011.14 | 5011.14 |  | 0.101 | 0.40071 | 153 | 97 | 27 | 8012199761121 |  |  | Axolute-Электроустановочные изделия
HA4806BG | Axolute декоративные накладки прямоугольной формы, лакированные, цвет фарфор, на 6 модулей | Axolute декоративные накладки прямоугольной формы, лакированные, цвет фарфор, на 6 модулей | Bticino | ЭУИ Luxe | 2230 | Axolute электроустановочные изделия Bticino | PL2 | 1 | ШТ | Под заказ Т2 | Сертифицировано | 2026-08-04 | 6136.22 | 7363.46 | 7363.46 |  | 0.093 | 0.55566 | 210 | 98 | 27 | 8012199785882 |  | 11.01.22 - Изменение статуса на складе на "Под заказ Т2" | Axolute-Электроустановочные изделия
HA4806BR | Axolute декоративные накладки прямоугольной формы, анодированные, цвет бронза, на 6 модулей | Axolute декоративные накладки прямоугольной формы, анодированные, цвет бронза, на 6 модулей | Bticino | ЭУИ Luxe | 2230 | Axolute электроустановочные изделия Bticino | PL2 | 1 | ШТ | Под заказ Т2 | Сертифицировано | 2026-08-04 | 6473.16 | 7767.79 | 7767.79 |  | 0.093 | 0.55566 | 210 | 98 | 27 | 8012199785936 |  | 11.01.22 - Изменение статуса на складе на "Под заказ Т2" | Axolute-Электроустановочные изделия
HA4806CR | Axolute декоративные накладки прямоугольной формы, анодированные, цвет хром, на 6 модулей | Axolute декоративные накладки прямоугольной формы, анодированные, цвет хром, на 6 модулей | Bticino | ЭУИ Luxe | 2230 | Axolute электроустановочные изделия Bticino | PL2 | 1 | ШТ | Под заказ Т2 | Сертифицировано | 2026-08-04 | 6473.16 | 7767.79 | 7767.79 |  | 0.093 | 0.55566 | 210 | 98 | 27 | 8012199785929 |  |  | Axolute-Электроустановочные изделия
HA4806HC | AXL рамка 6м алю | Axolute. Рамка декоративная прямоугольная итальянского стандарта. Цвет "Алюминий" Монохром. 6 модулей. | Bticino | ЭУИ Luxe | 2230 | Axolute электроустановочные изделия Bticino | PL2 | 1 | ШТ | На складе | Сертифицировано | 2026-08-04 | 6749.85 | 8099.82 | 8099.82 |  | 0.141 | 0.55566 | 210 | 98 | 27 | 8005543513835 |  |  | Axolute
HA4806HD | Axolute декоративные накладки прямоугольной формы, White, цвет белый, на 6 модулей | Axolute декоративные накладки прямоугольной формы, Белый, цвет белый, на 6 модулей | Bticino | ЭУИ Luxe | 2230 | Axolute электроустановочные изделия Bticino | PL2 | 1 | ШТ | Под заказ Т1 | Сертифицировано | 2026-08-04 | 6749.84 | 8099.81 | 8099.81 |  | 0.092 | 0.55566 | 210 | 98 | 27 | 8012199977430 |  | 11.01.22 - Изменение статуса на складе на "Под заказ Т1" | Axolute-Электроустановочные изделия
HA4806HS | AXL рамка 6м антрацит | Axolute. Рамка декоративная прямоугольная итальянского стандарта. Цвет "Антрацит" Монохром. 6 модулей. | Bticino | ЭУИ Luxe | 2230 | Axolute электроустановочные изделия Bticino | PL2 | 1 | ШТ | На складе | Сертифицировано | 2026-08-04 | 6749.85 | 8099.82 | 8099.82 |  | 0.142 | 0.55566 | 210 | 98 | 27 | 8005543513842 |  |  | Axolute
HA4806NX | Axolute декоративные накладки прямоугольной формы, алюминий, цвет титан, на 6 модулей | Axolute декоративные накладки прямоугольной формы, алюминий, титан, на 6 модулей | Bticino | ЭУИ Luxe | 2230 | Axolute электроустановочные изделия Bticino | PL2 | 1 | ШТ | На складе | Сертифицировано | 2026-08-04 | 6412.66 | 7695.19 | 7695.19 |  | 0.093 | 0.55566 | 210 | 98 | 27 | 8012199785875 |  |  | Axolute-Электроустановочные изделия
HA4806SAN | Axolute Рамка прямоугольнаяоуг 6м, цвет серебро | Axolute Рамка прямоугольная 6м, цвет серебро | Bticino | ЭУИ Luxe | 2230 | Axolute электроустановочные изделия Bticino | PL2 | 1 | ШТ | На складе | Сертифицировано | 2026-08-04 | 7192.98 | 8631.58 | 8631.58 |  | 0.093 | 0.55566 | 210 | 98 | 27 | 8005543479513 |  |  | Axolute-Электроустановочные изделия
HA4806VBB | Axolute декоративные накладки прямоугольной формы, White, цвет белое стекло, на 6 модулей | Axolute декоративные накладки прямоугольной формы, Белый, цвет белое стекло, на 6 модулей | Bticino | ЭУИ Luxe | 2230 | Axolute электроустановочные изделия Bticino | PL2 | 1 | ШТ | Под заказ Т2 | Сертифицировано | 2026-08-04 | 13106.78 | 15728.14 | 15728.14 |  | 0.216 | 1.4603 | 244 | 133 | 45 | 8012199980225 |  |  | Axolute-Электроустановочные изделия
HA4806VKA | Axolute декоративные накладки прямоугольной формы, стекло, цвет кристалл, на 6 модулей | Axolute декоративные накладки прямоугольной формы, стекло, цвет кристалл, на 6 модулей | Bticino | ЭУИ Luxe | 2230 | Axolute электроустановочные изделия Bticino | PL2 | 1 | ШТ | Под заказ Т2 | Сертифицировано | 2026-08-04 | 11759.55 | 14111.46 | 14111.46 |  | 0.221 | 1.4603 | 244 | 133 | 45 | 8012199789712 |  |  | Axolute-Электроустановочные изделия
HA4806VNN | Axolute декоративные накладки прямоугольной формы, стекло, цвет черное стекло, на 6 модулей | Axolute декоративные накладки прямоугольной формы, стекло, цвет черное стекло, на 6 модулей | Bticino | ЭУИ Luxe | 2230 | Axolute электроустановочные изделия Bticino | PL2 | 1 | ШТ | Под заказ Т2 | Сертифицировано | 2026-08-04 | 11759.55 | 14111.46 | 14111.46 |  | 0.221 | 1.4603 | 244 | 133 | 45 | 8012199789736 |  |  | Axolute-Электроустановочные изделия
HA4806VSA | Axolute декоративные накладки прямоугольной формы, стекло, цвет матовое стекло, на 6 модулей | Axolute декоративные накладки прямоугольной формы, стекло, цвет матовое стекло, на 6 модулей | Bticino | ЭУИ Luxe | 2230 | Axolute электроустановочные изделия Bticino | PL2 | 1 | ШТ | Под заказ Т2 | Сертифицировано | 2026-08-04 | 11649.63 | 13979.56 | 13979.56 |  | 0.221 | 1.4603 | 244 | 133 | 45 | 8012199789729 |  |  | Axolute-Электроустановочные изделия
HA4806XC | Axolute декоративные накладки прямоугольной формы, алюминий, цвет алюминий, на 6 модулей | Axolute декоративные накладки прямоугольной формы, алюминий, алюминий, на 6 модулей | Bticino | ЭУИ Luxe | 2230 | Axolute электроустановочные изделия Bticino | PL2 | 1 | ШТ | На складе | Сертифицировано | 2026-08-04 | 6095.39 | 7314.47 | 7314.47 |  | 0.093 | 0.55566 | 210 | 98 | 27 | 8012199785851 |  |  | Axolute-Электроустановочные изделия
HA4806XS | Axolute декоративные накладки прямоугольной формы, алюминий, цвет антрацит, на 6 модулей | Axolute декоративные накладки прямоугольной формы, алюминий, цвет антрацит, на 6 модулей | Bticino | ЭУИ Luxe | 2230 | Axolute электроустановочные изделия Bticino | PL2 | 1 | ШТ | На складе | Сертифицировано | 2026-08-04 | 6152.36 | 7382.83 | 7382.83 |  | 0.093 | 0.55566 | 210 | 98 | 27 | 8012199785868 |  |  | Axolute-Электроустановочные изделия
HA4826BG | Axolute декоративные накладки прямоугольной формы, лакированные, цвет фарфор, на 3+3 модуля | Axolute декоративные накладки прямоугольной формы, лакированные, цвет фарфор, на 3+3 модуля | Bticino | ЭУИ Luxe | 2230 | Axolute электроустановочные изделия Bticino | PL2 | 1 | ШТ | Под заказ Т2 | Сертифицировано | 2026-08-04 | 6136.22 | 7363.46 | 7363.46 |  | 0.117 | 0.49421 | 143 | 128 | 27 | 8012199761367 |  |  | Axolute-Электроустановочные изделия
HA4826BR | Axolute декоративные накладки прямоугольной формы, анодированные, цвет бронза, на 3+3 модуля | Axolute декоративные накладки прямоугольной формы, анодированные, цвет бронза, на 3+3 модуля | Bticino | ЭУИ Luxe | 2230 | Axolute электроустановочные изделия Bticino | PL2 | 1 | ШТ | Под заказ Т2 | Сертифицировано | 2026-08-04 | 6846.58 | 8215.9 | 8215.9 |  | 0.117 | 0.49421 | 143 | 128 | 27 | 8012199761411 |  |  | Axolute-Электроустановочные изделия
HA4826CR | Axolute декоративные накладки прямоугольной формы, анодированные, цвет хром, на 3+3 модуля | Axolute декоративные накладки прямоугольной формы, анодированные, цвет хром, на 3+3 модуля | Bticino | ЭУИ Luxe | 2230 | Axolute электроустановочные изделия Bticino | PL2 | 1 | ШТ | Под заказ Т2 | Сертифицировано | 2026-08-04 | 6846.58 | 8215.9 | 8215.9 |  | 0.117 | 0.49421 | 143 | 128 | 27 | 8012199761404 |  |  | Axolute-Электроустановочные изделия
HA4826HC | AXL рамка 3+3м алю | Axolute. Рамка декоративная прямоугольная итальянского стандарта. Цвет "Алюминий" Монохром. 3+3 модуля. | Bticino | ЭУИ Luxe | 2230 | Axolute электроустановочные изделия Bticino | PL2 | 1 | ШТ | Под заказ Т2 | Сертифицировано | 2026-08-04 | 6749.85 | 8099.82 | 8099.82 |  | 0.134 | 0.49421 | 143 | 128 | 27 | 8005543513859 |  | 11.01.22 - Изменение статуса на складе на "Под заказ Т2" | Axolute
HA4826HD | Axolute декоративные накладки прямоугольной формы, White, цвет белый, на 3+3 модуля | Axolute декоративные накладки прямоугольной формы, Белый, цвет белый, на 3+3 модуля | Bticino | ЭУИ Luxe | 2230 | Axolute электроустановочные изделия Bticino | PL2 | 1 | ШТ | Под заказ Т2 | Сертифицировано | 2026-08-04 | 6749.84 | 8099.81 | 8099.81 |  | 0.107 | 0.49421 | 143 | 128 | 27 | 8012199977447 |  |  | Axolute-Электроустановочные изделия
HA4826HS | AXL рамка 3+3м антрацит | Axolute. Рамка декоративная прямоугольная итальянского стандарта. Цвет "Антрацит" Монохром. 3+3 модуля. | Bticino | ЭУИ Luxe | 2230 | Axolute электроустановочные изделия Bticino | PL2 | 1 | ШТ | Под заказ Т2 | Сертифицировано | 2026-08-04 | 6749.85 | 8099.82 | 8099.82 |  | 0.134 | 0.49421 | 143 | 128 | 27 | 8005543513866 |  | 11.01.22 - Изменение статуса на складе на "Под заказ Т2" | Axolute
HA4826NX | Axolute декоративные накладки прямоугольной формы, алюминий, цвет титан, на 3+3 модуля | Axolute декоративные накладки прямоугольной формы, алюминий, титан, на 3+3 модуля | Bticino | ЭУИ Luxe | 2230 | Axolute электроустановочные изделия Bticino | PL2 | 1 | ШТ | Под заказ Т2 | Сертифицировано | 2026-08-04 | 6473.16 | 7767.79 | 7767.79 |  | 0.117 | 0.49421 | 143 | 128 | 27 | 8012199761350 |  |  | Axolute-Электроустановочные изделия
HA4826SAN | Axolute Рамка прямоугольнаяоуг 3+3м, цвет серебро | Axolute Рамка прямоугольная 3+3м, цвет серебро | Bticino | ЭУИ Luxe | 2230 | Axolute электроустановочные изделия Bticino | PL2 | 1 | ШТ | Под заказ Т2 | Сертифицировано | 2026-08-04 | 7607.93 | 9129.52 | 9129.52 |  | 0.117 | 0.49421 | 143 | 128 | 27 | 8005543479520 |  |  | Axolute-Электроустановочные изделия
HA4826VBB | Axolute декоративные накладки прямоугольной формы, White, цвет белое стекло, на 3+3 модуля | Axolute декоративные накладки прямоугольной формы, Белый, цвет белое стекло, на 3+3 модуля | Bticino | ЭУИ Luxe | 2230 | Axolute электроустановочные изделия Bticino | PL2 | 1 | ШТ | Под заказ Т2 | Сертифицировано | 2026-08-04 | 13230.43 | 15876.52 | 15876.52 |  | 0.193 | 1.3937 | 190 | 163 | 45 | 8012199980232 |  |  | Axolute-Электроустановочные изделия
HA4826VKA | Axolute декоративные накладки прямоугольной формы, стекло, цвет кристалл, на 3+3 модуля | Axolute декоративные накладки прямоугольной формы, стекло, цвет кристалл, на 3+3 модуля | Bticino | ЭУИ Luxe | 2230 | Axolute электроустановочные изделия Bticino | PL2 | 1 | ШТ | Под заказ Т2 | Сертифицировано | 2026-08-04 | 11758.53 | 14110.24 | 14110.24 |  | 0.201 | 1.3937 | 190 | 163 | 45 | 8012199758657 |  |  | Axolute-Электроустановочные изделия
HA4826VNN | Axolute декоративные накладки прямоугольной формы, стекло, цвет черное стекло, на 3+3 модуля | Axolute декоративные накладки прямоугольной формы, стекло, цвет черное стекло, на 3+3 модуля | Bticino | ЭУИ Luxe | 2230 | Axolute электроустановочные изделия Bticino | PL2 | 1 | ШТ | Под заказ Т2 | Сертифицировано | 2026-08-04 | 11649.66 | 13979.59 | 13979.59 |  | 0.201 | 1.3937 | 190 | 163 | 45 | 8012199758671 |  |  | Axolute-Электроустановочные изделия
HA4826VSA | Axolute декоративные накладки прямоугольной формы, стекло, цвет матовое стекло, на 3+3 модуля | Axolute декоративные накладки прямоугольной формы, стекло, цвет матовое стекло, на 3+3 модуля | Bticino | ЭУИ Luxe | 2230 | Axolute электроустановочные изделия Bticino | PL2 | 1 | ШТ | Под заказ Т2 | Сертифицировано | 2026-08-04 | 11649.66 | 13979.59 | 13979.59 |  | 0.201 | 1.3937 | 190 | 163 | 45 | 8012199758664 |  |  | Axolute-Электроустановочные изделия
HA4826XC | Axolute декоративные накладки прямоугольной формы, алюминий, цвет алюминий, на 3+3 модуля | Axolute декоративные накладки прямоугольной формы, алюминий, алюминий, на 3+3 модуля | Bticino | ЭУИ Luxe | 2230 | Axolute электроустановочные изделия Bticino | PL2 | 1 | ШТ | Под заказ Т2 | Сертифицировано | 2026-08-04 | 6095.39 | 7314.47 | 7314.47 |  | 0.117 | 0.49421 | 143 | 128 | 27 | 8012199761336 |  |  | Axolute-Электроустановочные изделия
HA4826XS | Axolute декоративные накладки прямоугольной формы, алюминий, цвет антрацит, на 3+3 модуля | Axolute декоративные накладки прямоугольной формы, алюминий, цвет антрацит, на 3+3 модуля | Bticino | ЭУИ Luxe | 2230 | Axolute электроустановочные изделия Bticino | PL2 | 1 | ШТ | Под заказ Т2 | Сертифицировано | 2026-08-04 | 6447.03 | 7736.44 | 7736.44 |  | 0.117 | 0.49421 | 143 | 128 | 27 | 8012199761343 |  |  | Axolute-Электроустановочные изделия
HA4829VNB | Накладка Одинар Bs Nighter | Накладка Одинар. Bs Nlighter | Bticino | ЭУИ Luxe | 2230 | Axolute электроустановочные изделия Bticino | PL2 | 1 | ШТ | Под заказ Т2 | Сертифицировано | 2026-08-05 | 8975.85 | 10771.02 | 10771.02 | Распродажа остатков на складе | 0.154 | 1.0395 | 175 | 132 | 45 | 8012199954721 |  |  | Axolute-Электроустановочные изделия
HB4702X | Axolute Суппорт с подсветкой (на винтах) для рамок в форме эллипса, на 2 модуля | Axolute Суппорт с подсветкой (на винтах) для рамок в форме эллипса, на 2 модуля | Bticino | ЭУИ Luxe | 2230 | Axolute электроустановочные изделия Bticino | PL2 | 1 | ШТ | Под заказ Т2 | Сертифицировано | 2023-06-26 | 3669.75 | 4403.7 | 4403.7 |  | 0.06 | 0.45633 | 106 | 105 | 41 | 8012199806990 |  |  | Axolute-Электроустановочные изделия
HB4703X | Axolute Суппорт с подсветкой (на винтах) для рамок в форме эллипса, на 3 модуля | Axolute Суппорт с подсветкой (на винтах) для рамок в форме эллипса, на 3 модуля | Bticino | ЭУИ Luxe | 2230 | Axolute электроустановочные изделия Bticino | PL2 | 1 | ШТ | Под заказ Т2 | Сертифицировано | 2023-06-26 | 4941.64 | 5929.97 | 5929.97 |  | 0.067 | 0.58236 | 134 | 106 | 41 | 8012199780658 |  |  | Axolute-Электроустановочные изделия
HB4704X | Axolute Суппорт с подсветкой (на винтах) для рамок в форме эллипса, на 4 модуля | Axolute Суппорт с подсветкой (на винтах) для рамок в форме эллипса, на 4 модуля | Bticino | ЭУИ Luxe | 2230 | Axolute электроустановочные изделия Bticino | PL2 | 1 | ШТ | Под заказ Т2 | Сертифицировано | 2023-06-26 | 4941.64 | 5929.97 | 5929.97 |  | 0.079 | 0.66494 | 153 | 106 | 41 | 8012199780641 |  |  | Axolute-Электроустановочные изделия
HB4802/2DA | Axolute декоративные накладки в форме эллипса, прозрачные, цвет бежевая карамель, на 2+2 модуля | Axolute декоративные накладки в форме эллипса, прозрачные, цвет бежевая карамель, на 2+2 модуля | Bticino | ЭУИ Luxe | 2230 | Axolute электроустановочные изделия Bticino | PL2 | 1 | ШТ | На складе | Сертифицировано | 2026-08-04 | 2096.32 | 2515.58 | 2515.58 | Распродажа остатков на складе | 0.086 | 0.5439 | 185 | 105 | 28 | 8012199792170 |  |  | Axolute-Электроустановочные изделия
HB4802/2DB | Axolute декоративные накладки в форме эллипса, прозрачные, цвет белая карамель, на 2+2 модуля | Axolute декоративные накладки в форме эллипса, прозрачные, цвет белая карамель, на 2+2 модуля | Bticino | ЭУИ Luxe | 2230 | Axolute электроустановочные изделия Bticino | PL2 | 1 | ШТ | На складе | Сертифицировано | 2026-08-04 | 2096.32 | 2515.58 | 2515.58 | Распродажа остатков на складе | 0.086 | 0.5439 | 185 | 105 | 28 | 8012199792163 |  |  | Axolute-Электроустановочные изделия
HB4802/2OR | Axolute декоративные накладки в форме эллипса,глянцевые, цвет золото, на 2+2 модуля | Axolute декоративные накладки в форме эллипса,глянцевые, цвет золото, на 2+2 модуля | Bticino | ЭУИ Luxe | 2230 | Axolute электроустановочные изделия Bticino | PL2 | 1 | ШТ | На складе | Сертифицировано | 2026-08-04 | 8113.49 | 9736.19 | 9736.19 | Распродажа остатков на складе | 0.191 | 0.5439 | 185 | 105 | 28 | 8012199802763 |  |  | Axolute-Электроустановочные изделия
HB4802/2TC | Axolute декоративные накладки в форме эллипса, глянцевые, цвет светлый титан, на 2+2 модуля | Axolute декоративные накладки в форме эллипса, глянцевые, цвет светлый титан, на 2+2 модуля | Bticino | ЭУИ Luxe | 2230 | Axolute электроустановочные изделия Bticino | PL2 | 1 | ШТ | На складе | Сертифицировано | 2026-08-04 | 6887.41 | 8264.89 | 8264.89 | Распродажа остатков на складе | 0.191 | 0.5439 | 185 | 105 | 28 | 8012199802787 |  |  | Axolute-Электроустановочные изделия
HB4802/2XC | Axolute декоративные накладки в форме эллипса, метализированные, цвет зеркальный алюминий, на 2+2 модуля | Axolute декоративные накладки в форме эллипса, метализированные, цвет зеркальный алюминий, на 2+2 модуля | Bticino | ЭУИ Luxe | 2230 | Axolute электроустановочные изделия Bticino | PL2 | 1 | ШТ | На складе | Сертифицировано | 2026-08-04 | 5877.44 | 7052.93 | 7052.93 | Распродажа остатков на складе | 0.191 | 0.5439 | 185 | 105 | 28 | 8012199802725 |  |  | Axolute-Электроустановочные изделия
HB4802/3DB | Axolute декоративные накладки в форме эллипса, прозрачные, цвет белая карамель, на 2+2+2 модуля | Axolute декоративные накладки в форме эллипса, прозрачные, цвет белая карамель, на 2+2+2 модуля | Bticino | ЭУИ Luxe | 2230 | Axolute электроустановочные изделия Bticino | PL2 | 1 | ШТ | На складе | Сертифицировано | 2026-08-04 | 3051.91 | 3662.29 | 3662.29 | Распродажа остатков на складе | 0.128 | 0.7497 | 255 | 105 | 28 | 8012199792217 | Без замены | 11.01.22 - Изменение статуса на "Распродажа остатков на складе" | Axolute-Электроустановочные изделия
HB4802/3OR | Axolute декоративные накладки в форме эллипса, глянцевые, цвет золото, на 2+2+2 модуля | Axolute декоративные накладки в форме эллипса, глянцевые, цвет золото, на 2+2+2 модуля | Bticino | ЭУИ Luxe | 2230 | Axolute электроустановочные изделия Bticino | PL2 | 1 | ШТ | На складе | Сертифицировано | 2026-08-04 | 11260.5 | 13512.6 | 13512.6 | Распродажа остатков на складе | 0.265 | 0.7497 | 255 | 105 | 28 | 8012199804057 |  |  | Axolute-Электроустановочные изделия
HB4802/3TC | Axolute декоративные накладки в форме эллипса, глянцевые, цвет светлый титан, на 2+2+2 модуля | Axolute декоративные накладки в форме эллипса, глянцевые, цвет светлый титан, на 2+2+2 модуля | Bticino | ЭУИ Luxe | 2230 | Axolute электроустановочные изделия Bticino | PL2 | 1 | ШТ | На складе | Сертифицировано | 2026-08-04 | 9649.07 | 11578.88 | 11578.88 | Распродажа остатков на складе | 0.265 | 0.7497 | 255 | 105 | 28 | 8012199804071 |  |  | Axolute-Электроустановочные изделия
HB4802/3XC | Axolute декоративные накладки в форме эллипса, метализированные, цвет зеркальный алюминий, на 2+2+2 модуля | Axolute декоративные накладки в форме эллипса, метализированные, цвет зеркальный алюминий, на 2+2+2 модуля | Bticino | ЭУИ Luxe | 2230 | Axolute электроустановочные изделия Bticino | PL2 | 1 | ШТ | На складе | Сертифицировано | 2026-08-04 | 8234.1 | 9880.92 | 9880.92 | Распродажа остатков на складе | 0.265 | 0.7497 | 255 | 105 | 28 | 8012199804019 |  |  | Axolute-Электроустановочные изделия
HB4802/4DA | Axolute декоративные накладки в форме эллипса, прозрачные, цвет бежевая карамель, на 2+2+2+2 модуля | Axolute декоративные накладки в форме эллипса, прозрачные, цвет бежевая карамель, на 2+2+2+2 модуля | Bticino | ЭУИ Luxe | 2230 | Axolute электроустановочные изделия Bticino | PL2 | 1 | ШТ | На складе | Сертифицировано | 2026-08-04 | 4383.24 | 5259.89 | 5259.89 | Распродажа остатков на складе | 0.171 | 0.97373 | 322 | 108 | 28 | 8012199792279 |  |  | Axolute-Электроустановочные изделия
HB4802/4OSN | AXL Рамка 2х4П 71мм мат.золото | Ax. Рамка 2х4П 71 мм. Овал. Матовое золото | Bticino | ЭУИ Luxe | 2230 | Axolute электроустановочные изделия Bticino | PL2 | 1 | ШТ | На складе | Сертифицировано | 2026-08-04 | 15195.79 | 18234.95 | 18234.95 | Распродажа остатков на складе | 0.338 | 0.9555 | 325 | 105 | 28 | 8005543562925 |  |  | Axolute-Электроустановочные изделия
HB4802/4XC | Axolute декоративные накладки в форме эллипса, метализированные, цвет зеракльный алюминий, на 2+2+2+2 модуля | Axolute декоративные накладки в форме эллипса, метализированные, цвет зеракльный алюминий, на 2+2+2+2 модуля | Bticino | ЭУИ Luxe | 2230 | Axolute электроустановочные изделия Bticino | PL2 | 1 | ШТ | На складе | Сертифицировано | 2026-08-04 | 12405.1 | 14886.12 | 14886.12 | Распродажа остатков на складе | 0.339 | 0.97373 | 322 | 108 | 28 | 8012199804194 |  |  | Axolute-Электроустановочные изделия
HB4802DA | Axolute декоративные накладки в форме эллипса, прозрачные, цвет бежевая карамель, на 2 модуля | Axolute декоративные накладки в форме эллипса, прозрачные, цвет бежевая карамель, на 2 модуля | Bticino | ЭУИ Luxe | 2230 | Axolute электроустановочные изделия Bticino | PL2 | 1 | ШТ | На складе | Сертифицировано | 2026-08-04 | 1429.4 | 1715.28 | 1715.28 |  | 0.045 | 0.28577 | 108 | 98 | 27 | 8012199789781 |  |  | Axolute-Электроустановочные изделия
HB4802DB | Axolute декоративные накладки в форме эллипса, прозрачные, цвет белая карамель, на 2 модуля | Axolute декоративные накладки в форме эллипса, прозрачные, цвет белая карамель, на 2 модуля | Bticino | ЭУИ Luxe | 2230 | Axolute электроустановочные изделия Bticino | PL2 | 1 | ШТ | На складе | Сертифицировано | 2026-08-04 | 1429.4 | 1715.28 | 1715.28 |  | 0.049 | 0.28577 | 108 | 98 | 27 | 8012199789774 |  |  | Axolute-Электроустановочные изделия
HB4802HD | Axolute декоративные накладки в форме эллипса, White, цвет белый, на 2 модуля | Axolute декоративные накладки в форме эллипса, Белый, цвет белый, на 2 модуля | Bticino | ЭУИ Luxe | 2230 | Axolute электроустановочные изделия Bticino | PL2 | 1 | ШТ | На складе | Сертифицировано | 2026-08-04 | 4449.94 | 5339.93 | 5339.93 |  | 0.101 | 0.28577 | 108 | 98 | 27 | 8012199977508 |  |  | Axolute-Электроустановочные изделия
HB4802M2HD | Axolute декоративные накладки в форме эллипса, White, цвет белый, на 2+2 модуля | Axolute декоративные накладки в форме эллипса, Белый, цвет белый, на 2+2 модуля | Bticino | ЭУИ Luxe | 2230 | Axolute электроустановочные изделия Bticino | PL2 | 1 | ШТ | На складе | Сертифицировано | 2026-08-04 | 6465.18 | 7758.22 | 7758.22 | Распродажа остатков на складе | 0.196 | 0.5439 | 185 | 105 | 28 | 8012199977515 |  |  | Axolute-Электроустановочные изделия
HB4802M2SAN | Axolute Рамка эллипс 2x2м, цвет серебро | Axolute Рамка эллипс 2x2м, цвет серебро | Bticino | ЭУИ Luxe | 2230 | Axolute электроустановочные изделия Bticino | PL2 | 1 | ШТ | На складе | Сертифицировано | 2026-08-04 | 6887.41 | 8264.89 | 8264.89 | Распродажа остатков на складе | 0.191 | 0.5439 | 185 | 105 | 28 | 8005543479834 |  |  | Axolute-Электроустановочные изделия
HB4802M4SAN | Axolute Рамка эллипс 4x2м, цвет серебро | Axolute Рамка эллипс 4x2м, цвет серебро | Bticino | ЭУИ Luxe | 2230 | Axolute электроустановочные изделия Bticino | PL2 | 1 | ШТ | На складе | Сертифицировано | 2026-08-04 | 14400.95 | 17281.14 | 17281.14 | Распродажа остатков на складе | 0.339 | 0.97373 | 322 | 108 | 28 | 8005543479858 |  |  | Axolute-Электроустановочные изделия
HB4802NR | Axolute декоративные накладки в форме эллипса, металлизированные, цвет роскошный черный, на 2 модуля | Axolute декоративные накладки в форме эллипса, металлизированные, цвет роскошный чёрный, на 2 модуля | Bticino | ЭУИ Luxe | 2230 | Axolute электроустановочные изделия Bticino | PL2 | 1 | ШТ | На складе | Сертифицировано | 2026-08-04 | 2607.47 | 3128.96 | 3128.96 | Распродажа остатков на складе | 0.101 | 0.28577 | 108 | 98 | 27 | 8012199785677 |  |  | Axolute-Электроустановочные изделия
HB4802OR | Axolute декоративные накладки в форме эллипса, глянцевые, цвет золото, на 2 модуля | Axolute декоративные накладки в форме эллипса, глянцевые, цвет золото, на 2 модуля | Bticino | ЭУИ Luxe | 2230 | Axolute электроустановочные изделия Bticino | PL2 | 1 | ШТ | На складе | Сертифицировано | 2026-08-04 | 5532.23 | 6638.68 | 6638.68 |  | 0.101 | 0.28577 | 108 | 98 | 27 | 8012199785684 |  |  | Axolute-Электроустановочные изделия
HB4802OSN | AXL Рамка 2П мат.золото | Ax. Рамка 2П Овал. Матовое золото | Bticino | ЭУИ Luxe | 2230 | Axolute электроустановочные изделия Bticino | PL2 | 1 | ШТ | На складе | Сертифицировано | 2026-08-04 | 5002.18 | 6002.62 | 6002.62 |  | 0.101 | 0.28577 | 108 | 98 | 27 | 8005543562956 |  |  | Axolute-Электроустановочные изделия
HB4802SAN | Axolute Рамка эллипс 2м, цвет серебро | Axolute Рамка эллипс 2м, цвет серебро | Bticino | ЭУИ Luxe | 2230 | Axolute электроустановочные изделия Bticino | PL2 | 1 | ШТ | На складе | Сертифицировано | 2026-08-04 | 4382.89 | 5259.47 | 5259.47 | Распродажа остатков на складе | 0.101 | 0.28577 | 108 | 98 | 27 | 8005543479865 |  |  | Axolute-Электроустановочные изделия
HB4802TC | Axolute декоративные накладки в форме эллипса, глянцевые, цвет светлый титан, на 2 модуля | Axolute декоративные накладки в форме эллипса, глянцевые, цвет светлый титан, на 2 модуля | Bticino | ЭУИ Luxe | 2230 | Axolute электроустановочные изделия Bticino | PL2 | 1 | ШТ | На складе | Сертифицировано | 2026-08-04 | 4382.89 | 5259.47 | 5259.47 | Распродажа остатков на складе | 0.101 | 0.28577 | 108 | 98 | 27 | 8012199785707 |  |  | Axolute-Электроустановочные изделия
HB4802XC | Axolute декоративные накладки в форме эллипса, металлизированные, цвет зеркальный алюминий, на 2 модуля | Axolute декоративные накладки в форме эллипса, металлизированные, цвет зеркальный алюминий, на 2 модуля | Bticino | ЭУИ Luxe | 2230 | Axolute электроустановочные изделия Bticino | PL2 | 1 | ШТ | На складе | Сертифицировано | 2026-08-04 | 4045.4 | 4854.48 | 4854.48 |  | 0.1 | 0.28577 | 108 | 98 | 27 | 8012199785653 |  |  | Axolute-Электроустановочные изделия
HB4802XS | Axolute декоративные накладки в форме эллипса, металлизированные, цвет темный металлик, на 2 модуля | Axolute декоративные накладки в форме эллипса, металлизированные, цвет тёмный металлик, на 2 модуля | Bticino | ЭУИ Luxe | 2230 | Axolute электроустановочные изделия Bticino | PL2 | 1 | ШТ | На складе | Сертифицировано | 2026-08-04 | 4083.57 | 4900.28 | 4900.28 |  | 0.1 | 0.28577 | 108 | 98 | 27 | 8012199785660 |  |  | Axolute-Электроустановочные изделия
HB4803DA | Axolute декоративные накладки в форме эллипса, прозрачные, цвет бежевая карамель, на 3 модуля | Axolute декоративные накладки в форме эллипса, прозрачные, цвет бежевая карамель, на 3 модуля | Bticino | ЭУИ Luxe | 2230 | Axolute электроустановочные изделия Bticino | PL2 | 1 | ШТ | На складе | Сертифицировано | 2026-08-04 | 1486.18 | 1783.42 | 1783.42 |  | 0.054 | 0.33523 | 128 | 97 | 27 | 8012199740492 |  |  | Axolute-Электроустановочные изделия
HB4803DB | Axolute декоративные накладки в форме эллипса, прозрачные, цвет белая карамель, на 3 модуля | Axolute декоративные накладки в форме эллипса, прозрачные, цвет белая карамель, на 3 модуля | Bticino | ЭУИ Luxe | 2230 | Axolute электроустановочные изделия Bticino | PL2 | 1 | ШТ | Под заказ Т2 | Сертифицировано | 2026-08-04 | 1486.18 | 1783.42 | 1783.42 |  | 0.054 | 0.33523 | 128 | 97 | 27 | 8012199740485 |  |  | Axolute-Электроустановочные изделия
HB4803HD | Axolute декоративные накладки в форме эллипса, White, цвет белый, на 3 модуля | Axolute декоративные накладки в форме эллипса, Белый, цвет белый, на 3 модуля | Bticino | ЭУИ Luxe | 2230 | Axolute электроустановочные изделия Bticino | PL2 | 1 | ШТ | Под заказ Т2 | Сертифицировано | 2026-08-04 | 4626.64 | 5551.97 | 5551.97 |  | 0.127 | 0.33523 | 128 | 97 | 27 | 8012199977546 |  |  | Axolute-Электроустановочные изделия
HB4803OR | Axolute декоративные накладки в форме эллипса, глянцевые, цвет золото, на 3 модуля | Axolute декоративные накладки в форме эллипса, глянцевые, цвет золото, на 3 модуля | Bticino | ЭУИ Luxe | 2230 | Axolute электроустановочные изделия Bticino | PL2 | 1 | ШТ | Под заказ Т2 | Сертифицировано | 2026-08-04 | 5751.93 | 6902.32 | 6902.32 |  | 0.127 | 0.33523 | 128 | 97 | 27 | 8012199760445 |  |  | Axolute-Электроустановочные изделия
HB4803OSN | AXL Рамка 3М мат.золото | Ax. Рамка 3М Овал. Матовое золото | Bticino | ЭУИ Luxe | 2230 | Axolute электроустановочные изделия Bticino | PL2 | 1 | ШТ | На складе | Сертифицировано | 2026-08-04 | 5200.83 | 6241 | 6241 |  | 0.127 | 0.33523 | 128 | 97 | 27 | 8005543562963 |  |  | Axolute-Электроустановочные изделия
HB4803SAN | Axolute Рамка эллипс 3м, цвет серебро | Axolute Рамка эллипс 3м, цвет серебро | Bticino | ЭУИ Luxe | 2230 | Axolute электроустановочные изделия Bticino | PL2 | 1 | ШТ | На складе | Сертифицировано | 2026-08-04 | 4556.96 | 5468.35 | 5468.35 | Распродажа остатков на складе | 0.127 | 0.33523 | 128 | 97 | 27 | 8005543479872 |  |  | Axolute-Электроустановочные изделия
HB4803TC | Axolute декоративные накладки в форме эллипса, глянцевые, цвет светлый титан, на 3 модуля | Axolute декоративные накладки в форме эллипса, глянцевые, цвет светлый титан, на 3 модуля | Bticino | ЭУИ Luxe | 2230 | Axolute электроустановочные изделия Bticino | PL2 | 1 | ШТ | Под заказ Т2 | Сертифицировано | 2026-08-04 | 4556.96 | 5468.35 | 5468.35 | Распродажа остатков на складе | 0.127 | 0.33523 | 128 | 97 | 27 | 8012199760469 |  |  | Axolute-Электроустановочные изделия
HB4803XC | Axolute декоративные накладки в форме эллипса, металлизированные, цвет зеркальный алюминий, на 3 модуля | Axolute декоративные накладки в форме эллипса, металлизированные, цвет зеркальный алюминий, на 3 модуля | Bticino | ЭУИ Luxe | 2230 | Axolute электроустановочные изделия Bticino | PL2 | 1 | ШТ | На складе | Сертифицировано | 2026-08-04 | 4206.04 | 5047.25 | 5047.25 |  | 0.127 | 0.33523 | 128 | 97 | 27 | 8012199760414 |  |  | Axolute-Электроустановочные изделия
HB4803XS | Axolute декоративные накладки в форме эллипса, металлизированные, цвет темный металлик, на 3 модуля | Axolute декоративные накладки в форме эллипса, металлизированные, цвет тёмный металлик, на 3 модуля | Bticino | ЭУИ Luxe | 2230 | Axolute электроустановочные изделия Bticino | PL2 | 1 | ШТ | Под заказ Т2 | Сертифицировано | 2026-08-04 | 4363.27 | 5235.92 | 5235.92 |  | 0.127 | 0.33523 | 128 | 97 | 27 | 8012199760421 |  |  | Axolute-Электроустановочные изделия
HB4804DA | Axolute декоративные накладки в форме эллипса, прозрачные, цвет бежевая карамель, на 4 модуля | Axolute декоративные накладки в форме эллипса, прозрачные, цвет бежевая карамель, на 4 модуля | Bticino | ЭУИ Luxe | 2230 | Axolute электроустановочные изделия Bticino | PL2 | 1 | ШТ | На складе | Сертифицировано | 2026-08-04 | 1560.46 | 1872.55 | 1872.55 |  | 0.062 | 0.40071 | 153 | 97 | 27 | 8012199740553 |  |  | Axolute-Электроустановочные изделия
HB4804DB | Axolute декоративные накладки в форме эллипса, прозрачные, цвет белая карамель, на 4 модуля | Axolute декоративные накладки в форме эллипса, прозрачные, цвет белая карамель, на 4 модуля | Bticino | ЭУИ Luxe | 2230 | Axolute электроустановочные изделия Bticino | PL2 | 1 | ШТ | Под заказ Т2 | Сертифицировано | 2026-08-04 | 1560.46 | 1872.55 | 1872.55 |  | 0.062 | 0.40071 | 153 | 97 | 27 | 8012199740546 |  |  | Axolute-Электроустановочные изделия
HB4804HD | Axolute декоративные накладки в форме эллипса, White, цвет белый, на 4 модуля | Axolute декоративные накладки в форме эллипса, Белый, цвет белый, на 4 модуля | Bticino | ЭУИ Luxe | 2230 | Axolute электроустановочные изделия Bticino | PL2 | 1 | ШТ | Под заказ Т2 | Сертифицировано | 2026-08-04 | 4857.99 | 5829.59 | 5829.59 |  | 0.149 | 0.40071 | 153 | 97 | 27 | 8012199977560 |  |  | Axolute-Электроустановочные изделия
HB4804OR | Axolute декоративные накладки в форме эллипса, глянцевые, цвет золото, на 4 модуля | Axolute декоративные накладки в форме эллипса, глянцевые, цвет золото, на 4 модуля | Bticino | ЭУИ Luxe | 2230 | Axolute электроустановочные изделия Bticino | PL2 | 1 | ШТ | Под заказ Т2 | Сертифицировано | 2026-08-04 | 6039.56 | 7247.47 | 7247.47 |  | 0.155 | 0.40071 | 153 | 97 | 27 | 8012199761305 |  |  | Axolute-Электроустановочные изделия
HB4804OSN | AXL Рамка 4М мат.золото | Ax. Рамка 4М Овал. Матовое золото | Bticino | ЭУИ Luxe | 2230 | Axolute электроустановочные изделия Bticino | PL2 | 1 | ШТ | На складе | Сертифицировано | 2026-08-04 | 5460.89 | 6553.07 | 6553.07 |  | 0.155 | 0.40071 | 153 | 97 | 27 | 8005543562987 |  |  | Axolute-Электроустановочные изделия
HB4804TC | Axolute декоративные накладки в форме эллипса, глянцевые, цвет светлый титан, на 4 модуля | Axolute декоративные накладки в форме эллипса, глянцевые, цвет светлый титан, на 4 модуля | Bticino | ЭУИ Luxe | 2230 | Axolute электроустановочные изделия Bticino | PL2 | 1 | ШТ | На складе | Сертифицировано | 2026-08-04 | 4826.08 | 5791.3 | 5791.3 | Распродажа остатков на складе | 0.155 | 0.40071 | 153 | 97 | 27 | 8012199761329 |  |  | Axolute-Электроустановочные изделия
HB4804XC | Axolute декоративные накладки в форме эллипса, металлизированные, цвет зеркальный алюминий, на 4 модуля | Axolute декоративные накладки в форме эллипса, металлизированные, цвет зеркальный алюминий, на 4 модуля | Bticino | ЭУИ Luxe | 2230 | Axolute электроустановочные изделия Bticino | PL2 | 1 | ШТ | Под заказ Т2 | Сертифицировано | 2026-08-04 | 4416.37 | 5299.64 | 5299.64 |  | 0.155 | 0.40071 | 153 | 97 | 27 | 8012199761275 |  |  | Axolute-Электроустановочные изделия
HB4804XS | Axolute декоративные накладки в форме эллипса, металлизированные, цвет темный металлик, на 4 модуля | Axolute декоративные накладки в форме эллипса, металлизированные, цвет тёмный металлик, на 4 модуля | Bticino | ЭУИ Luxe | 2230 | Axolute электроустановочные изделия Bticino | PL2 | 1 | ШТ | Под заказ Т2 | Сертифицировано | 2026-08-04 | 4416.37 | 5299.64 | 5299.64 |  | 0.155 | 0.40071 | 153 | 97 | 27 | 8012199761282 |  |  | Axolute-Электроустановочные изделия
HB4806DA | Axolute декоративные накладки в форме эллипса, прозрачные, цвет бежевая карамель, на 6 модулей | Axolute декоративные накладки в форме эллипса, прозрачные, цвет бежевая карамель, на 6 модулей | Bticino | ЭУИ Luxe | 2230 | Axolute электроустановочные изделия Bticino | PL2 | 1 | ШТ | На складе | Сертифицировано | 2026-08-04 | 2189.97 | 2627.96 | 2627.96 |  | 0.057 | 0.55566 | 210 | 98 | 27 | 8012199789835 |  |  | Axolute-Электроустановочные изделия
HB4806DB | Axolute декоративные накладки в форме эллипса, прозрачные, цвет белая карамель, на 6 модулей | Axolute декоративные накладки в форме эллипса, прозрачные, цвет белая карамель, на 6 модулей | Bticino | ЭУИ Luxe | 2230 | Axolute электроустановочные изделия Bticino | PL2 | 1 | ШТ | Под заказ Т2 | Сертифицировано | 2026-08-04 | 2189.97 | 2627.96 | 2627.96 |  | 0.057 | 0.55566 | 210 | 98 | 27 | 8012199789828 |  |  | Axolute-Электроустановочные изделия
HB4806HD | Axolute декоративные накладки в форме эллипса, White, цвет белый, на 6 модулей | Axolute декоративные накладки в форме эллипса, Белый, цвет белый, на 6 модулей | Bticino | ЭУИ Luxe | 2230 | Axolute электроустановочные изделия Bticino | PL2 | 1 | ШТ | Под заказ Т2 | Сертифицировано | 2026-08-04 | 6749.84 | 8099.81 | 8099.81 |  | 0.168 | 0.55566 | 210 | 98 | 27 | 8012199977577 |  |  | Axolute-Электроустановочные изделия
HB4806OR | Axolute декоративные накладки в форме эллипса, глянцевые, цвет золото, на 6 модулей | Axolute декоративные накладки в форме эллипса, глянцевые, цвет золото, на 6 модулей | Bticino | ЭУИ Luxe | 2230 | Axolute электроустановочные изделия Bticino | PL2 | 1 | ШТ | Под заказ Т2 | Сертифицировано | 2026-08-04 | 8387.56 | 10065.07 | 10065.07 |  | 0.156 | 0.55566 | 210 | 98 | 27 | 8012199786025 |  |  | Axolute-Электроустановочные изделия
HB4806OSN | AXL Рамка 6М мат.золото | Ax. Рамка 6М Овал. Матовое золото | Bticino | ЭУИ Luxe | 2230 | Axolute электроустановочные изделия Bticino | PL2 | 1 | ШТ | Под заказ Т2 | Сертифицировано | 2026-08-04 | 7583.93 | 9100.72 | 9100.72 |  | 0.156 | 0.55566 | 210 | 98 | 27 | 8005543562994 |  |  | Axolute-Электроустановочные изделия
HB4806SAN | Axolute Рамка эллипс 6м, цвет серебро | Axolute Рамка эллипс 6м, цвет серебро | Bticino | ЭУИ Luxe | 2230 | Axolute электроустановочные изделия Bticino | PL2 | 1 | ШТ | На складе | Сертифицировано | 2026-08-04 | 6712.46 | 8054.95 | 8054.95 | Распродажа остатков на складе | 0.156 | 0.55566 | 210 | 98 | 27 | 8005543479933 |  |  | Axolute-Электроустановочные изделия
HB4806XC | Axolute декоративные накладки в форме эллипса, металлизированные, цвет зеркальный алюминий, на 6 модулей | Axolute декоративные накладки в форме эллипса, металлизированные, цвет зеркальный алюминий, на 6 модулей | Bticino | ЭУИ Luxe | 2230 | Axolute электроустановочные изделия Bticino | PL2 | 1 | ШТ | На складе | Сертифицировано | 2026-08-04 | 6136.22 | 7363.46 | 7363.46 |  | 0.156 | 0.55566 | 210 | 98 | 27 | 8012199785998 |  |  | Axolute-Электроустановочные изделия
HB4806XS | Axolute декоративные накладки в форме эллипса, металлизированные, цвет темный металлик, на 6 модулей | Axolute декоративные накладки в форме эллипса, металлизированные, цвет тёмный металлик, на 6 модулей | Bticino | ЭУИ Luxe | 2230 | Axolute электроустановочные изделия Bticino | PL2 | 1 | ШТ | Под заказ Т2 | Сертифицировано | 2026-08-04 | 6136.22 | 7363.46 | 7363.46 |  | 0.156 | 0.55566 | 210 | 98 | 27 | 8012199786001 |  |  | Axolute-Электроустановочные изделия
HB4826DA | Axolute декоративные накладки в форме эллипса, прозрачные, цвет бежевая карамель, на 3+3 модуля | Axolute декоративные накладки в форме эллипса, прозрачные, цвет бежевая карамель, на 3+3 модуля | Bticino | ЭУИ Luxe | 2230 | Axolute электроустановочные изделия Bticino | PL2 | 1 | ШТ | Под заказ Т2 | Сертифицировано | 2026-08-04 | 2189.97 | 2627.96 | 2627.96 |  | 0.072 | 0.49421 | 143 | 128 | 27 | 8012199740614 |  |  | Axolute-Электроустановочные изделия
HB4826DB | Axolute декоративные накладки в форме эллипса, прозрачные, цвет белая карамель, на 3+3 модуля | Axolute декоративные накладки в форме эллипса, прозрачные, цвет белая карамель, на 3+3 модуля | Bticino | ЭУИ Luxe | 2230 | Axolute электроустановочные изделия Bticino | PL2 | 1 | ШТ | Под заказ Т2 | Сертифицировано | 2026-08-04 | 2189.97 | 2627.96 | 2627.96 |  | 0.072 | 0.49421 | 143 | 128 | 27 | 8012199740607 |  |  | Axolute-Электроустановочные изделия
HB4826HD | Axolute декоративные накладки в форме эллипса, White, цвет белый, на 3+3 модуля | Axolute декоративные накладки в форме эллипса, Белый, цвет белый, на 3+3 модуля | Bticino | ЭУИ Luxe | 2230 | Axolute электроустановочные изделия Bticino | PL2 | 1 | ШТ | Под заказ Т2 | Сертифицировано | 2026-08-04 | 6749.84 | 8099.81 | 8099.81 |  | 0.162 | 0.49421 | 143 | 128 | 27 | 8012199977584 |  |  | Axolute-Электроустановочные изделия
HB4826OR | Axolute декоративные накладки в форме эллипса, глянцевые, цвет золото, на 3+3 модуля | Axolute декоративные накладки в форме эллипса, глянцевые, цвет золото, на 3+3 модуля | Bticino | ЭУИ Luxe | 2230 | Axolute электроустановочные изделия Bticino | PL2 | 1 | ШТ | Под заказ Т2 | Сертифицировано | 2026-08-04 | 8701.11 | 10441.33 | 10441.33 |  | 0.176 | 0.49421 | 143 | 128 | 27 | 8012199761473 |  |  | Axolute-Электроустановочные изделия
HB4826OSN | AXL Рамка 3+3П мат.золото | Ax. Рамка 3+3П Овал. Матовое золото | Bticino | ЭУИ Luxe | 2230 | Axolute электроустановочные изделия Bticino | PL2 | 1 | ШТ | Под заказ Т2 | Сертифицировано | 2026-08-04 | 8021.46 | 9625.75 | 9625.75 |  | 0.176 | 0.49421 | 143 | 128 | 27 | 8005543563007 |  | 11.01.22 - Изменение статуса на складе на "Под заказ Т2" | Axolute-Электроустановочные изделия
HB4826XC | Axolute декоративные накладки в форме эллипса, металлизированные, цвет зеркальный алюминий, на 3+3 модуля | Axolute декоративные накладки в форме эллипса, металлизированные, цвет зеркальный алюминий, на 3+3 модуля | Bticino | ЭУИ Luxe | 2230 | Axolute электроустановочные изделия Bticino | PL2 | 1 | ШТ | Под заказ Т2 | Сертифицировано | 2026-08-04 | 6136.22 | 7363.46 | 7363.46 |  | 0.176 | 0.49421 | 143 | 128 | 27 | 8012199761442 |  |  | Axolute-Электроустановочные изделия
HB4826XS | Axolute декоративные накладки в форме эллипса, металлизированные, цвет темный металлик, на 3+3 модуля | Axolute декоративные накладки в форме эллипса, металлизированные, цвет тёмный металлик, на 3+3 модуля | Bticino | ЭУИ Luxe | 2230 | Axolute электроустановочные изделия Bticino | PL2 | 1 | ШТ | Под заказ Т2 | Сертифицировано | 2026-08-04 | 6136.22 | 7363.46 | 7363.46 |  | 0.176 | 0.49421 | 143 | 128 | 27 | 8012199761459 |  |  | Axolute-Электроустановочные изделия
HC4001AN | AXL Вкл акс авт 10А 1м алю | Axolute. Выключатель аксиальный одноклавишный 10А 250В. Автоматические клеммы. 1 модуль. Цвет Алюминий | Bticino | ЭУИ Luxe | 2230 | Axolute электроустановочные изделия Bticino | PL2 | 1 | ШТ | На складе | Сертифицировано | 2022-07-18 | 1524.16 | 1828.99 | 1828.99 |  | 0.252 | 0.98235 | 185 | 118 | 45 | 8005543585955 |  |  | Axolute
HC4001M2AN | AXL Вкл акс авт 10А 2м алю | Axolute. Выключатель аксиальный одноклавишный 10А 250В. Автоматические клеммы. 2 модуля. Цвет Алюминий | Bticino | ЭУИ Luxe | 2230 | Axolute электроустановочные изделия Bticino | PL2 | 1 | ШТ | На складе | Сертифицировано | 2022-07-18 | 2362.48 | 2834.98 | 2834.98 |  | 0.275 | 1.6335 | 275 | 108 | 55 | 8005543585979 |  |  | Axolute
HC4001M2N | AXL Выкл акс 10А 2м алю | Axolute. Выключатель аксиальный одноклавишный 10А 250В. Винтовые клеммы. 2 модуля. Цвет Алюминий | Bticino | ЭУИ Luxe | 2230 | Axolute электроустановочные изделия Bticino | PL2 | 1 | ШТ | На складе | Сертифицировано | 2022-08-03 | 2362.48 | 2834.98 | 2834.98 |  | 0.275 | 1.6335 | 275 | 108 | 55 | 8005543586570 |  |  | Axolute-Электроустановочные изделия
HC4001N | AXL Выкл акс 10А 1м алю | Axolute. Выключатель аксиальный одноклавишный 10А 250В. Винтовые клеммы. 1 модуль. Цвет Алюминий | Bticino | ЭУИ Luxe | 2230 | Axolute электроустановочные изделия Bticino | PL2 | 1 | ШТ | На складе | Сертифицировано | 2022-08-03 | 1524.16 | 1828.99 | 1828.99 |  | 0.252 | 0.98235 | 185 | 118 | 45 | 8005543568798 |  |  | Axolute-Электроустановочные изделия
HC4002 | Axolute Выключатель 2Р 20 АХ 250 В~ цвет алюминий | Axolute Выключатель 2Р 20 Axolute 250 В~ алюминий | Bticino | ЭУИ Luxe | 2230 | Axolute электроустановочные изделия Bticino | PL2 | 10 | ШТ | Под заказ Т2 | Сертифицировано | 2023-06-26 | 2766.48 | 3319.78 | 3319.78 |  | 0.287 | 1.2006 | 185 | 118 | 55 | 8012199767789 |  |  | Axolute-Электроустановочные изделия
HC4003AN | AXL Пркл акс ав 10А 1м алю | Axolute. Переключатель аксиальный одноклавишный 10А 250В. Автоматические клеммы. 1 модуль. Цвет Алюминий | Bticino | ЭУИ Luxe | 2230 | Axolute электроустановочные изделия Bticino | PL2 | 1 | ШТ | На складе | Сертифицировано | 2022-07-18 | 1834.37 | 2201.24 | 2201.24 |  | 0.252 | 0.98235 | 185 | 118 | 45 | 8005543585993 |  |  | Axolute
HC4003M2AN | AXL Пркл акс ав 10А 2м алю | Axolute. Переключатель аксиальный одноклавишный 10А 250В. Автоматические клеммы. 2 модуля. Цвет Алюминий | Bticino | ЭУИ Luxe | 2230 | Axolute электроустановочные изделия Bticino | PL2 | 1 | ШТ | На складе | Сертифицировано | 2022-07-18 | 2793.45 | 3352.14 | 3352.14 |  | 0.275 | 1.6335 | 275 | 108 | 55 | 8005543586013 |  |  | Axolute
HC4003M2N | AXL Перекл акс 10А 2м алю | Axolute. Переключатель аксиальный одноклавишный 10А 250В. Винтовые клеммы. 2 модуля. Цвет Алюминий | Bticino | ЭУИ Luxe | 2230 | Axolute электроустановочные изделия Bticino | PL2 | 1 | ШТ | На складе | Сертифицировано | 2022-08-03 | 2793.45 | 3352.14 | 3352.14 |  | 0.275 | 1.6335 | 275 | 108 | 55 | 8005543586594 |  |  | Axolute-Электроустановочные изделия
HC4003N | AXL Перекл акс 10А 1м алю | Axolute. Переключатель аксиальный одноклавишный 10А 250В. Винтовые клеммы. 1 модуль. Цвет Алюминий | Bticino | ЭУИ Luxe | 2230 | Axolute электроустановочные изделия Bticino | PL2 | 1 | ШТ | На складе | Сертифицировано | 2022-08-03 | 1834.37 | 2201.24 | 2201.24 |  | 0.252 | 0.98235 | 185 | 118 | 45 | 8005543568811 |  |  | Axolute-Электроустановочные изделия
HC4004 | Axolute Переключатель промежуточный 1Р 16 А 250 В~ 1 модуль, винтовые клеммы, дизайн AXIAL, цвет алюминий | Axolute Переключатель промежуточный 1Р 16 А 250 В~ 1 модуль, винтовые клеммы, дизайн AXIAL, алюминий | Bticino | ЭУИ Luxe | 2230 | Axolute электроустановочные изделия Bticino | PL2 | 1 | ШТ | На складе | Сертифицировано | 2023-06-26 | 2984.29 | 3581.15 | 3581.15 |  | 0.282 | 1.2006 | 185 | 118 | 55 | 8012199740379 |  |  | Axolute-Электроустановочные изделия
HC4004/2 | Axolute Переключатель промежуточный 1Р 16 А 250 В~ 2 модуля, винтовые клеммы, дизайн AXIAL, цвет алюминий | Axolute Переключатель промежуточный 1Р 16 А 250 В~ 2 модуля, винтовые клеммы, дизайн AXIAL, алюминий | Bticino | ЭУИ Luxe | 2230 | Axolute электроустановочные изделия Bticino | PL2 | 10 | ШТ | На складе | Сертифицировано | 2023-06-26 | 3042.65 | 3651.18 | 3651.18 |  | 0.315 | 1.6335 | 275 | 108 | 55 | 8012199790336 |  |  | Axolute-Электроустановочные изделия
HC4005AN | AXL Кнп акс авт 10А 1м алю | Axolute. Кнопка аксиальная одноклавишная 10А 250В. Автоматические клеммы. 1 модуль. Цвет Алюминий | Bticino | ЭУИ Luxe | 2230 | Axolute электроустановочные изделия Bticino | PL2 | 1 | ШТ | На складе | Сертифицировано | 2022-07-18 | 1783.15 | 2139.78 | 2139.78 |  | 0.252 | 0.98235 | 185 | 118 | 45 | 8005543586037 |  |  | Axolute
HC4005M2AN | AXL Кнп акс авт 10А 2м алю | Axolute. Кнопка аксиальная одноклавишная 10А 250В. Автоматические клеммы. 2 модуля. Цвет Алюминий | Bticino | ЭУИ Luxe | 2230 | Axolute электроустановочные изделия Bticino | PL2 | 1 | ШТ | На складе | Сертифицировано | 2022-07-18 | 2070.74 | 2484.89 | 2484.89 |  | 0.275 | 1.6335 | 275 | 108 | 55 | 8005543586051 |  |  | Axolute
HC4005M2N | AXL Кнопка акс 10А 2м алю | Axolute. Кнопка аксиальная одноклавишный 10А 250В. Винтовые клеммы. 2 модуля. Цвет Алюминий | Bticino | ЭУИ Luxe | 2230 | Axolute электроустановочные изделия Bticino | PL2 | 1 | ШТ | На складе | Сертифицировано | 2022-08-03 | 2070.74 | 2484.89 | 2484.89 |  | 0.275 | 1.6335 | 275 | 108 | 55 | 8005543586815 |  |  | Axolute-Электроустановочные изделия
HC4005N | AXL Кнопка акс 10А 1м алю | Axolute. Кнопка аксиальная одноклавишный 10А 250В. Винтовые клеммы. 1 модуль. Цвет Алюминий | Bticino | ЭУИ Luxe | 2230 | Axolute электроустановочные изделия Bticino | PL2 | 1 | ШТ | На складе | Сертифицировано | 2022-08-03 | 1496.29 | 1795.55 | 1795.55 |  | 0.252 | 0.98235 | 185 | 118 | 45 | 8005543568835 |  |  | Axolute-Электроустановочные изделия
HC4011 | Ах выкл 32 А 1 мод алюминий | Axolute Выключатель 32 А 1 мод алюминий | Bticino | ЭУИ Luxe | 2230 | Axolute электроустановочные изделия Bticino | PL2 | 10 | ШТ | Под заказ Т2 | Сертифицировано | 2023-06-26 | 5123.94 | 6148.73 | 6148.73 |  | 0.431 | 1.2006 | 185 | 118 | 55 | 8012199758770 |  |  | Axolute-Электроустановочные изделия
HC4011S | Ах. выкл с неон. рамкой светл | Ахolute Выключатель с неон. рамкой светл. | Bticino | ЭУИ Luxe | 2230 | Axolute электроустановочные изделия Bticino | PL2 | 5 | ШТ | Под заказ Т2 | Сертифицировано | 2023-06-26 | 10240.41 | 12288.49 | 12288.49 |  | 0.53 | 2.55 | 200 | 150 | 85 | 8012199834863 |  |  | Axolute-Электроустановочные изделия
HC4011SW | Ах.выкл.неон.рамк марк. светл | Ахolute Выключатель с неон.рамк.марк. светл. | Bticino | ЭУИ Luxe | 2230 | Axolute электроустановочные изделия Bticino | PL2 | 5 | ШТ | Под заказ Т2 | Сертифицировано | 2023-06-26 | 10348.74 | 12418.49 | 12418.49 |  | 0.53 | 2.55 | 200 | 150 | 85 | 8012199834887 |  |  | Axolute-Электроустановочные изделия
HC4016 | Axolute 4-позиционный поворотный переключатель для управления кондиционерами, вентиляторами и т.п. – 3 А? 250 В~, цвет алюминий | Axolute 4-позиционный поворотный переключатель для управления кондиционерами, вентиляторами и т.п. – 3 А 250 В~, алюминий | Bticino | ЭУИ Luxe | 2230 | Axolute электроустановочные изделия Bticino | PL2 | 1 | ШТ | Под заказ Т2 | Сертифицировано | 2023-02-12 | 19659.75 | 23591.7 | 23591.7 |  | 0.054 | 0.18792 | 58 | 54 | 60 | 8012199776859 |  |  | Axolute-Электроустановочные изделия
HC4019 | Ах.вык.45А с неон.рамк светл | Ахolute Выключатель 45А с неон.рамк светл. | Bticino | ЭУИ Luxe | 2230 | Axolute электроустановочные изделия Bticino | PL2 | 5 | ШТ | Под заказ Т2 | Сертифицировано | 2023-06-26 | 6416.26 | 7699.51 | 7699.51 |  | 0.672 | 4.5174 | 270 | 117 | 143 | 8012199844510 |  |  | Axolute-Электроустановочные изделия
HC4027 | Axolute 2-х кнопочный переключатель 16А 1Р 1-0-2, цвет алюминий | Axolute 2-х кнопочный переключатель 16А 1Р 1-0-2, алюминий | Bticino | ЭУИ Luxe | 2230 | Axolute электроустановочные изделия Bticino | PL2 | 1 | ШТ | Под заказ Т2 | Сертифицировано | 2023-06-26 | 3949.1 | 4738.92 | 4738.92 |  | 0.192 | 1.2006 | 185 | 118 | 55 | 8012199758794 |  |  | Axolute-Электроустановочные изделия
HC4027/2 | Axolute 2-х кнопочный переключатель 16 А, 1Р 1-0-2 – 2 модуля, цвет алюминий | Axolute 2-х кнопочный переключатель 16 А, 1Р 1-0-2 – 2 модуля, алюминий | Bticino | ЭУИ Luxe | 2230 | Axolute электроустановочные изделия Bticino | PL2 | 1 | ШТ | Под заказ Т2 | Сертифицировано | 2023-06-26 | 5514.18 | 6617.02 | 6617.02 | Будет удален | 0.152 | 1.2006 | 185 | 118 | 55 | 8012199789026 |  | 01.12.21 - Изменение статуса на "Последний год в каталоге" | Axolute-Электроустановочные изделия
HC4028H | Axolute Двойная кнопка для отелей, "Не беспокоить/Пожалуйста, уберите комнату", цвет алюминий | Axolute Двойная кнопка для отелей, "Не беспокоить/Пожалуйста, уберите комнату", алюминий | Bticino | ЭУИ Luxe | 2230 | Axolute электроустановочные изделия Bticino | PL2 | 10 | ШТ | Под заказ Т2 | Сертифицировано | 2023-06-26 | 4065.25 | 4878.3 | 4878.3 |  | 0.192 | 1.2006 | 185 | 118 | 55 | 8012199850832 |  |  | Axolute-Электроустановочные изделия
HC4033 | Axolute Кнопка со шнуром 1Р (NO) 10 А 250 В~, цвет алюминий | Axolute Кнопка со шнуром 1Р (NO) 10 А 250 В~, алюминий | Bticino | ЭУИ Luxe | 2230 | Axolute электроустановочные изделия Bticino | PL2 | 1 | ШТ | Под заказ Т2 | Сертифицировано | 2023-06-26 | 3137.62 | 3765.14 | 3765.14 |  | 0.026 | 0.09396 | 58 | 27 | 60 | 8012199758817 |  |  | Axolute-Электроустановочные изделия
HC4036 | Axolute Кнопка двойная 1Р (NO) + 1Р (NO) 10 А 250 В~, цвет алюминий | Axolute Кнопка двойная 1Р (NO) + 1Р (NO) 10 А 250 В~, алюминий | Bticino | ЭУИ Luxe | 2230 | Axolute электроустановочные изделия Bticino | PL2 | 10 | ШТ | На складе | Сертифицировано | 2026-07-22 | 3296.33 | 3955.6 | 3955.6 | Будет удален | 0.192 | 1.2006 | 185 | 118 | 55 | 8012199758831 |  | 01.12.21 - Изменение статуса на "Последний год в каталоге" | Axolute-Электроустановочные изделия
HC4036/2 | Axolute Кнопка двойная 1Р (NO) + 1Р (NO) 10 А 250 В~ – 2 модуля, цвет алюминий | Axolute Кнопка двойная 1Р (NO) + 1Р (NO) 10 А 250 В~ – 2 модуля, алюминий | Bticino | ЭУИ Luxe | 2230 | Axolute электроустановочные изделия Bticino | PL2 | 5 | ШТ | Под заказ Т2 | Сертифицировано | 2026-07-22 | 4661.94 | 5594.33 | 5594.33 | Будет удален | 0.152 | 1.2006 | 185 | 118 | 55 | 8012199789040 |  | 01.12.21 - Изменение статуса на "Последний год в каталоге" | Axolute-Электроустановочные изделия
HC4037 | Axolute Кнопка двойная с блокировкой 1Р (NO) + 1Р (NO) 10 А 250 В~, цвет алюминий | Axolute Кнопка двойная с блокировкой 1Р (NO) + 1Р (NO) 10 А 250 В~, алюминий | Bticino | ЭУИ Luxe | 2230 | Axolute электроустановочные изделия Bticino | PL2 | 10 | ШТ | Под заказ Т2 | Сертифицировано | 2026-07-22 | 4696.11 | 5635.33 | 5635.33 |  | 0.192 | 1.2006 | 185 | 118 | 55 | 8012199758855 |  |  | Axolute-Электроустановочные изделия
HC4037/2 | Axolute Кнопка двойная с блокировкой 1Р (NO) + 1Р (NO) 10 А 250 В~ – 2 модуля, цвет алюминий | Axolute Кнопка двойная с блокировкой 1Р (NO) + 1Р (NO) 10 А 250 В~ – 2 модуля, алюминий | Bticino | ЭУИ Luxe | 2230 | Axolute электроустановочные изделия Bticino | PL2 | 5 | ШТ | На складе | Сертифицировано | 2026-07-22 | 5763.42 | 6916.1 | 6916.1 | Будет удален | 0.152 | 1.2006 | 185 | 118 | 55 | 8012199789064 |  | 01.12.21 - Изменение статуса на "Последний год в каталоге" | Axolute-Электроустановочные изделия
HC4038LA/230 | Axolute Кнопка AXIAL с рассеивателем и символом, 1Р, голубой с символом "лампа", 230 и 127 В~,10 А, цвет алюминий | Axolute Кнопка AXIAL с рассеивателем и символом, 1Р, голубой с символом "лампа", 230 и 127 В~,10 А, алюминий | Bticino | ЭУИ Luxe | 2230 | Axolute электроустановочные изделия Bticino | PL2 | 1 | ШТ | Под заказ Т2 | Сертифицировано | 2023-06-26 | 3286.19 | 3943.43 | 3943.43 | Распродажа остатков на складе | 0.02 | 0.09396 | 58 | 27 | 60 | 8012199772318 |  |  | Axolute-Электроустановочные изделия
HC4044 | Axolute Кнопка 2Р (NO) 10 А 250 В~ – с независимыми контактами, цвет алюминий | Axolute Кнопка 2Р (NO) 10 А 250 В~ – с независимыми контактами, алюминий | Bticino | ЭУИ Luxe | 2230 | Axolute электроустановочные изделия Bticino | PL2 | 10 | ШТ | Под заказ Т2 | Сертифицировано | 2023-06-26 | 2193.19 | 2631.83 | 2631.83 |  | 0.192 | 1.2006 | 185 | 118 | 55 | 8012199782355 |  |  | Axolute-Электроустановочные изделия
HC4051/2 | Axolute традиционный выключатель 1Р 16 А 250 В~ – 2 модуля, цвет алюминий | Axolute традиционный выключатель 1Р 16 А 250 В~ – 2 модуля, алюминий | Bticino | ЭУИ Luxe | 2230 | Axolute электроустановочные изделия Bticino | PL2 | 10 | ШТ | На складе | Сертифицировано | 2023-06-26 | 1465.54 | 1758.65 | 1758.65 | Распродажа остатков на складе | 0.28 | 1.6335 | 275 | 108 | 55 | 8012199790411 |  | 01.12.21 - Изменение статуса на "Распродажа остатков на складе" | Axolute-Электроустановочные изделия
HC4051A | Axolute Выключатель традиционный,16А, 1 модуль, авт.клеммы,цвет алю | Axolute Выключатель традиционный,16А, 1 модуль, авт.клеммы,цвет алю | Bticino | ЭУИ Luxe | 2230 | Axolute электроустановочные изделия Bticino | PL2 | 1 | ШТ | Под заказ Т2 | Сертифицировано | 2023-06-26 | 1465.54 | 1758.65 | 1758.65 | Распродажа остатков на складе | 0.262 | 0.98235 | 185 | 118 | 45 | 8005543489369 |  | 01.12.21 - Изменение статуса на "Распродажа остатков на складе" | Axolute-Электроустановочные изделия
HC4051M2A | Axolute Выключатель традиционный,16А, 2 модуля, авт.клеммы,цвет алю | Axolute Выключатель традиционный,16А, 2 модуля, авт.клеммы,цвет алю | Bticino | ЭУИ Luxe | 2230 | Axolute электроустановочные изделия Bticino | PL2 | 1 | ШТ | Под заказ Т2 | Сертифицировано | 2023-06-26 | 1465.54 | 1758.65 | 1758.65 | Распродажа остатков на складе | 0.305 | 1.6335 | 275 | 108 | 55 | 8005543489383 |  | 01.12.21 - Изменение статуса на "Распродажа остатков на складе", 11.01.22 - Изменение статуса на складе на "Под заказ Т2". | Axolute-Электроустановочные изделия
HC4053/2 | Axolute Переключатель на 2 направления 1Р 16 А 250 В~ – 2 модуля, цвет алюминий | Axolute Переключатель на 2 направления 1Р 16 А 250 В~ – 2 модуля, алюминий | Bticino | ЭУИ Luxe | 2230 | Axolute электроустановочные изделия Bticino | PL2 | 10 | ШТ | На складе | Сертифицировано | 2023-06-26 | 1695.99 | 2035.19 | 2035.19 | Распродажа остатков на складе | 0.28 | 1.6335 | 275 | 108 | 55 | 8012199790435 |  |  | Axolute-Электроустановочные изделия
HC4053M2A | Axolute Переключатель традиционный,16А, 2 модуля, авт.клеммы,цвет алю | Axolute Переключатель традиционный,16А, 2 модуля, авт.клеммы,цвет алю | Bticino | ЭУИ Luxe | 2230 | Axolute электроустановочные изделия Bticino | PL2 | 1 | ШТ | На складе | Сертифицировано | 2023-06-26 | 1695.98 | 2035.18 | 2035.18 | Распродажа остатков на складе | 0.305 | 1.6335 | 275 | 108 | 55 | 8005543489420 |  |  | Axolute-Электроустановочные изделия
HC4054 | Axolute Переключатель промежуточный 1Р 16 А 250 В~ цвет алюминий | Axolute Переключатель промежуточный 1Р 16 А 250 В~ алюминий | Bticino | ЭУИ Luxe | 2230 | Axolute электроустановочные изделия Bticino | PL2 | 1 | ШТ | На складе | Сертифицировано | 2023-06-26 | 2869.51 | 3443.41 | 3443.41 | Распродажа остатков на складе | 0.287 | 1.2006 | 185 | 118 | 55 | 8012199758923 |  | 01.12.21 - Изменение статуса на "Распродажа остатков на складе" | Axolute-Электроустановочные изделия
HC4054/2 | Axolute Переключатель промежуточный 1Р 16 А 250 В~ – 2 модуля, цвет алюминий | Axolute Переключатель промежуточный 1Р 16 А 250 В~ – 2 модуля, алюминий | Bticino | ЭУИ Luxe | 2230 | Axolute электроустановочные изделия Bticino | PL2 | 1 | ШТ | На складе | Сертифицировано | 2023-06-26 | 2759.14 | 3310.97 | 3310.97 | Распродажа остатков на складе | 0.31 | 1.6335 | 275 | 108 | 55 | 8012199790466 |  |  | Axolute-Электроустановочные изделия
HC4055 | Axolute Кнопка 1Р (NO) 16 А 250 В~ цвет алюминий | Axolute Кнопка 1Р (NO) 16 А 250 В~ алюминий | Bticino | ЭУИ Luxe | 2230 | Axolute электроустановочные изделия Bticino | PL2 | 1 | ШТ | На складе | Сертифицировано | 2023-06-26 | 1396.58 | 1675.9 | 1675.9 | Распродажа остатков на складе | 0.256 | 0.98235 | 185 | 118 | 45 | 8012199758947 |  |  | Axolute-Электроустановочные изделия
HC4055/2 | Axolute Кнопка 1Р (NO) 16 А 250 В~ – 2 модуля, цвет алюминий | Axolute Кнопка 1Р (NO) 16 А 250 В~ – 2 модуля, алюминий | Bticino | ЭУИ Luxe | 2230 | Axolute электроустановочные изделия Bticino | PL2 | 1 | ШТ | На складе | Сертифицировано | 2023-06-26 | 1430.48 | 1716.58 | 1716.58 | Распродажа остатков на складе | 0.28 | 1.6335 | 275 | 108 | 55 | 8012199790480 |  |  | Axolute-Электроустановочные изделия
HC4055A | Axolute Кнопка,10А, 1 модуль, авт.клеммы,цвет алю | Axolute Кнопка,10А, 1 модуль, авт.клеммы,цвет алю | Bticino | ЭУИ Luxe | 2230 | Axolute электроустановочные изделия Bticino | PL2 | 1 | ШТ | Под заказ Т2 | Сертифицировано | 2023-06-26 | 1452.44 | 1742.93 | 1742.93 | Распродажа остатков на складе | 0.262 | 0.98235 | 185 | 118 | 45 | 8005543489444 |  | 01.12.21 - Изменение статуса на "Распродажа остатков на складе" | Axolute-Электроустановочные изделия
HC4055M2A | Axolute Кнопка,10А, 2 модуля, авт.клеммы,цвет алю | Axolute Кнопка,10А, 2 модуля, авт.клеммы,цвет алю | Bticino | ЭУИ Luxe | 2230 | Axolute электроустановочные изделия Bticino | PL2 | 1 | ШТ | Под заказ Т2 | Сертифицировано | 2023-06-26 | 1487.69 | 1785.23 | 1785.23 | Распродажа остатков на складе | 0.305 | 1.6335 | 275 | 108 | 55 | 8005543489468 |  | 01.12.21 - Изменение статуса на "Распродажа остатков на складе" | Axolute-Электроустановочные изделия
HC4113 | Axolute Розетка 2К+З, 10 А 250 В~ , с заземляющими контактами, ? 4 мм, цвет алюминий | Axolute Розетка 2К+З, 10 А 250 В~ , с заземляющими контактами, ? 4 мм, алюминий | Bticino | ЭУИ Luxe | 2230 | Axolute электроустановочные изделия Bticino | PL2 | 10 | ШТ | Под заказ Т2 | Сертифицировано | 2023-09-04 | 460.29 | 552.35 | 552.35 |  | 0.311 | 0.98235 | 185 | 118 | 45 | 8012199746982 |  |  | Axolute-Электроустановочные изделия
HC4125 | Axolute Розетка 2К, 16 А с защитными шторками Евро – Американский стандарт, цвет алюминий | Axolute Розетка 2К, 16 А с защитными шторками Евро – Американский стандарт, алюминий | Bticino | ЭУИ Luxe | 2230 | Axolute электроустановочные изделия Bticino | PL2 | 10 | ШТ | На складе | Сертифицировано | 2023-09-04 | 1686.61 | 2023.93 | 2023.93 |  | 0.301 | 0.98235 | 185 | 118 | 45 | 8012199823560 |  |  | Axolute-Электроустановочные изделия
HC4126 | Axolute Розетка 2К+З евро-амер | Axolute Розетка 2к+З Евро-Амер | Bticino | ЭУИ Luxe | 2230 | Axolute электроустановочные изделия Bticino | PL2 | 10 | ШТ | Под заказ Т2 | Сертифицировано | 2023-09-04 | 1918.32 | 2301.98 | 2301.98 |  | 0.46 | 1.6335 | 275 | 108 | 55 | 8012199823645 |  |  | Axolute-Электроустановочные изделия
HC4139 | LL Розетка "мультистандарт",5/6/10/13А 127В/250В, 2 модуля, алюминий | Livinglight Розетка "мультистандарт",5/6/10/13А 127В/250В, 2 модуля, алюминий | Bticino | ЭУИ Luxe | 2230 | Axolute электроустановочные изделия Bticino | PL2 | 1 | ШТ | Под заказ Т2 | Сертифицировано | 2025-05-14 | 2732.17 | 3278.6 | 3278.6 | [6 empty] | 8012199957197 |  |  | Axolute-Электроустановочные изделия
HC4140 | Axolute Розетка 2К+З, 10/16 А с центральным и боковыми заземляющими контактами Schuko, с защитными шторками, цвет алюминий, немецкий стандарт | Axolute Розетка 2К+З, 10/16 А с центральным и боковыми заземляющими контактами Schuko, с защитными шторками, алюминий, немецкий стандарт | Bticino | ЭУИ Luxe | 2230 | Axolute электроустановочные изделия Bticino | PL2 | 10 | ШТ | Под заказ Т2 | Сертифицировано | 2023-09-04 | 2948.92 | 3538.7 | 3538.7 |  | 0.43 | 1.8172 | 280 | 118 | 55 | 8012199747057 |  |  | Axolute-Электроустановочные изделия
HC4140/16 | Axolute Розетка 2К+З, 10 и16 А с защищенными контактами, цвет алюминий, немецкий стандарт | Axolute Розетка 2К+З, 10 и16 А с защищенными контактами, алюминий, немецкий стандарт | Bticino | ЭУИ Luxe | 2230 | Axolute электроустановочные изделия Bticino | PL2 | 10 | ШТ | Под заказ Т2 | Сертифицировано | 2023-09-04 | 2766.88 | 3320.26 | 3320.26 |  | 0.429 | 1.8172 | 280 | 118 | 55 | 8012199747064 |  |  | Axolute-Электроустановочные изделия
HC4140/16F | AXL Роз.2К+З ит/н flat 2м алю | AXOLUTE. Розетка 2К+З 16А 250В, немецкого/итальянского стандартов,с плоской лицевой панелью. Цвет Алюминий | Bticino | ЭУИ Luxe | 2230 | Axolute электроустановочные изделия Bticino | PL2 | 1 | ШТ | На складе | Сертифицировано | 2022-07-02 | 2542.88 | 3051.46 | 3051.46 |  | 0.417 | 1.6335 | 275 | 108 | 55 | 8005543565452 |  |  | Axolute
HC4141 | Axolute Розетка 2К+З, 10/16 А 250 В с боковыми заземляющими контактами Schuko, с экранированными контактами, цвет алюминий, немецкий стандарт | Axolute Розетка 2К+З, 10/16 А 250 В с боковыми заземляющими контактами Schuko, с экранированными контактами, алюминий, немецкий стандарт | Bticino | ЭУИ Luxe | 2230 | Axolute электроустановочные изделия Bticino | PL2 | 10 | ШТ | На складе | Сертифицировано | 2023-09-04 | 1956.07 | 2347.28 | 2347.28 |  | 0.43 | 1.8172 | 280 | 118 | 55 | 8012199767710 |  |  | Axolute-Электроустановочные изделия
HC4141PW | Axolute Розетка 2К+З с крышкой, 10/16 А 250 В с боковыми заземляющими контактами Schuko, с экранированными контактами, клеммы с автоматическим зажимом, цвет алюминий, немецкий стандарт | Axolute Розетка 2К+З с крышкой, 10/16 А 250 В с боковыми заземляющими контактами Schuko, с экранированными контактами, клеммы с автоматическим зажимом, алюминий, немецкий стандарт | Bticino | ЭУИ Luxe | 2230 | Axolute электроустановочные изделия Bticino | PL2 | 1 | ШТ | На складе | Сертифицировано | 2023-09-04 | 4902.3 | 5882.76 | 5882.76 | Будет удален | 0.257 | 1.2006 | 185 | 118 | 55 | 8012199788395 |  |  | Axolute-Электроустановочные изделия
HC4141W | Axolute Розетка 2К+З, 10/16 А 250 В с боковыми заземляющими контактами Schuko, с экранированными контактами, клеммы с автоматическим зажимом, цвет алюминий, немецкий стандарт | Axolute Розетка 2К+З, 10/16 А 250 В с боковыми заземляющими контактами Schuko, с экранированными контактами, клеммы с автоматическим зажимом, алюминий, немецкий стандарт | Bticino | ЭУИ Luxe | 2230 | Axolute электроустановочные изделия Bticino | PL2 | 10 | ШТ | На складе | Сертифицировано | 2023-09-04 | 1634.1 | 1960.92 | 1960.92 | Будет удален | 0.446 | 1.6335 | 275 | 108 | 55 | 8012199782997 |  |  | Axolute-Электроустановочные изделия
HC4142 | Axolute Розетка 2К+З, 10/16 А 250 В с экранированными контактами, цвет алюминий, французский стандарт | Axolute Розетка 2К+З, 10/16 А 250 В с экранированными контактами, алюминий, французский стандарт | Bticino | ЭУИ Luxe | 2230 | Axolute электроустановочные изделия Bticino | PL2 | 10 | ШТ | Под заказ Т2 | Сертифицировано | 2023-09-04 | 1432.19 | 1718.63 | 1718.63 |  | 0.445 | 1.6335 | 275 | 108 | 55 | 8012199788708 |  |  | Axolute-Электроустановочные изделия
HC4177 | Axolute Розетка для бритв с изолированным трансформатором, цвет алюминий | Axolute Розетка для бритв с изолированным трансформатором, алюминий | Bticino | ЭУИ Luxe | 2230 | Axolute электроустановочные изделия Bticino | PL2 | 1 | ШТ | Под заказ Т2 | Сертифицировано | 2023-11-12 | 24032.15 | 28838.58 | 28838.58 |  | 0.4 | 0.55577 | 108 | 62 | 83 | 8012199750187 |  |  | Axolute-Электроустановочные изделия
HC4180 | Axolute Розетка 2К+З, 10/16 А 250 В~ с экранированными контактами, цвет алюминий | Axolute Розетка 2К+З, 10/16 А 250 В~ с экранированными контактами, алюминий | Bticino | ЭУИ Luxe | 2230 | Axolute электроустановочные изделия Bticino | PL2 | 1 | ШТ | На складе | Сертифицировано | 2023-09-04 | 1491.1 | 1789.32 | 1789.32 |  | 0.31 | 0.98235 | 185 | 118 | 45 | 8012199747026 |  |  | Axolute-Электроустановочные изделия
HC4204 | Axolute Лицевая панель для розеток TV + FM, цвет алюминий | Axolute Лицевая панель для розеток TV + FM, алюминий | Bticino | ЭУИ Luxe | 2230 | Axolute электроустановочные изделия Bticino | PL2 | 10 | ШТ | Под заказ Т2 | Сертифицировано | 2026-08-05 | 613.36 | 736.03 | 736.03 |  | 0.098 | 0.52452 | 94 | 62 | 90 | 8012199771397 |  |  | Axolute-Электроустановочные изделия
HC4207 | Axolute Лицевая панель для розеток TV + FM + SAT, цвет алюминий | Axolute Лицевая панель для розеток TV + FM + SAT, алюминий | Bticino | ЭУИ Luxe | 2230 | Axolute электроустановочные изделия Bticino | PL2 | 10 | ШТ | Под заказ Т2 | Сертифицировано | 2026-08-05 | 941.79 | 1130.15 | 1130.15 |  | 0.094 | 0.52452 | 94 | 62 | 90 | 8012199789002 |  |  | Axolute-Электроустановочные изделия
HC4212 | Axolute Лицевая панель для розеток TV/FM + SAT, цвет алюминий | Axolute Лицевая панель для розеток TV/FM + SAT, алюминий | Bticino | ЭУИ Luxe | 2230 | Axolute электроустановочные изделия Bticino | PL2 | 10 | ШТ | Под заказ Т2 | Сертифицировано | 2026-08-05 | 622.5 | 747 | 747 |  | 0.098 | 0.52452 | 94 | 62 | 90 | 8012199771403 |  |  | Axolute-Электроустановочные изделия
HC4258/11D | Axolute Телефонный разъем RJ11, категория 3, тип коннектора К10, цвет алюминий | Axolute Телефонный разъём RJ11, категория 3, тип коннектора К10, алюминий | Bticino | ЭУИ Luxe | 2230 | Axolute электроустановочные изделия Bticino | PL2 | 10 | ШТ | На складе | Сертифицировано | 2026-08-05 | 2148.16 | 2577.79 | 2577.79 | Распродажа остатков на складе | 0.168 | 1.6335 | 275 | 108 | 55 | 8012199756684 |  |  | Axolute-Электроустановочные изделия
HC4258/11N | Axolute Розетка Rj 11, категория 3, К10, цвет алюминий | Axolute Розетка RJ11, категория 3, К10, алюминий | Bticino | ЭУИ Luxe | 2230 | Axolute электроустановочные изделия Bticino | PL2 | 1 | ШТ | На складе | Сертифицировано | 2026-08-05 | 2883.51 | 3460.21 | 3460.21 |  | 0.011 | 0.028566 | 23 | 46 | 27 | 8012199747743 |  |  | Axolute-Электроустановочные изделия
HC4262C6 | Роз AxoluteRJ45UTP к6 110 алюм | Розетка Axolute RJ45 UTP к6 110 алюминий | Bticino | ЭУИ Luxe | 2802 | Розетки RJ 45 Bticino | PL8 | 1 | ШТ | Под заказ Т2 | Сертифицировано | 2026-08-05 | 4523.52 | 5428.22 | 5428.22 |  | 0.025 | 0.028125 | 45 | 25 | 25 | 8005543407479 |  |  | Axolute-Электроустановочные изделия
HC4262C6S | Роз AxoluteRJ45FTP к6 110 алюм | Розетка Axolute RJ45 FTP к6 110 алюминий | Bticino | ЭУИ Luxe | 2802 | Розетки RJ 45 Bticino | PL8 | 1 | ШТ | Под заказ Т2 | Сертифицировано | 2026-08-05 | 5993.54 | 7192.25 | 7192.25 |  | 0.025 | 0.028125 | 45 | 25 | 25 | 8005543407493 |  |  | Axolute-Электроустановочные изделия
HC4268SC | Axolute Двойной разъем для оптико-волоконной линии, кабельный разъем SC – дуплекс, цвет алюминий | Axolute Двойной Разъём для оптико-волоконной линии, кабельный Разъём SC – дуплекс, алюминий | Bticino | ЭУИ Luxe | 2804 | Волоконно-оптические розетки Bticino | PL8 | 1 | ШТ | Под заказ Т2 | Не подлежит сертификации | 2022-12-31 | 6485.36 | 7782.43 | 7782.43 |  | 0.025 | 0.18792 | 58 | 54 | 60 | 8012199747910 |  |  | Axolute-Электроустановочные изделия
HC4268ST | Axolute Двойной разъем для оптико-волоконной линии, кабельный разъем SТ – дуплекс, цвет алюминий | Axolute Двойной Разъём для оптико-волоконной линии, кабельный Разъём SТ – дуплекс, алюминий | Bticino | ЭУИ Luxe | 2804 | Волоконно-оптические розетки Bticino | PL8 | 1 | ШТ | Под заказ Т2 | Не подлежит сертификации | 2022-12-31 | 5404.44 | 6485.33 | 6485.33 |  | 0.025 | 0.18792 | 58 | 54 | 60 | 8012199747934 |  |  | Axolute-Электроустановочные изделия
HC4279C6 | axolute RJ 45 UTP кат6 | Розетка Axolute RJ45 UTP Cat. 6 | Bticino | ЭУИ Luxe | 2802 | Розетки RJ 45 Bticino | PL8 | 1 | ШТ | На складе | Сертифицировано | 2026-08-05 | 3505.75 | 4206.9 | 4206.9 |  | 0.162 | 0.98235 | 185 | 118 | 45 | 8012199976365 |  |  | Axolute-Электроустановочные изделия
HC4279C6A | Розетка axolute RJ45 STP кат6А | Розетка Axolute RJ45 STP Cat. 6А | Bticino | ЭУИ Luxe | 2802 | Розетки RJ 45 Bticino | PL8 | 10 | ШТ | Под заказ Т2 | Сертифицировано | 2026-08-05 | 5428.42 | 6514.1 | 6514.1 |  | 0.218 | 2.0349 | 176 | 123 | 94 | 8012199976389 |  |  | Axolute-Электроустановочные изделия
HC4279C6F | axolute RJ 45 FTP кат6 | Розетка Axolute RJ45 FTP Cat. 6, чёрный | Bticino | ЭУИ Luxe | 2802 | Розетки RJ 45 Bticino | PL8 | 10 | ШТ | Под заказ Т2 | Сертифицировано | 2026-08-05 | 4927.72 | 5913.26 | 5913.26 |  | 0.124 | 0.98235 | 185 | 118 | 45 | 8012199976402 |  |  | Axolute-Электроустановочные изделия
HC4279C6S | axolute RJ 45 STP кат6 черн | Розетка Axolute RJ45 STP Cat. 6, чёрный | Bticino | ЭУИ Luxe | 2802 | Розетки RJ 45 Bticino | PL8 | 10 | ШТ | Под заказ Т2 | Сертифицировано | 2026-08-05 | 4777.03 | 5732.44 | 5732.44 |  | 0.386 | 2.0349 | 176 | 123 | 94 | 8012199976426 |  |  | Axolute-Электроустановочные изделия
HC4280 | Axolute Аудио разъем Jack 3,5 мм, цвет алюминий | Axolute Аудио Разъём Jack 3,5 мм, алюминий | Bticino | ЭУИ Luxe | 2840 | Коннекторы аудио-видео Bticino | PL8 | 1 | ШТ | Под заказ Т2 | Сертифицировано | 2026-08-05 | 4745.52 | 5694.62 | 5694.62 |  | 0.03 | 0.09396 | 58 | 27 | 60 | 8005543401415 |  |  | Axolute-Электроустановочные изделия
HC4281 | Axolute Аудио разъем RCAx2 ("Тюльпан"), цвет алюминий | Axolute Аудио Разъём RCAx2 ("Тюльпан"), алюминий | Bticino | ЭУИ Luxe | 2840 | Коннекторы аудио-видео Bticino | PL8 | 1 | ШТ | Под заказ Т2 | Сертифицировано | 2026-08-05 | 5009.16 | 6010.99 | 6010.99 |  | 0.03 | 0.09396 | 58 | 27 | 60 | 8005543401491 |  |  | Axolute-Электроустановочные изделия
HC4283 | Axolute Аудио-видео разъем RCAx3 ("Тюльпан"), цвет алюминий | Axolute Аудио-видео Разъём RCAx3 ("Тюльпан"), алюминий | Bticino | ЭУИ Luxe | 2840 | Коннекторы аудио-видео Bticino | PL8 | 1 | ШТ | Под заказ Т2 | Сертифицировано | 2026-08-05 | 4279.01 | 5134.81 | 5134.81 | Распродажа остатков на складе | 0.043 | 0.18792 | 58 | 54 | 60 | 8005543401743 |  |  | Axolute-Электроустановочные изделия
HC4284 | Axolute HDMI разъем, цвет алюминий | Axolute HDMI Разъём, алюминий | Bticino | ЭУИ Luxe | 2840 | Коннекторы аудио-видео Bticino | PL8 | 1 | ШТ | На складе | Сертифицировано | 2026-08-05 | 7381.91 | 8858.29 | 8858.29 |  | 0.043 | 0.18792 | 58 | 54 | 60 | 8005543401569 |  |  | Axolute-Электроустановочные изделия
HC4285 | Axolute USB разъем, цвет алюминий | Axolute USB Разъём, алюминий | Bticino | ЭУИ Luxe | 2840 | Коннекторы аудио-видео Bticino | PL8 | 1 | ШТ | На складе | Сертифицировано | 2026-08-05 | 4745.52 | 5694.62 | 5694.62 |  | 0.03 | 0.09396 | 58 | 27 | 60 | 8005543401750 |  |  | Axolute-Электроустановочные изделия
HC4285C1 | AXL Зарядка USB 1,1А 1м алю | Axolute. Розетка USB для зарядки мобильных устройств 1,1А 230/5В. 1 модуль. Цвет Алюминий | Bticino | ЭУИ Luxe | 2230 | Axolute электроустановочные изделия Bticino | PL2 | 1 | ШТ | На складе | Сертифицировано | 2026-07-18 | 5614.14 | 6736.97 | 6736.97 |  | 0.03 | 0.09396 | 58 | 27 | 60 | 8005543587157 |  |  | Axolute
HC4285C2 | Axl разьем д/зарядки 2хUSB ал | Axolute разъём для зарядки 2хUSB, алюминий | Bticino | ЭУИ Luxe | 2230 | Axolute электроустановочные изделия Bticino | PL2 | 1 | ШТ | На складе | Сертифицировано | 2026-07-18 | 6167.85 | 7401.42 | 7401.42 |  | 0.057 | 0.18792 | 58 | 54 | 60 | 8005543488577 |  |  | Axolute-Электроустановочные изделия
HC4291 | Axolute Мини разъем двухполюсный для вспомогательных цепей, ? 3 мм, 16 А, 24 В, цвет алюминий | Axolute Мини Разъём двухполюсный для вспомогательных цепей, ? 3 мм, 16 А, 24 В, алюминий | Bticino | ЭУИ Luxe | 2230 | Axolute электроустановочные изделия Bticino | PL2 | 10 | ШТ | Под заказ Т2 | Сертифицировано | 2026-08-04 | 1983.46 | 2380.15 | 2380.15 |  | 0.222 | 0.98235 | 185 | 118 | 45 | 8012199756660 |  |  | Axolute-Электроустановочные изделия
HC4294 | Axolute Разъем для подключения акустических систем (динамиков, домашнего кинотеатра и пр.), цвет алюминий | Axolute Разъём для подключения акустических систем (динамиков, домашнего кинотеатра и пр.), алюминий | Bticino | ЭУИ Luxe | 2230 | Axolute электроустановочные изделия Bticino | PL2 | 10 | ШТ | Под заказ Т2 | Не подлежит сертификации | 2023-12-31 | 4176.77 | 5012.12 | 5012.12 |  | 0.184 | 0.98235 | 185 | 118 | 45 | 8012199814247 |  |  | Axolute-Электроустановочные изделия
HC4330/230 | Axolute моностабильное реле с NO/NC контактами 10 АХ, напряжение питания катушки 230 В, цвет алюминий | Axolute моностабильное реле с NO/NC контактами 10 АХ, напряжение питания катушки 230 В, алюминий | Bticino | ЭУИ Luxe | 2230 | Axolute электроустановочные изделия Bticino | PL2 | 1 | ШТ | На складе | Сертифицировано | 2026-07-26 | 9495.11 | 11394.13 | 11394.13 |  | 0.037 | 0.09396 | 58 | 27 | 60 | 8012199788647 |  |  | Axolute-Электроустановочные изделия
HC4351/230 | Axolute Бронзовый колокольчик, 230 В~, 12 ВА, 80 дБ, цвет алюминий | Axolute Бронзовый колокольчик, 230 В~, 12 ВА, 80 дБ, алюминий | Bticino | ЭУИ Luxe | 2230 | Axolute электроустановочные изделия Bticino | PL2 | 10 | ШТ | Под заказ Т2 | Сертифицировано | 2026-08-09 | 6157.75 | 7389.3 | 7389.3 |  | 0.427 | 1.2006 | 185 | 118 | 55 | 8012199751870 |  |  | Axolute-Электроустановочные изделия
HC4356/230 | Axolute Зуммер, 230 В~, 12 ВА, 80 дБ, цвет алюминий | Axolute Зуммер, 230 В~, 12 ВА, 80 дБ, алюминий | Bticino | ЭУИ Luxe | 2230 | Axolute электроустановочные изделия Bticino | PL2 | 10 | ШТ | Под заказ Т2 | Сертифицировано | 2026-08-09 | 4571.46 | 5485.75 | 5485.75 |  | 0.427 | 1.2006 | 185 | 118 | 55 | 8012199751917 |  |  | Axolute-Электроустановочные изделия
HC4362 | AXL Светильник д/чтения 2м алю | Axolute. Точечный светильник для чтения LED. 230В 3,3 Вт 110Лм 2 модуля. Цвет Белый | Bticino | ЭУИ Luxe | 2230 | Axolute электроустановочные изделия Bticino | PL2 | 1 | ШТ | Под заказ Т2 | Сертифицировано | 2022-05-18 | 17990.57 | 21588.68 | 21588.68 |  | 0.14 | 0.9207 | 165 | 62 | 90 | 8005543537145 |  | 11.01.22 - Изменение статуса на складе на "Под заказ Т2" | Axolute
HC4391 | Axolute Прерыватель, 2 контакта, 10 А, 48 В (используется с замыкателем 2124N), цвет алюминий | Axolute Прерыватель, 2 контакта, 10 А, 48 В (используется с замыкателем 2124N), алюминий | Bticino | ЭУИ Luxe | 2230 | Axolute электроустановочные изделия Bticino | PL2 | 10 | ШТ | Под заказ Т2 | Сертифицировано | 2026-08-17 | 3850.13 | 4620.16 | 4620.16 |  | 0.256 | 0.98235 | 185 | 118 | 45 | 8012199776897 |  |  | Axolute-Электроустановочные изделия
HC4402 | Axolute диммер для активной нагрузки 500Вт 230V a.c., с выключателем, цвет алюминий | Axolute Диммер для активной нагрузки 500Вт 230V a.c., с выключателем, алюминий | Bticino | ЭУИ Luxe | 2230 | Axolute электроустановочные изделия Bticino | PL2 | 1 | ШТ | Под заказ Т2 | Сертифицировано | 2023-03-29 | 11182.27 | 13418.72 | 13418.72 | Распродажа остатков на складе | 0.055 | 0.10003 | 57 | 27 | 65 | 8012199745442 |  |  | Axolute-Электроустановочные изделия
HC4410 | Ax Диммер 0-10В алюминий | Axolute Диммер 0-10В, алюминий | Bticino | ЭУИ Luxe | 2230 | Axolute электроустановочные изделия Bticino | PL2 | 1 | ШТ | Под заказ Т2 | Сертифицировано | 2023-06-07 | 22389.37 | 26867.24 | 26867.24 |  | 0.079 | 0.18792 | 58 | 54 | 60 | 8005543437292 |  |  | Axolute-Электроустановочные изделия
HC4411 | Axolute Диммер Универсал Алюм | Axolute Диммер универсальный, алюминий | Bticino | ЭУИ Luxe | 2230 | Axolute электроустановочные изделия Bticino | PL2 | 1 | ШТ | На складе | Сертифицировано | 2023-06-07 | 24324.98 | 29189.98 | 29189.98 |  | 0.079 | 0.18792 | 58 | 54 | 60 | 8005543486450 |  |  | Axolute-Электроустановочные изделия
HC4432 | Axolute Выключатель с пассивным ИК-датчиком движения – время выключения от 30 с до 10 мин., 2 модуля, цвет алюминий | Axolute Выключатель с пассивным ИК-датчиком движения – время выключения от 30 с до 10 мин., 2 модуля, алюминий | Bticino | ЭУИ Luxe | 2356 | Управление освещением - автономное электроустановочное оборудование (BTICINO) | PL4 | 1 | ШТ | На складе | Сертифицировано | 2025-02-16 | 27491.89 | 32990.27 | 32990.27 |  | 0.065 | 0.18792 | 58 | 54 | 60 | 8012199745664 |  |  | Axolute-MyHome
HC4433 | Axolute Энергоэффективный датчик движения со встроенным датчиком освещенности,2,5 А 250В,ИК+УЗ,Алюминий | Axolute Энергоэффективный датчик движения со встроенным датчиком освещенности,2,5 А 250В,ИК+УЗ,Алюминий | Bticino | ЭУИ Luxe | 2356 | Управление освещением - автономное электроустановочное оборудование (BTICINO) | PL4 | 1 | ШТ | Под заказ Т2 | Сертифицировано | 2025-02-16 | 21825.8 | 26190.96 | 26190.96 |  | 0.055 | 0.18792 | 58 | 54 | 60 | 8005543442500 |  |  | Axolute-Электроустановочные изделия
HC4434 | Axolute Энергоэффективный датчик движения со встроенным датчиком освещенности,2,5 А 250В,ИК,Алюминий | Axolute Энергоэффективный датчик движения со встроенным датчиком освещенности,2,5 А 250В,ИК,Алюминий | Bticino | ЭУИ Luxe | 2356 | Управление освещением - автономное электроустановочное оборудование (BTICINO) | PL4 | 1 | ШТ | Под заказ Т2 | Сертифицировано | 2025-02-16 | 20443.78 | 24532.54 | 24532.54 |  | 0.055 | 0.18792 | 58 | 54 | 60 | 8005543442517 |  |  | Axolute-Электроустановочные изделия
HC4441 | Axolute Электронный комнатный термостат, релейный выход с 1 переключающимся контактом 2 А, 250 В~, питание 230 В~, цвет алюминий | Axolute Электронный комнатный термостат, релейный выход с 1 переключающимся контактом 2 А, 250 В~, питание 230 В~, алюминий | Bticino | ЭУИ Luxe | 2230 | Axolute электроустановочные изделия Bticino | PL2 | 1 | ШТ | Под заказ Т2 | Сертифицировано | 2025-11-29 | 22462.82 | 26955.38 | 26955.38 | Распродажа остатков на складе | 0.062 | 0.18792 | 58 | 54 | 60 | 8012199745404 |  |  | Axolute-MyHome
HC4442 | Axolute Электронный комнатный термостат со встроенным переключателем режимов «лето/зима», 2 А, 250 В~, питание 230 В~, цвет алюминий | Axolute Электронный комнатный термостат со встроенным переключателем режимов «лето/зима», 2 А, 250 В~, питание 230 В~, алюминий | Bticino | ЭУИ Luxe | 2230 | Axolute электроустановочные изделия Bticino | PL2 | 1 | ШТ | Под заказ Т2 | Сертифицировано | 2025-11-29 | 24236.17 | 29083.4 | 29083.4 | Распродажа остатков на складе | 0.061 | 0.18792 | 58 | 54 | 60 | 8012199745848 |  |  | Axolute-MyHome
HC4451 | Ax. Электронный программируемый термостат, 7 программ, выходной переключающий контакт 5 (3) А, 3 модуля, цвет алюминий | Axolute Электронный программируемый термостат, 7 программ, выходной переключающий контакт 5 (3) А, 3 модуля, алюминий | Bticino | ЭУИ Luxe | 2230 | Axolute электроустановочные изделия Bticino | PL2 | 1 | ШТ | На складе | Сертифицировано | 2023-08-28 | 27368.72 | 32842.46 | 32842.46 |  | 0.171 | 0.77088 | 110 | 96 | 73 | 8012199800844 |  |  | Axolute-Электроустановочные изделия
HC4520 | Axolute Повторитель сигналов для детекторов газа, световая и звуковая сигнализация (85 дБ), 2 модуля, цвет алюминий | Axolute Повторитель сигналов для детекторов газа, световая и звуковая сигнализация (85 дБ), 2 модуля, алюминий | Bticino | ЭУИ Luxe | 2230 | Axolute электроустановочные изделия Bticino | PL2 | 1 | ШТ | Под заказ Т2 | Сертифицировано | 2023-09-24 | 17065.17 | 20478.2 | 20478.2 | Распродажа остатков на складе | 0.073 | 0.18792 | 58 | 54 | 60 | 8012199745534 |  |  | Axolute-MyHome
HC4547 | Ax Карточный выключатель алюм | Axolute Карточный выключатель, алюминий | Bticino | ЭУИ Luxe | 2230 | Axolute электроустановочные изделия Bticino | PL2 | 1 | ШТ | Под заказ Т2 | Сертифицировано | 2026-08-05 | 3345.23 | 4014.28 | 4014.28 |  | 0.018 | 0.10003 | 57 | 27 | 65 | 8005543442814 |  |  | Axolute-Электроустановочные изделия
HC4578 | Ax Шлюз SCS-Zigbee алюм | Axolute Шлюз SCS-Zigbee, алюминий | Bticino | Автоматизация BTicino | 2343 | Управляющие устройства для освещения и жалюзи MYHOME (BTICINO) | PL3 | 1 | ШТ | Под заказ Т2 | Сертифицировано | 2022-03-20 | 20449.46 | 24539.35 | 24539.35 |  | 0.048 | 0.18792 | 58 | 54 | 60 | 8005543437810 |  |  | Axolute-MyHome
HC4654 | Axolute ИК-приемник для дистанционного управления с помощью пультов ДУ арт. 4482/7 и 4482/16 – до 16 действий или сценариев с помощью блока сценариев арт. F420, цвет алюминий | Axolute ИК-приемник для дистанционного управления с помощью пультов ДУ арт. 4482/7 и 4482/16 – до 16 действий или сценариев с помощью блока сценариев арт. F420, алюминий | Bticino | Автоматизация BTicino | 2342 | Электроустановочные изделия MYHOME (BTICINO) | PL3 | 1 | ШТ | Под заказ Т2 | Сертифицировано | 2026-08-02 | 19031.69 | 22838.03 | 22838.03 |  | 0.06 | 0.55577 | 108 | 62 | 83 | 8012199745633 |  |  | MyHome
HC4657M3 | Axolute Whice Устройство управления 3 модуля | Axolute Whice Устройство управления 3 модуля | Bticino | Автоматизация BTicino | 2343 | Управляющие устройства для освещения и жалюзи MYHOME (BTICINO) | PL3 | 1 | ШТ | Под заказ Т2 | Сертифицировано | 2026-08-02 | 36765.14 | 44118.17 | 44118.17 |  | 0.321 | 2.8958 | 195 | 165 | 90 | 8012199942254 |  |  | MyHome
HC4657M3KNX | KNX AXL Пульт 6х whice | KNX Axolute. Сенсорная панель управления 6-канальная, стекло, Whice | Bticino | Автоматизация BTicino | 2330 | Управление освещением - шинные активаторы, управляющие и системные устройства (BTICINO) | PL4 | 1 | ШТ | Под заказ Т2 | Сертифицировано | 2026-08-05 | 65165.36 | 78198.43 | 78198.43 |  | 0.321 | 2.8958 | 195 | 165 | 90 | 8005543535424 |  | 11.01.22 - Изменение статуса на складе на "Под заказ Т2" | KNX
HC4657M4 | Axolute Whice Устройство управления 4 модуля | Axolute Whice Устройство управления 4 модуля | Bticino | Автоматизация BTicino | 2343 | Управляющие устройства для освещения и жалюзи MYHOME (BTICINO) | PL3 | 1 | ШТ | Под заказ Т2 | Сертифицировано | 2026-08-02 | 49370.33 | 59244.4 | 59244.4 |  | 0.345 | 2.8958 | 195 | 165 | 90 | 8012199942322 |  |  | MyHome
HC4658 | Ax Датчик движения 2 техн алюм | Axolute Датчик движения 2 техн. Алюминий | Bticino | Автоматизация BTicino | 2333 | Управление освещением - шинные датчики движения и присутствия (BTICINO) | PL4 | 1 | ШТ | Под заказ Т2 | Сертифицировано | 2026-08-02 | 62424.57 | 74909.48 | 74909.48 |  | 0.055 | 0.18792 | 58 | 54 | 60 | 8005543442524 |  |  | MyHome
HC4658KNX | KNX AXL Датчик PIR с кн.алю | KNX Axolute. Датчик движения ИК настенный 180° 8м IP41, антрацит | Bticino | Автоматизация BTicino | 2333 | Управление освещением - шинные датчики движения и присутствия (BTICINO) | PL4 | 1 | ШТ | Под заказ Т2 | Сертифицировано | 2026-08-05 | 55224.89 | 66269.87 | 66269.87 |  | 0.055 | 0.18792 | 58 | 54 | 60 | 8005543535394 |  | 11.01.22 - Изменение статуса на складе на "Под заказ Т2" | KNX
HC4659 | Ax Датчик движения алюм | Axolute Датчик движения, алюминий | Bticino | Автоматизация BTicino | 2333 | Управление освещением - шинные датчики движения и присутствия (BTICINO) | PL4 | 1 | ШТ | Под заказ Т2 | Сертифицировано | 2026-08-02 | 45411.06 | 54493.27 | 54493.27 |  | 0.06 | 0.18792 | 58 | 54 | 60 | 8005543442531 |  |  | MyHome
HC4672N | Axolute Активирующее устройство для системы энергоконтроля, 1 реле, 2 модуля, NC контакт для одиночной нагрузки, цвет алюминий | Axolute Активирующее устройство для системы энергоконтроля, 1 реле, 2 модуля, NC контакт для одиночной нагрузки, алюминий | Bticino | Автоматизация BTicino | 2348 | Устройства для измерения и регулирования энергопотребления MYHOME (BTICINO) | PL3 | 1 | ШТ | Под заказ Т2 | Сертифицировано | 2022-12-04 | 18105.2 | 21726.24 | 21726.24 |  | 0.07 | 0.18792 | 58 | 54 | 60 | 8005543404249 |  |  | MyHome
HC4680 | Axolute Сценарный выключатель может быть настроен на 4 независимых сценария, сохраненных в сценарном блоке арт. F420, цвет алюминий | Axolute Сценарный выключатель может быть настроен на 4 независимых сценария, сохраненных в сценарном блоке арт. F420, алюминий | Bticino | Автоматизация BTicino | 2342 | Электроустановочные изделия MYHOME (BTICINO) | PL3 | 1 | ШТ | На складе | Сертифицировано | 2026-08-02 | 25238.03 | 30285.64 | 30285.64 |  | 0.052 | 0.55577 | 108 | 62 | 83 | 8012199774312 |  |  | MyHome
HC4680KNX | KNX AXL Сенсор 4к алю | KNX Axolute. Пульт 4-клавишный 4-канальный, антрацит | Bticino | Автоматизация BTicino | 2330 | Управление освещением - шинные активаторы, управляющие и системные устройства (BTICINO) | PL4 | 1 | ШТ | Под заказ Т2 | Сертифицировано | 2026-08-05 | 21353.63 | 25624.36 | 25624.36 |  | 0.036 | 0.18792 | 58 | 54 | 60 | 8005543514320 |  |  | KNX
HC4692 | Axolute Датчик регулирования комнатной температуры систем отопления и охлаждения в диапазоне от 3-40 °С – два модуля, с ручкой для установки температуры (± 3 °С) и выбора режима работы, цвет алюминий | Axolute Датчик регулирования комнатной температуры систем отопления и охлаждения в диапазоне от 3-40 °С – два модуля, с ручкой для установки температуры (± 3 °С) и выбора режима работы, алюминий | Bticino | Автоматизация BTicino | 2345 | Управление климатом MYHOME (BTICINO) | PL3 | 1 | ШТ | Под заказ Т2 | Сертифицировано | 2026-08-04 | 18175.47 | 21810.56 | 21810.56 |  | 0.052 | 0.18792 | 58 | 54 | 60 | 8012199745732 |  |  | MyHome
HC4692FAN | Ах.темп датчик светл Fan-coil | Ахolute темп датчик светл Fan-coil | Bticino | Автоматизация BTicino | 2345 | Управление климатом MYHOME (BTICINO) | PL3 | 1 | ШТ | Под заказ Т2 | Сертифицировано | 2026-08-04 | 22085.01 | 26502.01 | 26502.01 |  | 0.052 | 0.18792 | 58 | 54 | 60 | 8012199823096 |  |  | MyHome
HC4693 | Axolute Датчик регулирования комнатной температуры систем отопления и охлаждения в диапазоне от 3-40 °С – два модуля, цвет алюминий | Axolute Датчик регулирования комнатной температуры систем отопления и охлаждения в диапазоне от 3-40 °С – два модуля, алюминий | Bticino | Автоматизация BTicino | 2345 | Управление климатом MYHOME (BTICINO) | PL3 | 1 | ШТ | Под заказ Т2 | Сертифицировано | 2026-08-04 | 16343.21 | 19611.85 | 19611.85 |  | 0.052 | 0.18792 | 58 | 54 | 60 | 8012199806570 |  |  | MyHome
HC4911 | Axolute Клавиши без символа – 1 модуль, цвет алюминий | Axolute Клавиши без символа – 1 модуль, алюминий | Bticino | Автоматизация BTicino | 2343 | Управляющие устройства для освещения и жалюзи MYHOME (BTICINO) | PL3 | 10 | ШТ | На складе | Сертифицировано | 2026-08-05 | 759.06 | 910.87 | 910.87 |  | 0.038 | 0.18792 | 58 | 54 | 60 | 8012199744551 |  |  | MyHome
HC4911/2 | Axolute Клавиши без символа – 2 модуля, цвет алюминий | Axolute Клавиши без символа – 2 модуля, алюминий | Bticino | Автоматизация BTicino | 2343 | Управляющие устройства для освещения и жалюзи MYHOME (BTICINO) | PL3 | 10 | ШТ | На складе | Сертифицировано | 2026-08-05 | 724.61 | 869.53 | 869.53 |  | 0.105 | 0.52452 | 94 | 62 | 90 | 8012199744599 |  |  | MyHome
HC4911/2AF | Axolute Клавиши с символами для системы автоматизации для 2 функций - 2 модуля, ON-OFF-GEN, цвет алюминий | Axolute Клавиши с символами для системы автоматизации для 2 функций - 2 модуля, ON-OFF-GEN, алюминий | Bticino | Автоматизация BTicino | 2343 | Управляющие устройства для освещения и жалюзи MYHOME (BTICINO) | PL3 | 10 | ШТ | Под заказ Т2 | Сертифицировано | 2026-08-05 | 661.59 | 793.91 | 793.91 |  | 0.066 | 0.52452 | 94 | 62 | 90 | 8012199744117 |  |  | MyHome
HC4911/2AG | Axolute Клавиши с символами для системы автоматизации для 2 функций - 2 модуля, ON-OFF, цвет алюминий | Axolute Клавиши с символами для системы автоматизации для 2 функций - 2 модуля, ON-OFF, алюминий | Bticino | Автоматизация BTicino | 2343 | Управляющие устройства для освещения и жалюзи MYHOME (BTICINO) | PL3 | 10 | ШТ | Под заказ Т2 | Сертифицировано | 2026-08-05 | 693.05 | 831.66 | 831.66 |  | 0.066 | 0.52452 | 94 | 62 | 90 | 8012199744131 |  |  | MyHome
HC4911/2AH | Axolute Клавиши с символами для системы автоматизации для 2 функций - 2 модуля, ВВЕРХ-ВНИЗ, цвет алюминий | Axolute Клавиши с символами для системы автоматизации для 2 функций - 2 модуля, ВВЕРХ-ВНИЗ, алюминий | Bticino | Автоматизация BTicino | 2343 | Управляющие устройства для освещения и жалюзи MYHOME (BTICINO) | PL3 | 10 | ШТ | Под заказ Т2 | Сертифицировано | 2026-08-05 | 759.06 | 910.87 | 910.87 |  | 0.066 | 0.52452 | 94 | 62 | 90 | 8012199744155 |  |  | MyHome
HC4911/2AI | Axolute Клавиши с символами для системы автоматизации для 2 функций - 2 модуля, регулировка ON-OFF, цвет алюминий | Axolute Клавиши с символами для системы автоматизации для 2 функций - 2 модуля, регулировка ON-OFF, алюминий | Bticino | Автоматизация BTicino | 2343 | Управляющие устройства для освещения и жалюзи MYHOME (BTICINO) | PL3 | 10 | ШТ | Под заказ Т2 | Сертифицировано | 2026-08-05 | 693.05 | 831.66 | 831.66 |  | 0.066 | 0.52452 | 94 | 62 | 90 | 8012199744179 |  |  | MyHome
HC4911/2BA | Axolute Клавиши с символами для системы автоматизации для 2 функций - 2 модуля, лампочка, цвет алюминий | Axolute Клавиши с символами для системы автоматизации для 2 функций - 2 модуля, лампочка, алюминий | Bticino | Автоматизация BTicino | 2343 | Управляющие устройства для освещения и жалюзи MYHOME (BTICINO) | PL3 | 10 | ШТ | Под заказ Т2 | Сертифицировано | 2026-08-05 | 724.61 | 869.53 | 869.53 |  | 0.066 | 0.52452 | 94 | 62 | 90 | 8012199744193 |  |  | MyHome
HC4911/2BC | Axolute Клавиши с символами для системы автоматизации для 2 функций - 2 модуля, вентилятор, цвет алюминий | Axolute Клавиши с символами для системы автоматизации для 2 функций - 2 модуля, вентилятор, алюминий | Bticino | Автоматизация BTicino | 2343 | Управляющие устройства для освещения и жалюзи MYHOME (BTICINO) | PL3 | 10 | ШТ | Под заказ Т2 | Сертифицировано | 2026-08-05 | 661.59 | 793.91 | 793.91 |  | 0.066 | 0.52452 | 94 | 62 | 90 | 8012199744216 |  |  | MyHome
HC4911AD | Axolute Клавиша диммер 1м алюм | Axolute. Клавиша для диммера 1М Алюминий | Bticino | ЭУИ Luxe | 2343 | Управляющие устройства для освещения и жалюзи MYHOME (BTICINO) | PL3 | 10 | ШТ | Под заказ Т2 | Сертифицировано | 2026-08-05 | 706.96 | 848.35 | 848.35 |  | 0.038 | 0.18792 | 58 | 54 | 60 | 8005543435540 |  | 11.01.22 - Изменение статуса на складе на "Под заказ Т2" | Axolute-Электроустановочные изделия
HC4911AF | Axolute Клавиши с символами для системы автоматизации для 2 функций - 1 модуль, ON-OFF-GEN, цвет алюминий | Axolute Клавиши с символами для системы автоматизации для 2 функций - 1 модуль, ON-OFF-GEN, алюминий | Bticino | Автоматизация BTicino | 2343 | Управляющие устройства для освещения и жалюзи MYHOME (BTICINO) | PL3 | 10 | ШТ | Под заказ Т2 | Сертифицировано | 2026-08-05 | 661.59 | 793.91 | 793.91 |  | 0.038 | 0.18792 | 58 | 54 | 60 | 8012199742724 |  |  | MyHome
HC4911AG | Axolute Клавиши с символами для системы автоматизации для 2 функций - 1 модуль, ON-OFF, цвет алюминий | Axolute Клавиши с символами для системы автоматизации для 2 функций - 1 модуль, ON-OFF, алюминий | Bticino | Автоматизация BTicino | 2343 | Управляющие устройства для освещения и жалюзи MYHOME (BTICINO) | PL3 | 10 | ШТ | Под заказ Т2 | Сертифицировано | 2026-08-05 | 724.61 | 869.53 | 869.53 |  | 0.038 | 0.18792 | 58 | 54 | 60 | 8012199742748 |  |  | MyHome
HC4911AH | Axolute Клавиши с символами для системы автоматизации для 2 функций - 1 модуль, ВВЕРХ-ВНИЗ, цвет алюминий | Axolute Клавиши с символами для системы автоматизации для 2 функций - 1 модуль, ВВЕРХ-ВНИЗ, алюминий | Bticino | Автоматизация BTicino | 2343 | Управляющие устройства для освещения и жалюзи MYHOME (BTICINO) | PL3 | 10 | ШТ | Под заказ Т2 | Сертифицировано | 2026-08-05 | 759.06 | 910.87 | 910.87 |  | 0.038 | 0.18792 | 58 | 54 | 60 | 8012199742762 |  |  | MyHome
HC4911AI | Axolute Клавиши с символами для системы автоматизации для 2 функций - 1 модуль, регулировка ON-OFF, цвет алюминий | Axolute Клавиши с символами для системы автоматизации для 2 функций - 1 модуль, регулировка ON-OFF, алюминий | Bticino | Автоматизация BTicino | 2343 | Управляющие устройства для освещения и жалюзи MYHOME (BTICINO) | PL3 | 10 | ШТ | Под заказ Т2 | Сертифицировано | 2026-08-05 | 759.06 | 910.87 | 910.87 |  | 0.038 | 0.18792 | 58 | 54 | 60 | 8012199742786 |  |  | MyHome
HC4911BA | Axolute Клавиши с символами для системы автоматизации для 2 функций - 1 модуль, лампочка, цвет алюминий | Axolute Клавиши с символами для системы автоматизации для 2 функций - 1 модуль, лампочка, алюминий | Bticino | Автоматизация BTicino | 2343 | Управляющие устройства для освещения и жалюзи MYHOME (BTICINO) | PL3 | 10 | ШТ | Под заказ Т2 | Сертифицировано | 2026-08-05 | 724.61 | 869.53 | 869.53 |  | 0.038 | 0.18792 | 58 | 54 | 60 | 8012199742809 |  |  | MyHome
HC4911BC | Axolute Клавиши с символами для системы автоматизации для 2 функций - 1 модуль, вентилятор, цвет алюминий | Axolute Клавиши с символами для системы автоматизации для 2 функций - 1 модуль, вентилятор, алюминий | Bticino | Автоматизация BTicino | 2343 | Управляющие устройства для освещения и жалюзи MYHOME (BTICINO) | PL3 | 10 | ШТ | Под заказ Т2 | Сертифицировано | 2026-08-05 | 724.61 | 869.53 | 869.53 |  | 0.038 | 0.18792 | 58 | 54 | 60 | 8012199742823 |  |  | MyHome
HC4911BE | Axolute Клавиши с символами для системы автоматизации для 2 функций - 2 модуля, скрипичный ключ, цвет алюминий | Axolute Клавиши с символами для системы автоматизации для 2 функций - 2 модуля, скрипичный ключ, алюминий | Bticino | Автоматизация BTicino | 2343 | Управляющие устройства для освещения и жалюзи MYHOME (BTICINO) | PL3 | 10 | ШТ | Под заказ Т2 | Сертифицировано | 2026-08-05 | 693.05 | 831.66 | 831.66 |  | 0.038 | 0.18792 | 58 | 54 | 60 | 8012199742847 |  |  | MyHome
HC4915 | Axolute Клавиши без символов - 1 функция, 1 модуль, цвет алюминий | Axolute Клавиши без символов - 1 функция, 1 модуль, алюминий | Bticino | Автоматизация BTicino | 2343 | Управляющие устройства для освещения и жалюзи MYHOME (BTICINO) | PL3 | 10 | ШТ | На складе | Сертифицировано | 2026-08-05 | 648.09 | 777.71 | 777.71 |  | 0.038 | 0.18792 | 58 | 54 | 60 | 8012199744575 |  |  | MyHome
HC4915/2 | Axolute Клавиши без символов - 1 функция, 2 модуля, цвет алюминий | Axolute Клавиши без символов - 1 функция, 2 модуля, алюминий | Bticino | Автоматизация BTicino | 2343 | Управляющие устройства для освещения и жалюзи MYHOME (BTICINO) | PL3 | 10 | ШТ | Под заказ Т2 | Сертифицировано | 2026-08-05 | 718.78 | 862.54 | 862.54 |  | 0.106 | 0.52452 | 94 | 62 | 90 | 8012199744612 |  |  | MyHome
HC4915/2AA | Axolute Клавиши с символами для системы автоматизации для 1 функции - 2 модуля, OFF, цвет алюминий | Axolute Клавиши с символами для системы автоматизации для 1 функции - 2 модуля, OFF, алюминий | Bticino | Автоматизация BTicino | 2343 | Управляющие устройства для освещения и жалюзи MYHOME (BTICINO) | PL3 | 10 | ШТ | Под заказ Т2 | Сертифицировано | 2026-08-05 | 751.45 | 901.74 | 901.74 |  | 0.086 | 0.52452 | 94 | 62 | 90 | 8012199742052 |  |  | MyHome
HC4915/2AB | Axolute Клавиши с символами для системы автоматизации для 1 функции - 2 модуля, ON, цвет алюминий | Axolute Клавиши с символами для системы автоматизации для 1 функции - 2 модуля, ON, алюминий | Bticino | Автоматизация BTicino | 2343 | Управляющие устройства для освещения и жалюзи MYHOME (BTICINO) | PL3 | 10 | ШТ | Под заказ Т2 | Сертифицировано | 2026-08-05 | 654.86 | 785.83 | 785.83 |  | 0.086 | 0.52452 | 94 | 62 | 90 | 8012199742076 |  |  | MyHome
HC4915/2AC | Axolute Клавиши с символами для системы автоматизации для 1 функции - 2 модуля, GEN, цвет алюминий | Axolute Клавиши с символами для системы автоматизации для 1 функции - 2 модуля, GEN, алюминий | Bticino | Автоматизация BTicino | 2343 | Управляющие устройства для освещения и жалюзи MYHOME (BTICINO) | PL3 | 10 | ШТ | Под заказ Т2 | Сертифицировано | 2026-08-05 | 590.47 | 708.56 | 708.56 |  | 0.086 | 0.52452 | 94 | 62 | 90 | 8012199742090 |  |  | MyHome
HC4915/2AD | Axolute Клавиши с символами для системы автоматизации для 1 функции - 2 модуля, Светорегулятор, цвет алюминий | Axolute Клавиши с символами для системы автоматизации для 1 функции - 2 модуля, Светорегулятор, алюминий | Bticino | Автоматизация BTicino | 2343 | Управляющие устройства для освещения и жалюзи MYHOME (BTICINO) | PL3 | 10 | ШТ | Под заказ Т2 | Сертифицировано | 2026-08-05 | 654.86 | 785.83 | 785.83 |  | 0.086 | 0.52452 | 94 | 62 | 90 | 8012199742120 |  |  | MyHome
HC4915/2BA | Axolute Клавиши с символами для системы автоматизации для 1 функции - 2 модуля, Лампочка, цвет алюминий | Axolute Клавиши с символами для системы автоматизации для 1 функции - 2 модуля, Лампочка, алюминий | Bticino | Автоматизация BTicino | 2343 | Управляющие устройства для освещения и жалюзи MYHOME (BTICINO) | PL3 | 10 | ШТ | Под заказ Т2 | Сертифицировано | 2026-08-05 | 590.47 | 708.56 | 708.56 |  | 0.086 | 0.52452 | 94 | 62 | 90 | 8012199742137 |  |  | MyHome
HC4915/2BB | Axolute Клавиши с символами для системы автоматизации для 1 функции - 2 модуля, Колокольчик, цвет алюминий | Axolute Клавиши с символами для системы автоматизации для 1 функции - 2 модуля, Колокольчик, алюминий | Bticino | Автоматизация BTicino | 2343 | Управляющие устройства для освещения и жалюзи MYHOME (BTICINO) | PL3 | 10 | ШТ | Под заказ Т2 | Сертифицировано | 2026-08-05 | 618.64 | 742.37 | 742.37 |  | 0.086 | 0.52452 | 94 | 62 | 90 | 8012199742151 |  |  | MyHome
HC4915/2BC | Axolute Клавиши с символами для системы автоматизации для 1 функции - 2 модуля, Вентилятор, цвет алюминий | Axolute Клавиши с символами для системы автоматизации для 1 функции - 2 модуля, Вентилятор, алюминий | Bticino | Автоматизация BTicino | 2343 | Управляющие устройства для освещения и жалюзи MYHOME (BTICINO) | PL3 | 10 | ШТ | Под заказ Т2 | Сертифицировано | 2026-08-05 | 686.1 | 823.32 | 823.32 |  | 0.086 | 0.52452 | 94 | 62 | 90 | 8012199742175 |  |  | MyHome
HC4915AA | Axolute Клавиши с символами для системы автоматизации для 1 функции - 1 модуль, OFF, цвет алюминий | Axolute Клавиши с символами для системы автоматизации для 1 функции - 1 модуль, OFF, алюминий | Bticino | Автоматизация BTicino | 2343 | Управляющие устройства для освещения и жалюзи MYHOME (BTICINO) | PL3 | 10 | ШТ | Под заказ Т2 | Сертифицировано | 2026-08-05 | 654.86 | 785.83 | 785.83 |  | 0.038 | 0.18792 | 58 | 54 | 60 | 8012199741819 |  |  | MyHome
HC4915AB | Axolute Клавиши с символами для системы автоматизации для 1 функции - 1 модуль, ON, цвет алюминий | Axolute Клавиши с символами для системы автоматизации для 1 функции - 1 модуль, ON, алюминий | Bticino | Автоматизация BTicino | 2343 | Управляющие устройства для освещения и жалюзи MYHOME (BTICINO) | PL3 | 10 | ШТ | Под заказ Т2 | Сертифицировано | 2026-08-05 | 654.86 | 785.83 | 785.83 |  | 0.038 | 0.18792 | 58 | 54 | 60 | 8012199741833 |  |  | MyHome
HC4915AC | Axolute Клавиши с символами для системы автоматизации для 1 функции - 1 модуль, GEN, цвет алюминий | Axolute Клавиши с символами для системы автоматизации для 1 функции - 1 модуль, GEN, алюминий | Bticino | Автоматизация BTicino | 2343 | Управляющие устройства для освещения и жалюзи MYHOME (BTICINO) | PL3 | 10 | ШТ | Под заказ Т2 | Сертифицировано | 2026-08-05 | 654.86 | 785.83 | 785.83 |  | 0.038 | 0.18792 | 58 | 54 | 60 | 8012199741857 |  |  | MyHome
HC4915AD | Axolute Клавиши с символами для системы автоматизации для 1 функции - 1 модуль, Светорегулятор, цвет алюминий | Axolute Клавиши с символами для системы автоматизации для 1 функции - 1 модуль, Светорегулятор, алюминий | Bticino | Автоматизация BTicino | 2343 | Управляющие устройства для освещения и жалюзи MYHOME (BTICINO) | PL3 | 10 | ШТ | Под заказ Т2 | Сертифицировано | 2026-08-05 | 686.04 | 823.25 | 823.25 |  | 0.038 | 0.18792 | 58 | 54 | 60 | 8012199741871 |  |  | MyHome
HC4915AE | Ax Клавиша Стоп алюм | Axolute Клавиша Стоп, алюминий | Bticino | Автоматизация BTicino | 2343 | Управляющие устройства для освещения и жалюзи MYHOME (BTICINO) | PL3 | 10 | ШТ | Под заказ Т2 | Сертифицировано | 2026-08-05 | 663.87 | 796.64 | 796.64 |  | 0.038 | 0.18792 | 58 | 54 | 60 | 8005543469422 |  |  | MyHome
HC4915BA | Axolute Клавиши с символами для системы автоматизации для 1 функции - 1 модуль, Лампа, цвет алюминий | Axolute Клавиши с символами для системы автоматизации для 1 функции - 1 модуль, Лампа, алюминий | Bticino | Автоматизация BTicino | 2343 | Управляющие устройства для освещения и жалюзи MYHOME (BTICINO) | PL3 | 10 | ШТ | Под заказ Т2 | Сертифицировано | 2026-08-05 | 677.56 | 813.07 | 813.07 |  | 0.038 | 0.18792 | 58 | 54 | 60 | 8012199741895 |  |  | MyHome
HC4915BB | Axolute Клавиши с символами для системы автоматизации для 1 функции - 1 модуль, Колокольчик, цвет алюминий | Axolute Клавиши с символами для системы автоматизации для 1 функции - 1 модуль, Колокольчик, алюминий | Bticino | Автоматизация BTicino | 2343 | Управляющие устройства для освещения и жалюзи MYHOME (BTICINO) | PL3 | 10 | ШТ | Под заказ Т2 | Сертифицировано | 2026-08-05 | 686.1 | 823.32 | 823.32 |  | 0.038 | 0.18792 | 58 | 54 | 60 | 8012199741918 |  |  | MyHome
HC4915BC | Axolute Клавиши с символами для системы автоматизации для 1 функции - 1 модуль, Вентилятор, цвет алюминий | Axolute Клавиши с символами для системы автоматизации для 1 функции - 1 модуль, Вентилятор, алюминий | Bticino | Автоматизация BTicino | 2343 | Управляющие устройства для освещения и жалюзи MYHOME (BTICINO) | PL3 | 10 | ШТ | Под заказ Т2 | Сертифицировано | 2026-08-05 | 718.78 | 862.54 | 862.54 |  | 0.038 | 0.18792 | 58 | 54 | 60 | 8012199741932 |  |  | MyHome
HC4915BD | Axolute Клавиши с символами для системы автоматизации для 1 функции - 1 модуль, Ключ, цвет алюминий | Axolute Клавиши с символами для системы автоматизации для 1 функции - 1 модуль, Ключ, алюминий | Bticino | Автоматизация BTicino | 2343 | Управляющие устройства для освещения и жалюзи MYHOME (BTICINO) | PL3 | 10 | ШТ | Под заказ Т2 | Сертифицировано | 2026-08-05 | 718.78 | 862.54 | 862.54 |  | 0.038 | 0.18792 | 58 | 54 | 60 | 8012199741956 |  |  | MyHome
HC4915BL | Ax Клавиша свет кроват 1м алюм | Axolute Клавиша Свет кровать 1м, алюминий | Bticino | ЭУИ Luxe | 2343 | Управляющие устройства для освещения и жалюзи MYHOME (BTICINO) | PL3 | 10 | ШТ | Под заказ Т2 | Сертифицировано | 2026-08-05 | 1186.63 | 1423.96 | 1423.96 |  | 0.031 | 0.18792 | 58 | 54 | 60 | 8005543469705 |  |  | Axolute-Электроустановочные изделия
HC4915DD | Ax Клавиша Не беспок 1м алюм | Axolute Клавиша Не беспокоить 1м, алюминий | Bticino | Автоматизация BTicino | 2355 | Шинные системы управления для гостиниц (BTICINO) | PL4 | 10 | ШТ | Под заказ Т2 | Сертифицировано | 2026-08-05 | 1350.54 | 1620.65 | 1620.65 |  | 0.031 | 0.18792 | 58 | 54 | 60 | 8005543469729 |  |  | MyHome
HC4915M2BL | Ax Клавиша свет кроват 2м алюм | Axolute Клавиша Свет кровать. 2м, алюминий | Bticino | ЭУИ Luxe | 2343 | Управляющие устройства для освещения и жалюзи MYHOME (BTICINO) | PL3 | 10 | ШТ | Под заказ Т2 | Сертифицировано | 2026-08-05 | 1444.85 | 1733.82 | 1733.82 |  | 0.082 | 0.52452 | 94 | 62 | 90 | 8005543469743 |  |  | Axolute-Электроустановочные изделия
HC4915MR | Ax Клавиша Уберит комн 1м алюм | Axolute Клавиша Уберите комнату 1м, алюминий | Bticino | Автоматизация BTicino | 2355 | Шинные системы управления для гостиниц (BTICINO) | PL4 | 10 | ШТ | Под заказ Т2 | Сертифицировано | 2026-08-05 | 1350.54 | 1620.65 | 1620.65 |  | 0.031 | 0.18792 | 58 | 54 | 60 | 8005543469767 |  |  | MyHome
HC4921/2LA | Axolute Клавиши с подсвечиваемыми символами для выключателей в дизайне AXIAL - 2 модуля, Лампа, цвет алюминий | Axolute Клавиши с подсвечиваемыми символами для выключателей в дизайне AXIAL - 2 модуля, Лампа, алюминий | Bticino | ЭУИ Luxe | 2230 | Axolute электроустановочные изделия Bticino | PL2 | 10 | ШТ | Под заказ Т2 | Сертифицировано | 2026-08-05 | 845.01 | 1014.01 | 1014.01 |  | 0.1 | 0.52452 | 94 | 62 | 90 | 8012199789101 |  |  | Axolute-Электроустановочные изделия
HC4921/2LB | Axolute Клавиши с подсвечиваемыми символами для выключателей в дизайне AXIAL - 2 модуля, Подсветка лестницы, цвет алюминий | Axolute Клавиши с подсвечиваемыми символами для выключателей в дизайне AXIAL - 2 модуля, Подсветка лестницы, алюминий | Bticino | ЭУИ Luxe | 2230 | Axolute электроустановочные изделия Bticino | PL2 | 10 | ШТ | Под заказ Т2 | Сертифицировано | 2026-08-05 | 817.46 | 980.95 | 980.95 | Распродажа остатков на складе | 0.1 | 0.52452 | 94 | 62 | 90 | 8012199789125 |  |  | Axolute-Электроустановочные изделия
HC4921/2LD | Axolute Клавиши с подсвечиваемыми символами для выключателей в дизайне AXIAL - 2 модуля, звонок, цвет алюминий | Axolute Клавиши с подсвечиваемыми символами для выключателей в дизайне AXIAL - 2 модуля, звонок, алюминий | Bticino | ЭУИ Luxe | 2230 | Axolute электроустановочные изделия Bticino | PL2 | 10 | ШТ | Под заказ Т2 | Сертифицировано | 2026-08-05 | 876.61 | 1051.93 | 1051.93 |  | 0.1 | 0.52452 | 94 | 62 | 90 | 8012199789163 |  |  | Axolute-Электроустановочные изделия
HC4921/2LE | Axolute Клавиши с подсвечиваемыми символами для выключателей в дизайне AXIAL - 2 модуля, вентилятор, цвет алюминий | Axolute Клавиши с подсвечиваемыми символами для выключателей в дизайне AXIAL - 2 модуля, вентилятор, алюминий | Bticino | ЭУИ Luxe | 2230 | Axolute электроустановочные изделия Bticino | PL2 | 10 | ШТ | Под заказ Т2 | Сертифицировано | 2026-08-05 | 852.31 | 1022.77 | 1022.77 | Будет удален | 0.1 | 0.52452 | 94 | 62 | 90 | 8012199789187 |  |  | Axolute-Электроустановочные изделия
HC4921/2LF | Axolute Клавиши с подсвечиваемыми символами для выключателей в дизайне AXIAL - 2 модуля, ключ, цвет алюминий | Axolute Клавиши с подсвечиваемыми символами для выключателей в дизайне AXIAL - 2 модуля, ключ, алюминий | Bticino | ЭУИ Luxe | 2230 | Axolute электроустановочные изделия Bticino | PL2 | 10 | ШТ | Под заказ Т2 | Сертифицировано | 2026-08-05 | 884.16 | 1060.99 | 1060.99 |  | 0.1 | 0.52452 | 94 | 62 | 90 | 8012199789200 |  |  | Axolute-Электроустановочные изделия
HC4921DD | Ax Клавиша Не беспок 1м алюм | Axolute Клавиша Не беспокоить 1м, алюминий | Bticino | ЭУИ Luxe | 2230 | Axolute электроустановочные изделия Bticino | PL2 | 10 | ШТ | Под заказ Т2 | Сертифицировано | 2026-08-05 | 831.97 | 998.36 | 998.36 |  | 0.03 | 0.09396 | 58 | 27 | 60 | 8005543468883 |  |  | Axolute-Электроустановочные изделия
HC4921LA | Axolute Клавиши с подсвечиваемыми символами для выключателей в дизайне AXIAL - 1 модуль, Лампа, цвет алюминий | Axolute Клавиши с подсвечиваемыми символами для выключателей в дизайне AXIAL - 1 модуль, Лампа, алюминий | Bticino | ЭУИ Luxe | 2230 | Axolute электроустановочные изделия Bticino | PL2 | 10 | ШТ | Под заказ Т2 | Сертифицировано | 2026-08-05 | 716.76 | 860.11 | 860.11 |  | 0.03 | 0.09396 | 58 | 27 | 60 | 8012199770086 |  |  | Axolute-Электроустановочные изделия
HC4921LD | Axolute Клавиши с подсвечиваемыми символами для выключателей в дизайне AXIAL - 1 модуль, звонок, цвет алюминий | Axolute Клавиши с подсвечиваемыми символами для выключателей в дизайне AXIAL - 1 модуль, звонок, алюминий | Bticino | ЭУИ Luxe | 2230 | Axolute электроустановочные изделия Bticino | PL2 | 10 | ШТ | Под заказ Т2 | Сертифицировано | 2026-08-05 | 716.76 | 860.11 | 860.11 |  | 0.03 | 0.09396 | 58 | 27 | 60 | 8012199770116 |  |  | Axolute-Электроустановочные изделия
HC4921LE | Axolute Клавиши с подсвечиваемыми символами для выключателей в дизайне AXIAL - 1 модуль, вентилятор, цвет алюминий | Axolute Клавиши с подсвечиваемыми символами для выключателей в дизайне AXIAL - 1 модуль, вентилятор, алюминий | Bticino | ЭУИ Luxe | 2230 | Axolute электроустановочные изделия Bticino | PL2 | 10 | ШТ | Под заказ Т2 | Сертифицировано | 2026-08-05 | 716.76 | 860.11 | 860.11 | Будет удален | 0.03 | 0.09396 | 58 | 27 | 60 | 8012199770123 |  |  | Axolute-Электроустановочные изделия
HC4921LF | Axolute Клавиши с подсвечиваемыми символами для выключателей в дизайне AXIAL - 1 модуль, ключ, цвет алюминий | Axolute Клавиши с подсвечиваемыми символами для выключателей в дизайне AXIAL - 1 модуль, ключ, алюминий | Bticino | ЭУИ Luxe | 2230 | Axolute электроустановочные изделия Bticino | PL2 | 10 | ШТ | Под заказ Т2 | Сертифицировано | 2026-08-05 | 756.2 | 907.44 | 907.44 |  | 0.03 | 0.09396 | 58 | 27 | 60 | 8012199770130 |  |  | Axolute-Электроустановочные изделия
HC4921MR | Ax Клавиша Уберит комн 1м алюм | Axolute Клавиша Уберите комнату 1м, алюминий | Bticino | ЭУИ Luxe | 2230 | Axolute электроустановочные изделия Bticino | PL2 | 10 | ШТ | Под заказ Т2 | Сертифицировано | 2026-08-05 | 831.97 | 998.36 | 998.36 |  | 0.03 | 0.09396 | 58 | 27 | 60 | 8005543468920 |  |  | Axolute-Электроустановочные изделия
HC4949 | Axolute Заглушка ? модуля, цвет алюминий | Axolute Заглушка 0.5 модуля, алюминий | Bticino | ЭУИ Luxe | 2230 | Axolute электроустановочные изделия Bticino | PL2 | 1 | ШТ | На складе | Не подлежит сертификации | 2022-12-31 | 232.41 | 278.89 | 278.89 |  | 0.042 | 0.18792 | 58 | 54 | 60 | 8012199766041 |  |  | Axolute-Электроустановочные изделия
HC4950 | Axolute Заглушка 1 модуль, цвет алюминий | Axolute Заглушка 1 модуль, алюминий | Bticino | ЭУИ Luxe | 2230 | Axolute электроустановочные изделия Bticino | PL2 | 1 | ШТ | На складе | Не подлежит сертификации | 2022-12-31 | 304.14 | 364.97 | 364.97 |  | 0.057 | 0.253 | 230 | 50 | 22 | 8012199750156 |  |  | Axolute-Электроустановочные изделия
HC4951 | Axolute Заглушка 2 модуля, цвет алюминий | Axolute Заглушка 2 модуля, алюминий | Bticino | ЭУИ Luxe | 2230 | Axolute электроустановочные изделия Bticino | PL2 | 1 | ШТ | На складе | Не подлежит сертификации | 2022-12-31 | 516.76 | 620.11 | 620.11 |  | 0.185 | 1.6335 | 275 | 108 | 55 | 8012199792446 |  |  | Axolute-Электроустановочные изделия
HC4953 | Axolute Заглушка с выходным отверстием ? 9 мм, цвет алюминий | Axolute Заглушка с выходным отверстием 9 мм, алюминий | Bticino | ЭУИ Luxe | 2230 | Axolute электроустановочные изделия Bticino | PL2 | 1 | ШТ | На складе | Не подлежит сертификации | 2022-12-31 | 662.61 | 795.13 | 795.13 |  | 0.006 | 0.024334 | 46 | 23 | 23 | 8012199762616 |  |  | Axolute-Электроустановочные изделия
HC4954 | Axolute Заглушка с выходным отверстием 9 мм, с 2 коннекторами для организации распайки, цвет алюминий | Axolute Заглушка с выходным отверстием мм, с 2 коннекторами для организации распайки, алюминий | Bticino | ЭУИ Luxe | 2230 | Axolute электроустановочные изделия Bticino | PL2 | 1 | ШТ | На складе | Не подлежит сертификации | 2022-12-31 | 3426.05 | 4111.26 | 4111.26 |  | 0.186 | 1.6335 | 275 | 108 | 55 | 8012199767673 |  |  | Axolute-Электроустановочные изделия
HC4955/20 | Axolute Вывод кабеля 20A с нерасплавляющейся лицевой панелью, цвет алюминий | Axolute Вывод кабеля 20A с нерасплавляющейся лицевой панелью, алюминий | Bticino | ЭУИ Luxe | 2230 | Axolute электроустановочные изделия Bticino | PL2 | 1 | ШТ | Под заказ Т2 | Сертифицировано | 2024-11-17 | 4452.08 | 5342.5 | 5342.5 | [6 empty] | 8012199834900 |  |  | Axolute-Электроустановочные изделия
HC4955/45 | Axolute Вывод кабеля 45A с нерасплавляющейся лицевой панелью, цвет алюминий | Axolute Вывод кабеля 45A с нерасплавляющейся лицевой панелью, алюминий | Bticino | ЭУИ Luxe | 2230 | Axolute электроустановочные изделия Bticino | PL2 | 1 | ШТ | На складе | Сертифицировано | 2024-11-17 | 5087 | 6104.4 | 6104.4 | [6 empty] | 8012199834924 |  |  | Axolute-Электроустановочные изделия
HD4001AN | AXL Вкл акс авт 10А 1м бел | Axolute. Выключатель аксиальный одноклавишный 10А 250В. Автоматические клеммы. 1 модуль. Цвет Белый | Bticino | ЭУИ Luxe | 2230 | Axolute электроустановочные изделия Bticino | PL2 | 1 | ШТ | На складе | Сертифицировано | 2022-07-18 | 1524.16 | 1828.99 | 1828.99 |  | 0.252 | 0.98235 | 185 | 118 | 45 | 8005543586532 |  |  | Axolute
HD4001M2AN | AXL Вкл акс авт 10А 2м бел | Axolute. Выключатель аксиальный одноклавишный 10А 250В. Автоматические клеммы. 2 модуля. Цвет Белый | Bticino | ЭУИ Luxe | 2230 | Axolute электроустановочные изделия Bticino | PL2 | 1 | ШТ | На складе | Сертифицировано | 2022-07-18 | 2362.48 | 2834.98 | 2834.98 |  | 0.275 | 1.6335 | 275 | 108 | 55 | 8005543585856 |  |  | Axolute
HD4001M2N | AXL Выкл акс 10А 2м бел | Axolute. Выключатель аксиальный одноклавишный 10А 250В. Винтовые клеммы. 2 модуля. Цвет Белый | Bticino | ЭУИ Luxe | 2230 | Axolute электроустановочные изделия Bticino | PL2 | 1 | ШТ | На складе | Сертифицировано | 2022-08-03 | 1561.62 | 1873.94 | 1873.94 |  | 0.275 | 1.6335 | 275 | 108 | 55 | 8005543586495 |  |  | Axolute-Электроустановочные изделия
HD4001N | AXL Выкл акс 10А 1м бел | Axolute. Выключатель аксиальный одноклавишный 10А 250В. Винтовые клеммы. 1 модуль. Цвет Белый | Bticino | ЭУИ Luxe | 2230 | Axolute электроустановочные изделия Bticino | PL2 | 1 | ШТ | На складе | Сертифицировано | 2022-08-03 | 1524.16 | 1828.99 | 1828.99 |  | 0.252 | 0.98235 | 185 | 118 | 45 | 8005543568859 |  |  | Axolute-Электроустановочные изделия
HD4002 | Axolute Выключатель 2Р 20 АХ 250 В~ цвет белый | Axolute Выключатель 2Р 20 Axolute 250 В~, цвет белый | Bticino | ЭУИ Luxe | 2230 | Axolute электроустановочные изделия Bticino | PL2 | 10 | ШТ | Под заказ Т2 | Сертифицировано | 2023-06-26 | 2766.48 | 3319.78 | 3319.78 |  | 0.287 | 1.2006 | 185 | 118 | 55 | 8012199984872 |  |  | Axolute-Электроустановочные изделия
HD4003AN | AXL Пркл акс авт 10А 1м бел | Axolute. Переключатель аксиальный одноклавишный 10А 250В. Автоматические клеммы. 1 модуль. Цвет Белый | Bticino | ЭУИ Luxe | 2230 | Axolute электроустановочные изделия Bticino | PL2 | 1 | ШТ | На складе | Сертифицировано | 2022-07-18 | 1834.37 | 2201.24 | 2201.24 |  | 0.252 | 0.98235 | 185 | 118 | 45 | 8005543585870 |  |  | Axolute
HD4003ES | AXL Выкл эн-сберегающий 2м бел | AXOLUTE. Переключатель энергосберегающий со встроенным датчиком движения 150 Вт. Цвет Белый | Bticino | ЭУИ Luxe | 2230 | Axolute электроустановочные изделия Bticino | PL2 | 1 | ШТ | Под заказ Т2 | Сертифицировано | 2026-07-18 | 7809.08 | 9370.9 | 9370.9 | Будет удален | 0.063 | 0.18792 | 58 | 54 | 60 | 8005543537404 |  | 01.12.21 - Изменение статуса на "Последний год в каталоге" | Axolute
HD4003M2AN | AXL Пркл акс авт 10А 2м бел | Axolute. Переключатель аксиальный одноклавишный 10А 250В. Автоматические клеммы. 2 модуля. Цвет Белый | Bticino | ЭУИ Luxe | 2230 | Axolute электроустановочные изделия Bticino | PL2 | 1 | ШТ | На складе | Сертифицировано | 2022-07-18 | 2793.45 | 3352.14 | 3352.14 |  | 0.275 | 1.6335 | 275 | 108 | 55 | 8005543585894 |  |  | Axolute
HD4003M2N | AXL Перекл акс 10А 2м бел | Axolute. Переключатель аксиальный одноклавишный 10А 250В. Винтовые клеммы. 2 модуля. Цвет Белый | Bticino | ЭУИ Luxe | 2230 | Axolute электроустановочные изделия Bticino | PL2 | 1 | ШТ | На складе | Сертифицировано | 2022-08-03 | 1852.37 | 2222.84 | 2222.84 |  | 0.275 | 1.6335 | 275 | 108 | 55 | 8005543586518 |  |  | Axolute-Электроустановочные изделия
HD4003N | AXL Перекл акс 10А 1м бел | Axolute. Переключатель аксиальный одноклавишный 10А 250В. Винтовые клеммы. 1 модуль. Цвет Белый | Bticino | ЭУИ Luxe | 2230 | Axolute электроустановочные изделия Bticino | PL2 | 1 | ШТ | На складе | Сертифицировано | 2022-08-03 | 1834.37 | 2201.24 | 2201.24 |  | 0.252 | 0.98235 | 185 | 118 | 45 | 8005543568873 |  |  | Axolute-Электроустановочные изделия
HD4004 | Axolute Переключатель промежуточный 1Р 16 А 250 В~ 1 модуль, винтовые клеммы, дизайн AXIAL, цвет белый | Axolute Переключатель промежуточный 1Р 16 А 250 В~ 1 модуль, винтовые клеммы, дизайн AXIAL, цвет белый | Bticino | ЭУИ Luxe | 2230 | Axolute электроустановочные изделия Bticino | PL2 | 1 | ШТ | На складе | Сертифицировано | 2023-06-26 | 2984.29 | 3581.15 | 3581.15 |  | 0.282 | 1.2006 | 185 | 118 | 55 | 8012199984544 |  |  | Axolute-Электроустановочные изделия
HD4004M2 | Axolute Переключатель промежуточный 1Р 16 А 250 В~ 2 модуля, винтовые клеммы, дизайн AXIAL, цвет белый | Axolute Переключатель промежуточный 1Р 16 А 250 В~ 2 модуля, винтовые клеммы, дизайн AXIAL, цвет белый | Bticino | ЭУИ Luxe | 2230 | Axolute электроустановочные изделия Bticino | PL2 | 1 | ШТ | На складе | Сертифицировано | 2023-06-26 | 3042.65 | 3651.18 | 3651.18 |  | 0.315 | 1.6335 | 275 | 108 | 55 | 8012199984568 |  |  | Axolute-Электроустановочные изделия
HD4005AN | AXL Кнп акс авт 10А 1м бел | Axolute. Кнопка аксиальная одноклавишная 10А 250В. Автоматические клеммы. 1 модуль. Цвет Белый | Bticino | ЭУИ Luxe | 2230 | Axolute электроустановочные изделия Bticino | PL2 | 1 | ШТ | На складе | Сертифицировано | 2022-07-18 | 1869.42 | 2243.3 | 2243.3 |  | 0.252 | 0.98235 | 185 | 118 | 45 | 8005543585917 |  |  | Axolute
HD4005M2AN | AXL Кнп акс авт 10А 2м бел | Axolute. Кнопка аксиальная одноклавишная 10А 250В. Автоматические клеммы. 2 модуля. Цвет Белый | Bticino | ЭУИ Luxe | 2230 | Axolute электроустановочные изделия Bticino | PL2 | 1 | ШТ | Под заказ Т2 | Сертифицировано | 2022-07-18 | 2157.03 | 2588.44 | 2588.44 |  | 0.275 | 1.6335 | 275 | 108 | 55 | 8005543585931 |  |  | Axolute
HD4005M2N | AXL Кнопка акс 10А 2м бел | Axolute. Кнопка аксиальная одноклавишный 10А 250В. Винтовые клеммы. 2 модуля. Цвет Белый | Bticino | ЭУИ Luxe | 2230 | Axolute электроустановочные изделия Bticino | PL2 | 1 | ШТ | Под заказ Т2 | Сертифицировано | 2022-08-03 | 1768.37 | 2122.04 | 2122.04 |  | 0.275 | 1.6335 | 275 | 108 | 55 | 8005543586556 |  |  | Axolute-Электроустановочные изделия
HD4005N | AXL Кнопка акс 10А 1м бел | Axolute. Кнопка аксиальная одноклавишный 10А 250В. Винтовые клеммы. 1 модуль. Цвет Белый | Bticino | ЭУИ Luxe | 2230 | Axolute электроустановочные изделия Bticino | PL2 | 1 | ШТ | На складе | Сертифицировано | 2022-08-03 | 1496.29 | 1795.55 | 1795.55 |  | 0.252 | 0.98235 | 185 | 118 | 45 | 8005543568897 |  |  | Axolute-Электроустановочные изделия
HD4011 | Ах выкл 32 А 1 мод белый | Ахolute Выключатель 32 А 1 мод белый | Bticino | ЭУИ Luxe | 2230 | Axolute электроустановочные изделия Bticino | PL2 | 10 | ШТ | Под заказ Т2 | Сертифицировано | 2023-06-26 | 5123.94 | 6148.73 | 6148.73 |  | 0.431 | 1.2006 | 185 | 118 | 55 | 8012199988085 |  |  | Axolute-Электроустановочные изделия
HD4011S | Ах. выкл с неон. рамкой белый | Axolute Выключатель с неон. рамкой белый | Bticino | ЭУИ Luxe | 2230 | Axolute электроустановочные изделия Bticino | PL2 | 1 | ШТ | Под заказ Т2 | Сертифицировано | 2023-06-26 | 10240.41 | 12288.49 | 12288.49 |  | 0.09 | 0.3876 | 95 | 85 | 48 | 8012199988108 |  |  | Axolute-Электроустановочные изделия
HD4011SW | Ах.выкл.неон.рамк марк. белый | Axolute Выключатель с неон.рамк марк. белый | Bticino | ЭУИ Luxe | 2230 | Axolute электроустановочные изделия Bticino | PL2 | 1 | ШТ | Под заказ Т2 | Сертифицировано | 2023-06-26 | 10348.74 | 12418.49 | 12418.49 |  | 0.09 | 0.3876 | 95 | 85 | 48 | 8012199988122 |  |  | Axolute-Электроустановочные изделия
HD4016 | Axolute 4-позиционный поворотный переключатель для управления кондиционерами, вентиляторами и т.п. – 3 А, 250 В~, цвет белый | Axolute 4-позиционный поворотный переключатель для управления кондиционерами, вентиляторами и т.п. – 3 А, 250 В~, цвет белый | Bticino | ЭУИ Luxe | 2230 | Axolute электроустановочные изделия Bticino | PL2 | 1 | ШТ | Под заказ Т2 | Сертифицировано | 2023-02-12 | 19659.75 | 23591.7 | 23591.7 |  | 0.054 | 0.18792 | 58 | 54 | 60 | 8012199988146 |  |  | Axolute-Электроустановочные изделия
HD4019 | Ах.вык.45А с неон.рамк белый | Axolute Вык.45А с неон.рамк белый | Bticino | ЭУИ Luxe | 2230 | Axolute электроустановочные изделия Bticino | PL2 | 5 | ШТ | Под заказ Т2 | Сертифицировано | 2023-06-26 | 6416.26 | 7699.51 | 7699.51 |  | 0.672 | 4.5174 | 270 | 117 | 143 | 8012199988153 |  |  | Axolute-Электроустановочные изделия
HD4027 | Axolute 2-х кнопочный переключатель 16А 1Р 1-0-2, цвет белый | Axolute 2-х кнопочный переключатель 16А 1Р 1-0-2, цвет белый | Bticino | ЭУИ Luxe | 2230 | Axolute электроустановочные изделия Bticino | PL2 | 1 | ШТ | Под заказ Т2 | Сертифицировано | 2023-06-26 | 3949.1 | 4738.92 | 4738.92 |  | 0.192 | 1.2006 | 185 | 118 | 55 | 8012199987200 |  |  | Axolute-Электроустановочные изделия
HD4027M2 | Axolute 2-х кнопочный переключатель 16 А, 1Р 1-0-2 – 2 модуля, цвет белый | Axolute 2-х кнопочный переключатель 16 А, 1Р 1-0-2 – 2 модуля, цвет белый | Bticino | ЭУИ Luxe | 2230 | Axolute электроустановочные изделия Bticino | PL2 | 1 | ШТ | Под заказ Т2 | Сертифицировано | 2023-06-26 | 5514.18 | 6617.02 | 6617.02 | Будет удален | 0.152 | 1.2006 | 185 | 118 | 55 | 8012199987828 |  | 01.12.21 - Изменение статуса на "Последний год в каталоге" | Axolute-Электроустановочные изделия
HD4028H | Axolute Двойная кнопка для отелей, "Не беспокоить/Пожалуйста, уберите комнату", цвет белый | Axolute Двойная кнопка для отелей, "Не беспокоить/Пожалуйста, уберите комнату", цвет белый | Bticino | ЭУИ Luxe | 2230 | Axolute электроустановочные изделия Bticino | PL2 | 10 | ШТ | Под заказ Т2 | Сертифицировано | 2023-06-26 | 4065.25 | 4878.3 | 4878.3 |  | 0.192 | 1.2006 | 185 | 118 | 55 | 8012199988177 |  |  | Axolute-Электроустановочные изделия
HD4033 | Axolute Кнопка со шнуром 1Р (NO) 10 А 250 В~, цвет белый | Axolute Кнопка со шнуром 1Р (NO) 10 А 250 В~, цвет белый | Bticino | ЭУИ Luxe | 2230 | Axolute электроустановочные изделия Bticino | PL2 | 1 | ШТ | Под заказ Т2 | Сертифицировано | 2023-06-26 | 3137.62 | 3765.14 | 3765.14 |  | 0.026 | 0.09396 | 58 | 27 | 60 | 8012199987224 |  |  | Axolute-Электроустановочные изделия
HD4036 | Axolute Кнопка двойная 1Р (NO) + 1Р (NO) 10 А 250 В~, цвет белый | Axolute Кнопка двойная 1Р (NO) + 1Р (NO) 10 А 250 В~, цвет белый | Bticino | ЭУИ Luxe | 2230 | Axolute электроустановочные изделия Bticino | PL2 | 10 | ШТ | На складе | Сертифицировано | 2026-07-22 | 3296.33 | 3955.6 | 3955.6 | Будет удален | 0.192 | 1.2006 | 185 | 118 | 55 | 8012199987248 |  | 01.12.21 - Изменение статуса на "Последний год в каталоге" | Axolute-Электроустановочные изделия
HD4036M2 | Axolute Кнопка двойная 1Р (NO) + 1Р (NO) 10 А 250 В~ – 2 модуля, цвет белый | Axolute Кнопка двойная 1Р (NO) + 1Р (NO) 10 А 250 В~ – 2 модуля, цвет белый | Bticino | ЭУИ Luxe | 2230 | Axolute электроустановочные изделия Bticino | PL2 | 5 | ШТ | Под заказ Т2 | Сертифицировано | 2026-07-22 | 4661.94 | 5594.33 | 5594.33 | Будет удален | 0.152 | 1.2006 | 185 | 118 | 55 | 8012199987842 |  | 01.12.21 - Изменение статуса на "Последний год в каталоге" | Axolute-Электроустановочные изделия
HD4037 | Axolute Кнопка двойная с блокировкой 1Р (NO) + 1Р (NO) 10 А 250 В~, цвет белый | Axolute Кнопка двойная с блокировкой 1Р (NO) + 1Р (NO) 10 А 250 В~, цвет белый | Bticino | ЭУИ Luxe | 2230 | Axolute электроустановочные изделия Bticino | PL2 | 10 | ШТ | Под заказ Т2 | Сертифицировано | 2026-07-22 | 4696.11 | 5635.33 | 5635.33 |  | 0.192 | 1.2006 | 185 | 118 | 55 | 8012199987262 |  |  | Axolute-Электроустановочные изделия
HD4037M2 | Axolute Кнопка двойная с блокировкой 1Р (NO) + 1Р (NO) 10 А 250 В~ – 2 модуля, цвет белый | Axolute Кнопка двойная с блокировкой 1Р (NO) + 1Р (NO) 10 А 250 В~ – 2 модуля, цвет белый | Bticino | ЭУИ Luxe | 2230 | Axolute электроустановочные изделия Bticino | PL2 | 5 | ШТ | Под заказ Т2 | Сертифицировано | 2026-07-22 | 5763.42 | 6916.1 | 6916.1 | Будет удален | 0.152 | 1.2006 | 185 | 118 | 55 | 8012199987866 |  | 01.12.21 - Изменение статуса на "Последний год в каталоге" | Axolute-Электроустановочные изделия
HD4044 | Axolute Кнопка 2Р (NO) 10 А 250 В~ – с независимыми контактами, цвет белый | Axolute Кнопка 2Р (NO) 10 А 250 В~ – с независимыми контактами, цвет белый | Bticino | ЭУИ Luxe | 2230 | Axolute электроустановочные изделия Bticino | PL2 | 10 | ШТ | Под заказ Т2 | Сертифицировано | 2023-06-26 | 2193.19 | 2631.83 | 2631.83 |  | 0.192 | 1.2006 | 185 | 118 | 55 | 8012199987361 |  |  | Axolute-Электроустановочные изделия
HD4051 | Axolute Выключатель 1Р 16 А 250 В~ цвет белый | Axolute Выключатель 1Р 16 А 250 В~ цвет белый | Bticino | ЭУИ Luxe | 2230 | Axolute электроустановочные изделия Bticino | PL2 | 1 | ШТ | На складе | Сертифицировано | 2023-06-26 | 1465.54 | 1758.65 | 1758.65 | Распродажа остатков на складе | 0.256 | 0.98235 | 185 | 118 | 45 | 8012199984933 | Без замены | 11.01.22 - Изменение статуса на "Распродажа остатков на складе" | Axolute-Электроустановочные изделия
HD4051M2 | Axolute традиционный выключатель 1Р 16 А 250 В~ – 2 модуля, цвет белый | Axolute традиционный выключатель 1Р 16 А 250 В~ – 2 модуля, цвет белый | Bticino | ЭУИ Luxe | 2230 | Axolute электроустановочные изделия Bticino | PL2 | 1 | ШТ | На складе | Сертифицировано | 2023-06-26 | 1465.54 | 1758.65 | 1758.65 | Распродажа остатков на складе | 0.28 | 1.6335 | 275 | 108 | 55 | 8012199984957 |  | 01.12.21 - Изменение статуса на "Распродажа остатков на складе" | Axolute-Электроустановочные изделия
HD4054 | Axolute Переключатель промежуточный 1Р 16 А 250 В~ цвет белый | Axolute Переключатель промежуточный 1Р 16 А 250 В~ цвет белый | Bticino | ЭУИ Luxe | 2230 | Axolute электроустановочные изделия Bticino | PL2 | 1 | ШТ | На складе | Сертифицировано | 2023-06-26 | 2759.14 | 3310.97 | 3310.97 | Распродажа остатков на складе | 0.287 | 1.2006 | 185 | 118 | 55 | 8012199985039 |  |  | Axolute-Электроустановочные изделия
HD4054M2 | Axolute Переключатель промежуточный 1Р 16 А 250 В~ – 2 модуля, цвет белый | Axolute Переключатель промежуточный 1Р 16 А 250 В~ – 2 модуля, цвет белый | Bticino | ЭУИ Luxe | 2230 | Axolute электроустановочные изделия Bticino | PL2 | 1 | ШТ | На складе | Сертифицировано | 2023-06-26 | 2759.14 | 3310.97 | 3310.97 | Распродажа остатков на складе | 0.31 | 1.6335 | 275 | 108 | 55 | 8012199985053 |  |  | Axolute-Электроустановочные изделия
HD4055A | Axolute Кнопка ,10А, 1 модуль, авт.клеммы,цвет белый | Axolute Кнопка ,10А, 1 модуль, авт.клеммы,цвет белый | Bticino | ЭУИ Luxe | 2230 | Axolute электроустановочные изделия Bticino | PL2 | 1 | ШТ | Под заказ Т2 | Сертифицировано | 2023-06-26 | 1452.44 | 1742.93 | 1742.93 | Распродажа остатков на складе | 0.262 | 0.98235 | 185 | 118 | 45 | 8005543489680 |  | 01.12.21 - Изменение статуса на "Распродажа остатков на складе" | Axolute-Электроустановочные изделия
HD4113 | Axolute Розетка 2К+З, 10 А 250 В~ , с заземляющими контактами, ? 4 мм, цвет белый | Axolute Розетка 2К+З, 10 А 250 В~ , с заземляющими контактами, 4 мм, цвет белый | Bticino | ЭУИ Luxe | 2230 | Axolute электроустановочные изделия Bticino | PL2 | 10 | ШТ | Под заказ Т2 | Сертифицировано | 2023-09-04 | 460.29 | 552.35 | 552.35 |  | 0.311 | 0.98235 | 185 | 118 | 45 | 8012199983158 |  |  | Axolute-Электроустановочные изделия
HD4125 | Axolute Розетка 2К, 16 А с защитными шторками Евро – Американский стандарт, цвет белый | Axolute Розетка 2К, 16 А с защитными шторками Евро – Американский стандарт, цвет белый | Bticino | ЭУИ Luxe | 2230 | Axolute электроустановочные изделия Bticino | PL2 | 10 | ШТ | Под заказ Т2 | Сертифицировано | 2023-09-04 | 1686.61 | 2023.93 | 2023.93 |  | 0.301 | 0.98235 | 185 | 118 | 45 | 8012199982458 |  |  | Axolute-Электроустановочные изделия
HD4139 | LL Розетка "мультистандарт",5/6/10/13А 127В/250В, 2 модуля, белая | Livinglight Розетка "мультистандарт",5/6/10/13А 127В/250В, 2 модуля, белая | Bticino | ЭУИ Luxe | 2230 | Axolute электроустановочные изделия Bticino | PL2 | 1 | ШТ | Под заказ Т2 | Сертифицировано | 2025-05-14 | 2732.17 | 3278.6 | 3278.6 | [6 empty] | 8012199982618 |  |  | Axolute-Электроустановочные изделия
HD4140 | Axolute Розетка 2К+З, 10/16 А с центральным и боковыми заземляющими контактами Schuko, с защитными шторками, цвет белый, немецкий стандарт | Axolute Розетка 2К+З, 10/16 А с центральным и боковыми заземляющими контактами Schuko, с защитными шторками, цвет белый, немецкий стандарт | Bticino | ЭУИ Luxe | 2230 | Axolute электроустановочные изделия Bticino | PL2 | 10 | ШТ | Под заказ Т2 | Сертифицировано | 2023-09-04 | 2948.92 | 3538.7 | 3538.7 |  | 0.43 | 1.8172 | 280 | 118 | 55 | 8012199983257 |  |  | Axolute-Электроустановочные изделия
HD4140/16F | AXL Роз.2К+З ит/н flat 2м бел | AXOLUTE. Розетка 2К+З 16А 250В, немецкого/итальянского стандартов,с плоской лицевой панелью. Цвет Белый | Bticino | ЭУИ Luxe | 2230 | Axolute электроустановочные изделия Bticino | PL2 | 1 | ШТ | На складе | Сертифицировано | 2022-07-02 | 2542.88 | 3051.46 | 3051.46 |  | 0.417 | 1.6335 | 275 | 108 | 55 | 8005543565476 |  |  | Axolute
HD4140A16 | Axolute Розетка 2К+З, 10 и16 А с защищенными контактами, цвет белый, немецкий стандарт | Axolute Розетка 2К+З, 10 и16 А с защищенными контактами, цвет белый, немецкий стандарт | Bticino | ЭУИ Luxe | 2230 | Axolute электроустановочные изделия Bticino | PL2 | 10 | ШТ | Под заказ Т2 | Сертифицировано | 2023-09-04 | 2766.88 | 3320.26 | 3320.26 |  | 0.43 | 1.8172 | 280 | 118 | 55 | 8012199983271 |  |  | Axolute-Электроустановочные изделия
HD4141 | Axolute Розетка 2К+З, 10/16 А 250 В с боковыми заземляющими контактами Schuko, с экранированными контактами, цвет белый, немецкий стандарт | Axolute Розетка 2К+З, 10/16 А 250 В с боковыми заземляющими контактами Schuko, с экранированными контактами, цвет белый, немецкий стандарт | Bticino | ЭУИ Luxe | 2230 | Axolute электроустановочные изделия Bticino | PL2 | 10 | ШТ | На складе | Сертифицировано | 2023-09-04 | 1956.07 | 2347.28 | 2347.28 |  | 0.43 | 1.8172 | 280 | 118 | 55 | 8012199982632 |  |  | Axolute-Электроустановочные изделия
HD4141PW | Axolute Розетка 2К+З с крышкой, 10/16 А 250 В с боковыми заземляющими контактами Schuko, с экранированными контактами, клеммы с автоматическим зажимом, цвет белый, немецкий стандарт | Axolute Розетка 2К+З с крышкой, 10/16 А 250 В с боковыми заземляющими контактами Schuko, с экранированными контактами, клеммы с автоматическим зажимом, цвет белый, немецкий стандарт | Bticino | ЭУИ Luxe | 2230 | Axolute электроустановочные изделия Bticino | PL2 | 1 | ШТ | На складе | Сертифицировано | 2023-09-04 | 4902.29 | 5882.75 | 5882.75 |  | 0.257 | 1.2006 | 185 | 118 | 55 | 8012199982656 |  |  | Axolute-Электроустановочные изделия
HD4141W | Axolute Розетка 2К+З, 10/16 А 250 В с боковыми заземляющими контактами Schuko, с экранированными контактами, клеммы с автоматическим зажимом, цвет белый, немецкий стандарт | Axolute Розетка 2К+З, 10/16 А 250 В с боковыми заземляющими контактами Schuko, с экранированными контактами, клеммы с автоматическим зажимом, цвет белый, немецкий стандарт | Bticino | ЭУИ Luxe | 2230 | Axolute электроустановочные изделия Bticino | PL2 | 10 | ШТ | На складе | Сертифицировано | 2023-09-04 | 1634.1 | 1960.92 | 1960.92 | Будет удален | 0.445 | 1.6335 | 275 | 108 | 55 | 8012199982670 |  |  | Axolute-Электроустановочные изделия
HD4142 | Axolute Розетка 2К+З, 10/16 А 250 В с экранированными контактами, цвет белый, французский стандарт | Axolute Розетка 2К+З, 10/16 А 250 В с экранированными контактами, цвет белый, французский стандарт | Bticino | ЭУИ Luxe | 2230 | Axolute электроустановочные изделия Bticino | PL2 | 10 | ШТ | Под заказ Т2 | Сертифицировано | 2023-09-04 | 1432.19 | 1718.63 | 1718.63 |  | 0.445 | 1.6335 | 275 | 108 | 55 | 8012199982694 |  |  | Axolute-Электроустановочные изделия
HD4177 | Axolute Розетка для бритв с изолированным трансформатором, цвет белый | Axolute Розетка для бритв с изолированным трансформатором, цвет белый | Bticino | ЭУИ Luxe | 2230 | Axolute электроустановочные изделия Bticino | PL2 | 1 | ШТ | Под заказ Т2 | Сертифицировано | 2023-11-12 | 24032.15 | 28838.58 | 28838.58 |  | 0.4 | 0.55577 | 108 | 62 | 83 | 8012199983370 |  |  | Axolute-Электроустановочные изделия
HD4180 | Axolute Розетка 2К+З, 10/16 А 250 В~ с экранированными контактами, цвет белый | Axolute Розетка 2К+З, 10/16 А 250 В~ с экранированными контактами, цвет белый | Bticino | ЭУИ Luxe | 2230 | Axolute электроустановочные изделия Bticino | PL2 | 1 | ШТ | На складе | Сертифицировано | 2023-09-04 | 1491.1 | 1789.32 | 1789.32 |  | 0.31 | 0.98235 | 185 | 118 | 45 | 8012199982755 |  |  | Axolute-Электроустановочные изделия
HD4204 | Axolute Лицевая панель для розеток TV + FM, цвет белый | Axolute Лицевая панель для розеток TV + FM, цвет белый | Bticino | ЭУИ Luxe | 2230 | Axolute электроустановочные изделия Bticino | PL2 | 10 | ШТ | Под заказ Т2 | Сертифицировано | 2026-08-04 | 613.36 | 736.03 | 736.03 |  | 0.093 | 0.52452 | 94 | 62 | 90 | 8012199983653 |  |  | Axolute-Электроустановочные изделия
HD4207 | Axolute Лицевая панель для розеток TV + FM + SAT, цвет белый | Axolute Лицевая панель для розеток TV + FM + SAT, цвет белый | Bticino | ЭУИ Luxe | 2230 | Axolute электроустановочные изделия Bticino | PL2 | 10 | ШТ | Под заказ Т2 | Сертифицировано | 2026-08-04 | 941.79 | 1130.15 | 1130.15 |  | 0.093 | 0.52452 | 94 | 62 | 90 | 8012199983677 |  |  | Axolute-Электроустановочные изделия
HD4212 | Axolute Лицевая панель для розеток TV/FM + SAT, цвет белый | Axolute Лицевая панель для розеток TV/FM + SAT, цвет белый | Bticino | ЭУИ Luxe | 2230 | Axolute электроустановочные изделия Bticino | PL2 | 10 | ШТ | Под заказ Т2 | Сертифицировано | 2026-08-04 | 622.5 | 747 | 747 |  | 0.093 | 0.52452 | 94 | 62 | 90 | 8012199983714 |  |  | Axolute-Электроустановочные изделия
HD4258C11N | Axolute Розетка Rj 11, категория 3, К10, цвет белый | Axolute Розетка RJ11, категория 3, К10, цвет белый | Bticino | ЭУИ Luxe | 2230 | Axolute электроустановочные изделия Bticino | PL2 | 1 | ШТ | На складе | Сертифицировано | 2026-08-05 | 2883.51 | 3460.21 | 3460.21 |  | 0.011 | 0.028566 | 23 | 46 | 27 | 8012199983844 |  |  | Axolute-Электроустановочные изделия
HD4262C6 | Axolute Разъем Rj 45, 6 UTP, 110 IDC, цвет белый | Axolute Разъём RJ45, 6 UTP, 110 IDC, цвет белый | Bticino | ЭУИ Luxe | 2802 | Розетки RJ 45 Bticino | PL8 | 1 | ШТ | Под заказ Т2 | Сертифицировано | 2026-08-05 | 4650.47 | 5580.56 | 5580.56 |  | 0.014 | 0.028566 | 23 | 46 | 27 | 8012199983929 |  |  | Axolute-Электроустановочные изделия
HD4262C6S | Axolute Разъем Rj 45, 6 FTP, 110 IDC, цвет белый | Роз Axolute Разъём RJ45, 6 FTP, 110 IDC, цвет белый | Bticino | ЭУИ Luxe | 2802 | Розетки RJ 45 Bticino | PL8 | 1 | ШТ | Под заказ Т2 | Сертифицировано | 2026-08-05 | 6101.95 | 7322.34 | 7322.34 |  | 0.014 | 0.028566 | 23 | 46 | 27 | 8012199983943 |  |  | Axolute-Электроустановочные изделия
HD4268SC | Axolute Двойной разъем для оптико-волоконной линии, кабельный разъем SC – дуплекс, цвет белый | Axolute Двойной Разъём для оптико-волоконной линии, кабельный Разъём SC – дуплекс, цвет белый | Bticino | ЭУИ Luxe | 2804 | Волоконно-оптические розетки Bticino | PL8 | 1 | ШТ | Под заказ Т2 | Сертифицировано | 2026-08-05 | 6485.36 | 7782.43 | 7782.43 |  | 0.025 | 0.18792 | 58 | 54 | 60 | 8012199983967 |  |  | Axolute-Электроустановочные изделия
HD4268ST | Axolute Двойной разъем для оптико-волоконной линии, кабельный разъем SТ – дуплекс, цвет белый | Axolute Двойной Разъём для оптико-волоконной линии, кабельный Разъём SТ – дуплекс, цвет белый | Bticino | ЭУИ Luxe | 2804 | Волоконно-оптические розетки Bticino | PL8 | 1 | ШТ | Под заказ Т2 | Сертифицировано | 2026-08-05 | 5404.44 | 6485.33 | 6485.33 |  | 0.025 | 0.18792 | 58 | 54 | 60 | 8012199983974 |  |  | Axolute-Электроустановочные изделия
HD4279C6 | axolute RJ 45 UTP кат6 цвет белый | Роз Axolute RJ45 UTP Cat. 6 цвет белый | Bticino | ЭУИ Luxe | 2802 | Розетки RJ 45 Bticino | PL8 | 1 | ШТ | На складе | Сертифицировано | 2026-08-05 | 3505.75 | 4206.9 | 4206.9 |  | 0.162 | 0.98235 | 185 | 118 | 45 | 8012199984001 |  |  | Axolute-Электроустановочные изделия
HD4279C6A | Axolute RJ 45 STP категория 6А белый | Роз Axolute RJ45 STP категория 6А белый | Bticino | ЭУИ Luxe | 2802 | Розетки RJ 45 Bticino | PL8 | 10 | ШТ | Под заказ Т2 | Сертифицировано | 2026-08-05 | 5435.11 | 6522.13 | 6522.13 |  | 0.18 | 2.0349 | 176 | 123 | 94 | 8012199989211 |  |  | Axolute-Электроустановочные изделия
HD4279C6F | axolute RJ 45 FTP кат6 цвет белый | Роз Axolute RJ45 FTP Cat. 6 цвет белый | Bticino | ЭУИ Luxe | 2802 | Розетки RJ 45 Bticino | PL8 | 10 | ШТ | Под заказ Т2 | Сертифицировано | 2026-08-05 | 4927.72 | 5913.26 | 5913.26 |  | 0.169 | 0.98235 | 185 | 118 | 45 | 8012199984025 |  |  | Axolute-Электроустановочные изделия
HD4279C6S | axolute RJ 45 STP кат6 цвет белый | Роз Axolute RJ45 STP Cat. 6 цвет белый | Bticino | ЭУИ Luxe | 2802 | Розетки RJ 45 Bticino | PL8 | 10 | ШТ | Под заказ Т2 | Сертифицировано | 2026-08-05 | 4777.03 | 5732.44 | 5732.44 |  | 0.19 | 2.0349 | 176 | 123 | 94 | 8012199984049 |  |  | Axolute-Электроустановочные изделия
HD4280 | Axolute Аудио разъем Jack 3,5 мм, цвет белый | Axolute Аудио Разъём Jack 3,5 мм, цвет белый | Bticino | ЭУИ Luxe | 2840 | Коннекторы аудио-видео Bticino | PL8 | 1 | ШТ | Под заказ Т2 | Сертифицировано | 2026-08-05 | 4745.52 | 5694.62 | 5694.62 |  | 0.03 | 0.09396 | 58 | 27 | 60 | 8005543401422 |  |  | Axolute-Электроустановочные изделия
HD4281 | Axolute Аудио разъем RCAx2 ("Тюльпан"), цвет белый | Axolute Аудио Разъём RCAx2 ("Тюльпан"), цвет белый | Bticino | ЭУИ Luxe | 2840 | Коннекторы аудио-видео Bticino | PL8 | 1 | ШТ | Под заказ Т2 | Сертифицировано | 2026-08-05 | 5009.16 | 6010.99 | 6010.99 |  | 0.03 | 0.09396 | 58 | 27 | 60 | 8005543401484 |  |  | Axolute-Электроустановочные изделия
HD4284 | Axolute HDMI разъем, цвет белый | Axolute HDMI Разъём, цвет белый | Bticino | ЭУИ Luxe | 2840 | Коннекторы аудио-видео Bticino | PL8 | 1 | ШТ | Под заказ Т2 | Сертифицировано | 2026-08-05 | 7381.91 | 8858.29 | 8858.29 |  | 0.043 | 0.18792 | 58 | 54 | 60 | 8005543401552 |  |  | Axolute-Электроустановочные изделия
HD4285 | Axolute USB разъем, цвет белый | Axolute USB Разъём, цвет белый | Bticino | ЭУИ Luxe | 2840 | Коннекторы аудио-видео Bticino | PL8 | 1 | ШТ | Под заказ Т2 | Сертифицировано | 2026-08-05 | 4745.52 | 5694.62 | 5694.62 |  | 0.03 | 0.09396 | 58 | 27 | 60 | 8005543401781 |  |  | Axolute-Электроустановочные изделия
HD4285C1 | AXL Зарядка USB 1,1А 1м бел | Axolute. Розетка USB для зарядки мобильных устройств 1,1А 230/5В. 1 модуль. Цвет Белый | Bticino | ЭУИ Luxe | 2230 | Axolute электроустановочные изделия Bticino | PL2 | 1 | ШТ | На складе | Сертифицировано | 2026-07-18 | 5572.42 | 6686.9 | 6686.9 |  | 0.03 | 0.09396 | 58 | 27 | 60 | 8005543587164 |  |  | Axolute
HD4285C2 | Axl разьем д/зарядки 2хUSB бел | Axolute разъём для зарядки 2хUSB бел | Bticino | ЭУИ Luxe | 2230 | Axolute электроустановочные изделия Bticino | PL2 | 1 | ШТ | На складе | Сертифицировано | 2026-07-18 | 6122.02 | 7346.42 | 7346.42 |  | 0.057 | 0.18792 | 58 | 54 | 60 | 8005543488584 |  |  | Axolute-Электроустановочные изделия
HD4291 | Axolute Мини разъем двухполюсный для вспомогательных цепей, ? 3 мм, 16 А, 24 В, цвет белый | Axolute Мини Разъём двухполюсный для вспомогательных цепей, ? 3 мм, 16 А, 24 В, цвет белый | Bticino | ЭУИ Luxe | 2230 | Axolute электроустановочные изделия Bticino | PL2 | 10 | ШТ | Под заказ Т2 | Сертифицировано | 2026-08-04 | 1983.46 | 2380.15 | 2380.15 |  | 0.222 | 0.98235 | 185 | 118 | 45 | 8012199984063 |  |  | Axolute-Электроустановочные изделия
HD4294 | Axolute Разъем для подключения акустических систем (динамиков, домашнего кинотеатра и пр.), цвет белый | Axolute Разъём для подключения акустических систем (динамиков, домашнего кинотеатра и пр.), цвет белый | Bticino | ЭУИ Luxe | 2230 | Axolute электроустановочные изделия Bticino | PL2 | 10 | ШТ | Под заказ Т2 | Сертифицировано | 2026-08-05 | 4176.77 | 5012.12 | 5012.12 |  | 0.184 | 0.98235 | 185 | 118 | 45 | 8012199984124 |  |  | Axolute-Электроустановочные изделия
HD4330V230 | Axolute моностабильное реле с NO/NC контактами 10 АХ, напряжение питания катушки 230 В, цвет белый | Axolute моностабильное реле с NO/NC контактами 10 АХ, напряжение питания катушки 230 В, цвет белый | Bticino | ЭУИ Luxe | 2230 | Axolute электроустановочные изделия Bticino | PL2 | 1 | ШТ | Под заказ Т2 | Сертифицировано | 2026-07-26 | 9495.11 | 11394.13 | 11394.13 |  | 0.037 | 0.09396 | 58 | 27 | 60 | 8012199987392 |  |  | Axolute-Электроустановочные изделия
HD4351V230 | Axolute Бронзовый колокольчик, 230 В~, 12 ВА, 80 дБ, цвет белый | Axolute Бронзовый колокольчик, 230 В~, 12 ВА, 80 дБ, цвет белый | Bticino | ЭУИ Luxe | 2230 | Axolute электроустановочные изделия Bticino | PL2 | 10 | ШТ | Под заказ Т2 | Сертифицировано | 2026-08-09 | 6157.75 | 7389.3 | 7389.3 |  | 0.427 | 1.2006 | 185 | 118 | 55 | 8012199986319 |  |  | Axolute-Электроустановочные изделия
HD4356V230 | Axolute Зуммер, 230 В~, 12 ВА, 80 дБ, цвет белый | Axolute Зуммер, 230 В~, 12 ВА, 80 дБ, цвет белый | Bticino | ЭУИ Luxe | 2230 | Axolute электроустановочные изделия Bticino | PL2 | 10 | ШТ | Под заказ Т2 | Сертифицировано | 2026-08-09 | 4571.46 | 5485.75 | 5485.75 |  | 0.427 | 1.2006 | 185 | 118 | 55 | 8012199987989 |  |  | Axolute-Электроустановочные изделия
HD4362 | AXL Светильник д/чтения 2м бел | Axolute. Точечный светильник для чтения LED. 230В 3,3 Вт 110Лм 2 модуля. Цвет Антрацит | Bticino | ЭУИ Luxe | 2230 | Axolute электроустановочные изделия Bticino | PL2 | 1 | ШТ | Под заказ Т2 | Сертифицировано | 2022-05-18 | 19002.12 | 22802.54 | 22802.54 |  | 0.14 | 0.9207 | 165 | 62 | 90 | 8005543537152 |  | 11.01.22 - Изменение статуса на складе на "Под заказ Т2" | Axolute
HD4391 | Axolute Прерыватель, 2 контакта, 10 А, 48 В (используется с замыкателем 2124N), цвет белый | Axolute Прерыватель, 2 контакта, 10 А, 48 В (используется с замыкателем 2124N), цвет белый | Bticino | ЭУИ Luxe | 2230 | Axolute электроустановочные изделия Bticino | PL2 | 10 | ШТ | Под заказ Т2 | Сертифицировано | 2026-08-17 | 3850.13 | 4620.16 | 4620.16 |  | 0.255 | 0.98235 | 185 | 118 | 45 | 8012199982847 |  |  | Axolute-Электроустановочные изделия
HD4402 | Axolute диммер для активной нагрузки 500Вт 230V a.c., с выключателем, цвет белый | Axolute диммер для активной нагрузки 500Вт 230V a.c., с выключателем, цвет белый | Bticino | ЭУИ Luxe | 2230 | Axolute электроустановочные изделия Bticino | PL2 | 1 | ШТ | Под заказ Т2 | Сертифицировано | 2023-03-29 | 11182.27 | 13418.72 | 13418.72 | Распродажа остатков на складе | 0.055 | 0.10003 | 57 | 27 | 65 | 8012199982953 |  |  | Axolute-Электроустановочные изделия
HD4408 | AX ДИММЕР 600ВТ БЕЛЫЙ | Axolute Диммер 600Вт, белый | Bticino | ЭУИ Luxe | 2230 | Axolute электроустановочные изделия Bticino | PL2 | 1 | ШТ | На складе | Сертифицировано | 2024-08-12 | 12858.56 | 15430.27 | 15430.27 | Распродажа остатков на складе | 0.079 | 0.18792 | 58 | 54 | 60 | 8005543437315 |  |  | Axolute-Электроустановочные изделия
HD4410 | Ax Диммер 0-10В бел | Axolute Диммер 0-10В, белый | Bticino | ЭУИ Luxe | 2230 | Axolute электроустановочные изделия Bticino | PL2 | 1 | ШТ | Под заказ Т2 | Сертифицировано | 2023-06-07 | 22389.37 | 26867.24 | 26867.24 |  | 0.079 | 0.18792 | 58 | 54 | 60 | 8005543437353 |  | 11.01.22 - Изменение статуса на складе на "Под заказ Т2" | Axolute-Электроустановочные изделия
HD4411 | Axolute Димер универсал белый | Axolute Диммер универсальный, белый | Bticino | ЭУИ Luxe | 2230 | Axolute электроустановочные изделия Bticino | PL2 | 1 | ШТ | На складе | Сертифицировано | 2023-06-07 | 24226.61 | 29071.93 | 29071.93 |  | 0.079 | 0.18792 | 58 | 54 | 60 | 8005543486467 |  |  | Axolute-Электроустановочные изделия
HD4432 | Axolute Выключатель с пассивным ИК-датчиком движения – время выключения от 30 с до 10 мин., 2 модуля, цвет белый | Axolute Выключатель с пассивным ИК-датчиком движения – время выключения от 30 с до 10 мин., 2 модуля, цвет белый | Bticino | ЭУИ Luxe | 2356 | Управление освещением - автономное электроустановочное оборудование (BTICINO) | PL4 | 1 | ШТ | На складе | Сертифицировано | 2025-02-16 | 27491.89 | 32990.27 | 32990.27 |  | 0.065 | 0.18792 | 58 | 54 | 60 | 8012199984704 |  |  | Axolute-MyHome
HD4433 | Axolute Энергоэффективный датчик движения со встроенным датчиком освещенности,2,5 А 250В,ИК+УЗ,Белый | Axolute Энергоэффективный датчик движения со встроенным датчиком освещенности,2,5 А 250В,ИК+УЗ,Белый | Bticino | ЭУИ Luxe | 2356 | Управление освещением - автономное электроустановочное оборудование (BTICINO) | PL4 | 1 | ШТ | Под заказ Т2 | Сертифицировано | 2025-02-16 | 21825.8 | 26190.96 | 26190.96 |  | 0.055 | 0.18792 | 58 | 54 | 60 | 8005543442586 |  |  | Axolute-Электроустановочные изделия
HD4434 | Axolute Энергоэффективный датчик движения со встроенным датчиком освещенности,2,5 А 250В,ИК,Белый | Axolute Энергоэффективный датчик движения со встроенным датчиком освещенности,2,5 А 250В,ИК,Белый | Bticino | ЭУИ Luxe | 2356 | Управление освещением - автономное электроустановочное оборудование (BTICINO) | PL4 | 1 | ШТ | Под заказ Т2 | Сертифицировано | 2025-02-16 | 20443.78 | 24532.54 | 24532.54 |  | 0.065 | 0.18792 | 58 | 54 | 60 | 8005543442593 |  |  | Axolute-Электроустановочные изделия
HD4442 | Axolute Электронный комнатный термостат со встроенным переключателем режимов «лето/зима», 2 А, 250 В~, питание 230 В~, цвет белый | Axolute Электронный комнатный термостат со встроенным переключателем режимов «лето/зима», 2 А, 250 В~, питание 230 В~, цвет белый | Bticino | ЭУИ Luxe | 2230 | Axolute электроустановочные изделия Bticino | PL2 | 1 | ШТ | Под заказ Т2 | Сертифицировано | 2025-11-29 | 24236.17 | 29083.4 | 29083.4 | Распродажа остатков на складе | 0.062 | 0.18792 | 58 | 54 | 60 | 8012199984247 |  |  | Axolute-MyHome
HD4451 | Ax. Электронный программируемый термостат, 7 программ, выходной переключающий контакт 5 (3) А, 3 модуля, цвет белый | Axolute Электронный программируемый термостат, 7 программ, выходной переключающий контакт 5 (3) А, 3 модуля, цвет белый | Bticino | ЭУИ Luxe | 2230 | Axolute электроустановочные изделия Bticino | PL2 | 1 | ШТ | На складе | Сертифицировано | 2023-08-28 | 27368.72 | 32842.46 | 32842.46 |  | 0.171 | 0.77088 | 110 | 96 | 73 | 8012199984285 |  |  | Axolute-Электроустановочные изделия
HD4547 | Ax Карточный выключатель белый | Axolute Карточный выключатель белый | Bticino | ЭУИ Luxe | 2230 | Axolute электроустановочные изделия Bticino | PL2 | 1 | ШТ | Под заказ Т2 | Сертифицировано | 2026-08-05 | 3304.56 | 3965.47 | 3965.47 |  | 0.018 | 0.10003 | 57 | 27 | 65 | 8005543442821 |  |  | Axolute-Электроустановочные изделия
HD4578 | Ax Шлюз SCS-Zigbee белый | Axolute Шлюз SCS-Zigbee белый | Bticino | Автоматизация BTicino | 2343 | Управляющие устройства для освещения и жалюзи MYHOME (BTICINO) | PL3 | 1 | ШТ | Под заказ Т2 | Сертифицировано | 2022-03-20 | 20449.46 | 24539.35 | 24539.35 |  | 0.048 | 0.18792 | 58 | 54 | 60 | 8005543437834 |  |  | Axolute-MyHome
HD4654 | Axolute ИК-приемник для дистанционного управления с помощью пультов ДУ арт. 4482/7 и 4482/16 – до 16 действий или сценариев с помощью блока сценариев арт. F420, цвет белый | Axolute ИК-приемник для дистанционного управления с помощью пультов ДУ арт. 4482/7 и 4482/16 – до 16 действий или сценариев с помощью блока сценариев арт. F420, цвет белый | Bticino | Автоматизация BTicino | 2342 | Электроустановочные изделия MYHOME (BTICINO) | PL3 | 1 | ШТ | Под заказ Т2 | Сертифицировано | 2026-08-02 | 18675.96 | 22411.15 | 22411.15 |  | 0.06 | 0.55577 | 108 | 62 | 83 | 8012199986227 |  |  | MyHome
HD4657M3 | Axolute White Устройство управления сенсорное 3 модуля, цвет белый | Axolute Устройство управления сенсорное 3 модуля, цвет White | Bticino | Автоматизация BTicino | 2343 | Управляющие устройства для освещения и жалюзи MYHOME (BTICINO) | PL3 | 1 | ШТ | Под заказ Т2 | Сертифицировано | 2026-08-02 | 36077.94 | 43293.53 | 43293.53 |  | 0.321 | 2.8958 | 195 | 165 | 90 | 8005543412862 |  |  | MyHome
HD4657M3KNX | KNX AXL Пульт 6х бел | KNX Axolute. Сенсорная панель управления 6-канальная, стекло, Nighter | Bticino | Автоматизация BTicino | 2330 | Управление освещением - шинные активаторы, управляющие и системные устройства (BTICINO) | PL4 | 1 | ШТ | Под заказ Т2 | Сертифицировано | 2026-08-05 | 65165.36 | 78198.43 | 78198.43 |  | 0.321 | 2.8958 | 195 | 165 | 90 | 8005543535431 |  | 11.01.22 - Изменение статуса на складе на "Под заказ Т2" | KNX
HD4657M4 | Axolute White Устройство управления сенсорное 4 модуля, цвет белый | Axolute Устройство управления сенсорное 4 модуля, цвет White | Bticino | Автоматизация BTicino | 2343 | Управляющие устройства для освещения и жалюзи MYHOME (BTICINO) | PL3 | 1 | ШТ | Под заказ Т2 | Сертифицировано | 2026-08-02 | 48447.51 | 58137.01 | 58137.01 |  | 0.345 | 2.8958 | 195 | 165 | 90 | 8005543412879 |  |  | MyHome
HD4658 | Ax Датчик движения 2 техн бел | Axolute Датчик движения 2 техн.белый | Bticino | Автоматизация BTicino | 2333 | Управление освещением - шинные датчики движения и присутствия (BTICINO) | PL4 | 1 | ШТ | Под заказ Т2 | Сертифицировано | 2026-08-02 | 62424.57 | 74909.48 | 74909.48 |  | 0.055 | 0.18792 | 58 | 54 | 60 | 8005543442609 |  |  | MyHome
HD4658KNX | KNX AXL Датчик PIR с кн.бел | KNX Axolute. Датчик движения ИК настенный 180° 8м IP41, белый | Bticino | Автоматизация BTicino | 2333 | Управление освещением - шинные датчики движения и присутствия (BTICINO) | PL4 | 1 | ШТ | Под заказ Т2 | Сертифицировано | 2026-08-05 | 53384.05 | 64060.86 | 64060.86 |  | 0.055 | 0.18792 | 58 | 54 | 60 | 8005543535417 |  | 11.01.22 - Изменение статуса на складе на "Под заказ Т2" | KNX
HD4659 | Ax Датчик движения бел | Axolute Датчик движения белый | Bticino | Автоматизация BTicino | 2333 | Управление освещением - шинные датчики движения и присутствия (BTICINO) | PL4 | 1 | ШТ | Под заказ Т2 | Сертифицировано | 2026-08-02 | 45411.06 | 54493.27 | 54493.27 |  | 0.06 | 0.18792 | 58 | 54 | 60 | 8005543442616 |  |  | MyHome
HD4672N | Axolute Активирующее устройство для системы энергоконтроля, 1 реле, 2 модуля, NC контакт для одиночной нагрузки, цвет белый | Axolute Активирующее устройство для системы энергоконтроля, 1 реле, 2 модуля, NC контакт для одиночной нагрузки, цвет белый | Bticino | Автоматизация BTicino | 2348 | Устройства для измерения и регулирования энергопотребления MYHOME (BTICINO) | PL3 | 1 | ШТ | Под заказ Т2 | Сертифицировано | 2022-12-04 | 18105.2 | 21726.24 | 21726.24 |  | 0.07 | 0.18792 | 58 | 54 | 60 | 8005543404256 |  |  | MyHome
HD4680 | Axolute Сценарный выключатель может быть настроен на 4 независимых сценария, сохраненных в сценарном блоке арт. F420, цвет белый | Axolute Сценарный выключатель может быть настроен на 4 независимых сценария, сохраненных в сценарном блоке арт. F420, цвет белый | Bticino | Автоматизация BTicino | 2342 | Электроустановочные изделия MYHOME (BTICINO) | PL3 | 1 | ШТ | Под заказ Т2 | Сертифицировано | 2026-08-02 | 25238.03 | 30285.64 | 30285.64 |  | 0.052 | 0.55577 | 108 | 62 | 83 | 8012199986241 |  |  | MyHome
HD4680KNX | KNX AXL Сенсор 4к бел | KNX Axolute. Пульт 4-клавишный 4-канальный, белый | Bticino | Автоматизация BTicino | 2330 | Управление освещением - шинные активаторы, управляющие и системные устройства (BTICINO) | PL4 | 1 | ШТ | Под заказ Т2 | Сертифицировано | 2026-08-05 | 20617.29 | 24740.75 | 24740.75 |  | 0.036 | 0.18792 | 58 | 54 | 60 | 8005543514344 |  |  | KNX
HD4692 | Axolute Датчик регулирования комнатной температуры систем отопления и охлаждения в диапазоне от 3-40 °С – два модуля, с ручкой для установки температуры (± 3 °С) и выбора режима работы, цвет белый | Axolute Датчик регулирования комнатной температуры систем отопления и охлаждения в диапазоне от 3-40 °С – два модуля, с ручкой для установки температуры (± 3 °С) и выбора режима работы, цвет белый | Bticino | Автоматизация BTicino | 2345 | Управление климатом MYHOME (BTICINO) | PL3 | 1 | ШТ | Под заказ Т2 | Сертифицировано | 2026-08-04 | 18175.47 | 21810.56 | 21810.56 |  | 0.052 | 0.18792 | 58 | 54 | 60 | 8012199987699 |  |  | MyHome
HD4692FAN | Ах.темп датчик белый Fan-coil | Axolute Температурный датчик белый Fan-coil | Bticino | Автоматизация BTicino | 2345 | Управление климатом MYHOME (BTICINO) | PL3 | 1 | ШТ | Под заказ Т2 | Сертифицировано | 2026-08-04 | 21081.14 | 25297.37 | 25297.37 |  | 0.052 | 0.18792 | 58 | 54 | 60 | 8012199987705 |  |  | MyHome
HD4693 | Axolute Датчик регулирования комнатной температуры систем отопления и охлаждения в диапазоне от 3-40 °С – два модуля, цвет белый | Axolute Датчик регулирования комнатной температуры систем отопления и охлаждения в диапазоне от 3-40 °С – два модуля, цвет белый | Bticino | Автоматизация BTicino | 2345 | Управление климатом MYHOME (BTICINO) | PL3 | 1 | ШТ | Под заказ Т2 | Сертифицировано | 2026-08-04 | 16037.73 | 19245.28 | 19245.28 |  | 0.052 | 0.18792 | 58 | 54 | 60 | 8012199987712 |  |  | MyHome
HD4911 | Axolute Клавиши без символа – 1 модуль, цвет белый | Axolute Клавиши без символа – 1 модуль, цвет белый | Bticino | Автоматизация BTicino | 2343 | Управляющие устройства для освещения и жалюзи MYHOME (BTICINO) | PL3 | 10 | ШТ | Под заказ Т2 | Сертифицировано | 2026-08-05 | 693.05 | 831.66 | 831.66 |  | 0.038 | 0.18792 | 58 | 54 | 60 | 8012199981338 |  |  | MyHome
HD4911AD | Axolute Клавиша диммер 1м бел | Axolute. Клавиша для диммера 1М Белая | Bticino | ЭУИ Luxe | 2343 | Управляющие устройства для освещения и жалюзи MYHOME (BTICINO) | PL3 | 10 | ШТ | Под заказ Т2 | Сертифицировано | 2026-08-05 | 645.48 | 774.58 | 774.58 |  | 0.038 | 0.18792 | 58 | 54 | 60 | 8005543435564 |  |  | Axolute-Электроустановочные изделия
HD4911AF | Axolute Клавиши с символами для системы автоматизации для 2 функций - 1 модуль, ON-OFF-GEN, цвет белый | Axolute Клавиши с символами для системы автоматизации для 2 функций - 1 модуль, ON-OFF-GEN, цвет белый | Bticino | Автоматизация BTicino | 2343 | Управляющие устройства для освещения и жалюзи MYHOME (BTICINO) | PL3 | 10 | ШТ | Под заказ Т2 | Сертифицировано | 2026-08-05 | 661.59 | 793.91 | 793.91 |  | 0.038 | 0.18792 | 58 | 54 | 60 | 8012199980980 |  |  | MyHome
HD4911AG | Axolute Клавиши с символами для системы автоматизации для 2 функций - 1 модуль, ON-OFF, цвет белый | Axolute Клавиши с символами для системы автоматизации для 2 функций - 1 модуль, ON-OFF, цвет белый | Bticino | Автоматизация BTicino | 2343 | Управляющие устройства для освещения и жалюзи MYHOME (BTICINO) | PL3 | 10 | ШТ | Под заказ Т2 | Сертифицировано | 2026-08-05 | 661.59 | 793.91 | 793.91 |  | 0.038 | 0.18792 | 58 | 54 | 60 | 8012199981000 |  |  | MyHome
HD4911AH | Axolute Клавиши с символами для системы автоматизации для 2 функций - 1 модуль, ВВЕРХ-ВНИЗ, цвет белый | Axolute Клавиши с символами для системы автоматизации для 2 функций - 1 модуль, ВВЕРХ-ВНИЗ, цвет белый | Bticino | Автоматизация BTicino | 2343 | Управляющие устройства для освещения и жалюзи MYHOME (BTICINO) | PL3 | 10 | ШТ | Под заказ Т2 | Сертифицировано | 2026-08-05 | 693.05 | 831.66 | 831.66 |  | 0.038 | 0.18792 | 58 | 54 | 60 | 8012199981024 |  |  | MyHome
HD4911AI | Axolute Клавиши с символами для системы автоматизации для 2 функций - 1 модуль, регулировка ON-OFF, цвет белый | Axolute Клавиши с символами для системы автоматизации для 2 функций - 1 модуль, регулировка ON-OFF, цвет белый | Bticino | Автоматизация BTicino | 2343 | Управляющие устройства для освещения и жалюзи MYHOME (BTICINO) | PL3 | 10 | ШТ | Под заказ Т2 | Сертифицировано | 2026-08-05 | 693.05 | 831.66 | 831.66 |  | 0.038 | 0.18792 | 58 | 54 | 60 | 8012199981048 |  |  | MyHome
HD4911BA | Axolute Клавиши с символами для системы автоматизации для 2 функций - 1 модуль, лампочка, цвет белый | Axolute Клавиши с символами для системы автоматизации для 2 функций - 1 модуль, лампочка, цвет белый | Bticino | Автоматизация BTicino | 2343 | Управляющие устройства для освещения и жалюзи MYHOME (BTICINO) | PL3 | 10 | ШТ | Под заказ Т2 | Сертифицировано | 2026-08-05 | 661.59 | 793.91 | 793.91 |  | 0.038 | 0.18792 | 58 | 54 | 60 | 8012199981062 |  |  | MyHome
HD4911BC | Axolute Клавиши с символами для системы автоматизации для 2 функций - 1 модуль, вентилятор, цвет белый | Axolute Клавиши с символами для системы автоматизации для 2 функций - 1 модуль, вентилятор, цвет белый | Bticino | Автоматизация BTicino | 2343 | Управляющие устройства для освещения и жалюзи MYHOME (BTICINO) | PL3 | 10 | ШТ | Под заказ Т2 | Сертифицировано | 2026-08-05 | 661.59 | 793.91 | 793.91 |  | 0.038 | 0.18792 | 58 | 54 | 60 | 8012199981086 |  |  | MyHome
HD4911BE | Axolute Клавиши с символами для системы автоматизации для 2 функций - 2 модуля, скрипичный ключ, цвет белый | Axolute Клавиши с символами для системы автоматизации для 2 функций - 2 модуля, скрипичный ключ, цвет белый | Bticino | Автоматизация BTicino | 2343 | Управляющие устройства для освещения и жалюзи MYHOME (BTICINO) | PL3 | 10 | ШТ | Под заказ Т2 | Сертифицировано | 2026-08-05 | 693.05 | 831.66 | 831.66 |  | 0.038 | 0.18792 | 58 | 54 | 60 | 8012199981109 |  |  | MyHome
HD4911M2 | Axolute Клавиши без символа – 2 модуля, цвет белый | Axolute Клавиши без символа – 2 модуля, цвет белый | Bticino | Автоматизация BTicino | 2343 | Управляющие устройства для освещения и жалюзи MYHOME (BTICINO) | PL3 | 10 | ШТ | Под заказ Т2 | Сертифицировано | 2026-08-05 | 661.59 | 793.91 | 793.91 |  | 0.105 | 0.52452 | 94 | 62 | 90 | 8012199981147 |  |  | MyHome
HD4911M2AF | Axolute Клавиши с символами для системы автоматизации для 2 функций - 2 модуля, ON-OFF-GEN, цвет белый | Axolute Клавиши с символами для системы автоматизации для 2 функций - 2 модуля, ON-OFF-GEN, цвет белый | Bticino | Автоматизация BTicino | 2343 | Управляющие устройства для освещения и жалюзи MYHOME (BTICINO) | PL3 | 10 | ШТ | Под заказ Т2 | Сертифицировано | 2026-08-05 | 661.59 | 793.91 | 793.91 |  | 0.105 | 0.52452 | 94 | 62 | 90 | 8012199981161 |  |  | MyHome
HD4911M2AG | Axolute Клавиши с символами для системы автоматизации для 2 функций - 2 модуля, ON-OFF, цвет белый | Axolute Клавиши с символами для системы автоматизации для 2 функций - 2 модуля, ON-OFF, цвет белый | Bticino | Автоматизация BTicino | 2343 | Управляющие устройства для освещения и жалюзи MYHOME (BTICINO) | PL3 | 10 | ШТ | Под заказ Т2 | Сертифицировано | 2026-08-05 | 693.05 | 831.66 | 831.66 |  | 0.105 | 0.52452 | 94 | 62 | 90 | 8012199981185 |  |  | MyHome
HD4911M2AH | Axolute Клавиши с символами для системы автоматизации для 2 функций - 2 модуля, ВВЕРХ-ВНИЗ, цвет белый | Axolute Клавиши с символами для системы автоматизации для 2 функций - 2 модуля, ВВЕРХ-ВНИЗ, цвет белый | Bticino | Автоматизация BTicino | 2343 | Управляющие устройства для освещения и жалюзи MYHOME (BTICINO) | PL3 | 10 | ШТ | Под заказ Т2 | Сертифицировано | 2026-08-05 | 693.05 | 831.66 | 831.66 |  | 0.105 | 0.52452 | 94 | 62 | 90 | 8012199981208 |  |  | MyHome
HD4911M2AI | Axolute Клавиши с символами для системы автоматизации для 2 функций - 2 модуля, регулировка ON-OFF, цвет белый | Axolute Клавиши с символами для системы автоматизации для 2 функций - 2 модуля, регулировка ON-OFF, цвет белый | Bticino | Автоматизация BTicino | 2343 | Управляющие устройства для освещения и жалюзи MYHOME (BTICINO) | PL3 | 10 | ШТ | Под заказ Т2 | Сертифицировано | 2026-08-05 | 693.05 | 831.66 | 831.66 |  | 0.105 | 0.52452 | 94 | 62 | 90 | 8012199981222 |  |  | MyHome
HD4911M2BA | Axolute Клавиши с символами для системы автоматизации для 2 функций - 2 модуля, лампочка, цвет белый | Axolute Клавиши с символами для системы автоматизации для 2 функций - 2 модуля, лампочка, цвет белый | Bticino | Автоматизация BTicino | 2343 | Управляющие устройства для освещения и жалюзи MYHOME (BTICINO) | PL3 | 10 | ШТ | Под заказ Т2 | Сертифицировано | 2026-08-05 | 661.59 | 793.91 | 793.91 |  | 0.105 | 0.52452 | 94 | 62 | 90 | 8012199981246 |  |  | MyHome
HD4911M2BC | Axolute Клавиши с символами для системы автоматизации для 2 функций - 2 модуля, вентилятор, цвет белый | Axolute Клавиши с символами для системы автоматизации для 2 функций - 2 модуля, вентилятор, цвет белый | Bticino | Автоматизация BTicino | 2343 | Управляющие устройства для освещения и жалюзи MYHOME (BTICINO) | PL3 | 10 | ШТ | Под заказ Т2 | Сертифицировано | 2026-08-05 | 661.59 | 793.91 | 793.91 |  | 0.105 | 0.52452 | 94 | 62 | 90 | 8012199981260 |  |  | MyHome
HD4915 | Axolute Клавиши без символов - 1 функция, 1 модуль, цвет белый | Axolute Клавиши без символов - 1 функция, 1 модуль, цвет белый | Bticino | Автоматизация BTicino | 2343 | Управляющие устройства для освещения и жалюзи MYHOME (BTICINO) | PL3 | 10 | ШТ | На складе | Сертифицировано | 2026-08-05 | 618.64 | 742.37 | 742.37 |  | 0.038 | 0.18792 | 58 | 54 | 60 | 8012199981307 |  |  | MyHome
HD4915AA | Axolute Клавиши с символами для системы автоматизации для 1 функции - 1 модуль, OFF, цвет белый | Axolute Клавиши с символами для системы автоматизации для 1 функции - 1 модуль, OFF, цвет белый | Bticino | Автоматизация BTicino | 2343 | Управляющие устройства для освещения и жалюзи MYHOME (BTICINO) | PL3 | 10 | ШТ | Под заказ Т2 | Сертифицировано | 2026-08-05 | 654.86 | 785.83 | 785.83 |  | 0.038 | 0.18792 | 58 | 54 | 60 | 8012199981895 |  |  | MyHome
HD4915AB | Axolute Клавиши с символами для системы автоматизации для 1 функции - 1 модуль, ON, цвет белый | Axolute Клавиши с символами для системы автоматизации для 1 функции - 1 модуль, ON, цвет белый | Bticino | Автоматизация BTicino | 2343 | Управляющие устройства для освещения и жалюзи MYHOME (BTICINO) | PL3 | 10 | ШТ | Под заказ Т2 | Сертифицировано | 2026-08-05 | 654.86 | 785.83 | 785.83 |  | 0.038 | 0.18792 | 58 | 54 | 60 | 8012199981918 |  |  | MyHome
HD4915AC | Axolute Клавиши с символами для системы автоматизации для 1 функции - 1 модуль, GEN, цвет белый | Axolute Клавиши с символами для системы автоматизации для 1 функции - 1 модуль, GEN, цвет белый | Bticino | Автоматизация BTicino | 2343 | Управляющие устройства для освещения и жалюзи MYHOME (BTICINO) | PL3 | 10 | ШТ | Под заказ Т2 | Сертифицировано | 2026-08-05 | 654.86 | 785.83 | 785.83 |  | 0.038 | 0.18792 | 58 | 54 | 60 | 8012199981932 |  |  | MyHome
HD4915AD | Axolute Клавиши с символами для системы автоматизации для 1 функции - 1 модуль, Светорегулятор, цвет белый | Axolute Клавиши с символами для системы автоматизации для 1 функции - 1 модуль, Светорегулятор, цвет белый | Bticino | Автоматизация BTicino | 2343 | Управляющие устройства для освещения и жалюзи MYHOME (BTICINO) | PL3 | 10 | ШТ | Под заказ Т2 | Сертифицировано | 2026-08-05 | 654.86 | 785.83 | 785.83 |  | 0.038 | 0.18792 | 58 | 54 | 60 | 8012199981956 |  |  | MyHome
HD4915AE | Ax Клавиша Стоп белый | Axolute Клавиша Стоп белый | Bticino | Автоматизация BTicino | 2343 | Управляющие устройства для освещения и жалюзи MYHOME (BTICINO) | PL3 | 10 | ШТ | Под заказ Т2 | Сертифицировано | 2026-08-05 | 663.87 | 796.64 | 796.64 |  | 0.038 | 0.18792 | 58 | 54 | 60 | 8005543469446 |  |  | MyHome
HD4915BA | Axolute Клавиши с символами для системы автоматизации для 1 функции - 1 модуль, Лампа, цвет белый | Axolute Клавиши с символами для системы автоматизации для 1 функции - 1 модуль, Лампа, цвет белый | Bticino | Автоматизация BTicino | 2343 | Управляющие устройства для освещения и жалюзи MYHOME (BTICINO) | PL3 | 10 | ШТ | Под заказ Т2 | Сертифицировано | 2026-08-05 | 618.64 | 742.37 | 742.37 |  | 0.038 | 0.18792 | 58 | 54 | 60 | 8012199982397 |  |  | MyHome
HD4915BB | Axolute Клавиши с символами для системы автоматизации для 1 функции - 1 модуль, Колокольчик, цвет белый | Axolute Клавиши с символами для системы автоматизации для 1 функции - 1 модуль, Колокольчик, цвет белый | Bticino | Автоматизация BTicino | 2343 | Управляющие устройства для освещения и жалюзи MYHOME (BTICINO) | PL3 | 10 | ШТ | Под заказ Т2 | Сертифицировано | 2026-08-05 | 686.1 | 823.32 | 823.32 |  | 0.038 | 0.18792 | 58 | 54 | 60 | 8012199981970 |  |  | MyHome
HD4915BC | Axolute Клавиши с символами для системы автоматизации для 1 функции - 1 модуль, Вентилятор, цвет белый | Axolute Клавиши с символами для системы автоматизации для 1 функции - 1 модуль, Вентилятор, цвет белый | Bticino | Автоматизация BTicino | 2343 | Управляющие устройства для освещения и жалюзи MYHOME (BTICINO) | PL3 | 10 | ШТ | Под заказ Т2 | Сертифицировано | 2026-08-05 | 686.1 | 823.32 | 823.32 |  | 0.038 | 0.18792 | 58 | 54 | 60 | 8012199981994 |  |  | MyHome
HD4915BD | Axolute Клавиши с символами для системы автоматизации для 1 функции - 1 модуль, Ключ, цвет белый | Axolute Клавиши с символами для системы автоматизации для 1 функции - 1 модуль, Ключ, цвет белый | Bticino | Автоматизация BTicino | 2343 | Управляющие устройства для освещения и жалюзи MYHOME (BTICINO) | PL3 | 10 | ШТ | Под заказ Т2 | Сертифицировано | 2026-08-05 | 686.1 | 823.32 | 823.32 |  | 0.038 | 0.18792 | 58 | 54 | 60 | 8012199982014 |  |  | MyHome
HD4915BL | Ax Клавиша свет кроват 1м бел | Axolute Клавиша Свет кровать 1м белый | Bticino | ЭУИ Luxe | 2343 | Управляющие устройства для освещения и жалюзи MYHOME (BTICINO) | PL3 | 10 | ШТ | Под заказ Т2 | Сертифицировано | 2026-08-05 | 1144.46 | 1373.35 | 1373.35 |  | 0.031 | 0.18792 | 58 | 54 | 60 | 8005543469781 |  |  | Axolute-Электроустановочные изделия
HD4915DD | Ax Клавиша Не беспок 1м белый | Axolute Клавиша Не беспокоить 1м белый | Bticino | Автоматизация BTicino | 2355 | Шинные системы управления для гостиниц (BTICINO) | PL4 | 10 | ШТ | Под заказ Т2 | Сертифицировано | 2026-08-05 | 1302.54 | 1563.05 | 1563.05 |  | 0.031 | 0.18792 | 58 | 54 | 60 | 8005543469804 |  |  | MyHome
HD4915M2 | Axolute Клавиши без символов - 1 функция, 2 модуля, цвет белый | Axolute Клавиши без символов - 1 функция, 2 модуля, цвет белый | Bticino | Автоматизация BTicino | 2343 | Управляющие устройства для освещения и жалюзи MYHOME (BTICINO) | PL3 | 10 | ШТ | Под заказ Т2 | Сертифицировано | 2026-08-05 | 686.1 | 823.32 | 823.32 |  | 0.105 | 0.52452 | 94 | 62 | 90 | 8012199982113 |  |  | MyHome
HD4915M2AA | Axolute Клавиши с символами для системы автоматизации для 1 функции - 2 модуля, OFF, цвет белый | Axolute Клавиши с символами для системы автоматизации для 1 функции - 2 модуля, OFF, цвет белый | Bticino | Автоматизация BTicino | 2343 | Управляющие устройства для освещения и жалюзи MYHOME (BTICINO) | PL3 | 10 | ШТ | Под заказ Т2 | Сертифицировано | 2026-08-05 | 686.1 | 823.32 | 823.32 |  | 0.105 | 0.52452 | 94 | 62 | 90 | 8012199982137 |  |  | MyHome
HD4915M2AB | Axolute Клавиши с символами для системы автоматизации для 1 функции - 2 модуля, ON, цвет белый | Axolute Клавиши с символами для системы автоматизации для 1 функции - 2 модуля, ON, цвет белый | Bticino | Автоматизация BTicino | 2343 | Управляющие устройства для освещения и жалюзи MYHOME (BTICINO) | PL3 | 10 | ШТ | Под заказ Т2 | Сертифицировано | 2026-08-05 | 654.86 | 785.83 | 785.83 |  | 0.105 | 0.52452 | 94 | 62 | 90 | 8012199982151 |  |  | MyHome
HD4915M2AC | Axolute Клавиши с символами для системы автоматизации для 1 функции - 2 модуля, GEN, цвет белый | Axolute Клавиши с символами для системы автоматизации для 1 функции - 2 модуля, GEN, цвет белый | Bticino | Автоматизация BTicino | 2343 | Управляющие устройства для освещения и жалюзи MYHOME (BTICINO) | PL3 | 10 | ШТ | Под заказ Т2 | Сертифицировано | 2026-08-05 | 590.47 | 708.56 | 708.56 |  | 0.105 | 0.52452 | 94 | 62 | 90 | 8012199982175 |  |  | MyHome
HD4915M2AD | Axolute Клавиши с символами для системы автоматизации для 1 функции - 2 модуля, Светорегулятор, цвет белый | Axolute Клавиши с символами для системы автоматизации для 1 функции - 2 модуля, Светорегулятор, цвет белый | Bticino | Автоматизация BTicino | 2343 | Управляющие устройства для освещения и жалюзи MYHOME (BTICINO) | PL3 | 10 | ШТ | Под заказ Т2 | Сертифицировано | 2026-08-05 | 654.86 | 785.83 | 785.83 |  | 0.105 | 0.52452 | 94 | 62 | 90 | 8012199982199 |  |  | MyHome
HD4915M2BA | Axolute Клавиши с символами для системы автоматизации для 1 функции - 2 модуля, Лампочка, цвет белый | Axolute Клавиши с символами для системы автоматизации для 1 функции - 2 модуля, Лампочка, цвет белый | Bticino | Автоматизация BTicino | 2343 | Управляющие устройства для освещения и жалюзи MYHOME (BTICINO) | PL3 | 10 | ШТ | Под заказ Т2 | Сертифицировано | 2026-08-05 | 590.47 | 708.56 | 708.56 |  | 0.105 | 0.52452 | 94 | 62 | 90 | 8012199982212 |  |  | MyHome
HD4915M2BB | Axolute Клавиши с символами для системы автоматизации для 1 функции - 2 модуля, Колокольчик, цвет белый | Axolute Клавиши с символами для системы автоматизации для 1 функции - 2 модуля, Колокольчик, цвет белый | Bticino | Автоматизация BTicino | 2343 | Управляющие устройства для освещения и жалюзи MYHOME (BTICINO) | PL3 | 10 | ШТ | Под заказ Т2 | Сертифицировано | 2026-08-05 | 618.64 | 742.37 | 742.37 |  | 0.105 | 0.52452 | 94 | 62 | 90 | 8012199982236 |  |  | MyHome
HD4915M2BC | Axolute Клавиши с символами для системы автоматизации для 1 функции - 2 модуля, Вентилятор, цвет белый | Axolute Клавиши с символами для системы автоматизации для 1 функции - 2 модуля, Вентилятор, цвет белый | Bticino | Автоматизация BTicino | 2343 | Управляющие устройства для освещения и жалюзи MYHOME (BTICINO) | PL3 | 10 | ШТ | Под заказ Т2 | Сертифицировано | 2026-08-05 | 686.1 | 823.32 | 823.32 |  | 0.105 | 0.52452 | 94 | 62 | 90 | 8012199982250 |  |  | MyHome
HD4915M2BL | Ax Клавиша свет кроват 2м бел | Axolute Клавиша Свет кровать 2м белый | Bticino | ЭУИ Luxe | 2343 | Управляющие устройства для освещения и жалюзи MYHOME (BTICINO) | PL3 | 10 | ШТ | Под заказ Т2 | Сертифицировано | 2026-08-05 | 1346.86 | 1616.23 | 1616.23 |  | 0.082 | 0.52452 | 94 | 62 | 90 | 8005543469828 |  |  | Axolute-Электроустановочные изделия
HD4915MR | Ax Клавиша Уберит комн 1м бел | Axolute Клавиша Уберите комнату 1м белый | Bticino | Автоматизация BTicino | 2355 | Шинные системы управления для гостиниц (BTICINO) | PL4 | 10 | ШТ | Под заказ Т2 | Сертифицировано | 2026-08-05 | 1302.54 | 1563.05 | 1563.05 |  | 0.031 | 0.18792 | 58 | 54 | 60 | 8005543469842 |  |  | MyHome
HD4921DD | Ax Клавиша Не беспок 1м белый | Axolute Клавиша Не беспокоить 1м белый | Bticino | ЭУИ Luxe | 2230 | Axolute электроустановочные изделия Bticino | PL2 | 10 | ШТ | Под заказ Т2 | Сертифицировано | 2026-08-05 | 938.98 | 1126.78 | 1126.78 |  | 0.03 | 0.09396 | 58 | 27 | 60 | 8005543468968 |  |  | Axolute-Электроустановочные изделия
HD4921LA | Axolute Клавиши с подсвечиваемыми символами для выключателей в дизайне AXIAL - 1 модуль, Лампа, цвет белый | Axolute Клавиши с подсвечиваемыми символами для выключателей в дизайне AXIAL - 1 модуль, Лампа, цвет белый | Bticino | ЭУИ Luxe | 2230 | Axolute электроустановочные изделия Bticino | PL2 | 10 | ШТ | Под заказ Т2 | Сертифицировано | 2026-08-05 | 716.76 | 860.11 | 860.11 |  | 0.03 | 0.09396 | 58 | 27 | 60 | 8012199985299 |  |  | Axolute-Электроустановочные изделия
HD4921LD | Axolute Клавиши с подсвечиваемыми символами для выключателей в дизайне AXIAL - 1 модуль, звонок, цвет белый | Axolute Клавиши с подсвечиваемыми символами для выключателей в дизайне AXIAL - 1 модуль, звонок, цвет белый | Bticino | ЭУИ Luxe | 2230 | Axolute электроустановочные изделия Bticino | PL2 | 10 | ШТ | Под заказ Т2 | Сертифицировано | 2026-08-05 | 716.76 | 860.11 | 860.11 |  | 0.03 | 0.09396 | 58 | 27 | 60 | 8012199985350 |  |  | Axolute-Электроустановочные изделия
HD4921LE | Axolute Клавиши с подсвечиваемыми символами для выключателей в дизайне AXIAL - 1 модуль, вентилятор, цвет белый | Axolute Клавиши с подсвечиваемыми символами для выключателей в дизайне AXIAL - 1 модуль, вентилятор, цвет белый | Bticino | ЭУИ Luxe | 2230 | Axolute электроустановочные изделия Bticino | PL2 | 10 | ШТ | Под заказ Т2 | Сертифицировано | 2026-08-05 | 716.76 | 860.11 | 860.11 | Будет удален | 0.03 | 0.09396 | 58 | 27 | 60 | 8012199985374 |  |  | Axolute-Электроустановочные изделия
HD4921LF | Axolute Клавиши с подсвечиваемыми символами для выключателей в дизайне AXIAL - 1 модуль, ключ, цвет белый | Axolute Клавиши с подсвечиваемыми символами для выключателей в дизайне AXIAL - 1 модуль, ключ, цвет белый | Bticino | ЭУИ Luxe | 2230 | Axolute электроустановочные изделия Bticino | PL2 | 10 | ШТ | Под заказ Т2 | Сертифицировано | 2026-08-05 | 756.2 | 907.44 | 907.44 |  | 0.03 | 0.09396 | 58 | 27 | 60 | 8012199985398 |  |  | Axolute-Электроустановочные изделия
HD4921M2LA | Axolute Клавиши с подсвечиваемыми символами для выключателей в дизайне AXIAL - 2 модуля, Лампа, цвет белый | Axolute Клавиши с подсвечиваемыми символами для выключателей в дизайне AXIAL - 2 модуля, Лампа, цвет белый | Bticino | ЭУИ Luxe | 2230 | Axolute электроустановочные изделия Bticino | PL2 | 10 | ШТ | Под заказ Т2 | Сертифицировано | 2026-08-05 | 845.01 | 1014.01 | 1014.01 |  | 0.1 | 0.52452 | 94 | 62 | 90 | 8012199985558 |  |  | Axolute-Электроустановочные изделия
HD4921M2LB | Axolute Клавиши с подсвечиваемыми символами для выключателей в дизайне AXIAL - 2 модуля, Подсветка лестницы, цвет белый | Axolute Клавиши с подсвечиваемыми символами для выключателей в дизайне AXIAL - 2 модуля, Подсветка лестницы, цвет белый | Bticino | ЭУИ Luxe | 2230 | Axolute электроустановочные изделия Bticino | PL2 | 10 | ШТ | Под заказ Т2 | Сертифицировано | 2026-08-05 | 817.46 | 980.95 | 980.95 | Распродажа остатков на складе | 0.1 | 0.52452 | 94 | 62 | 90 | 8012199985572 |  |  | Axolute-Электроустановочные изделия
HD4921M2LD | Axolute Клавиши с подсвечиваемыми символами для выключателей в дизайне AXIAL - 2 модуля, звонок, цвет белый | Axolute Клавиши с подсвечиваемыми символами для выключателей в дизайне AXIAL - 2 модуля, звонок, цвет белый | Bticino | ЭУИ Luxe | 2230 | Axolute электроустановочные изделия Bticino | PL2 | 10 | ШТ | Под заказ Т2 | Сертифицировано | 2026-08-05 | 876.61 | 1051.93 | 1051.93 |  | 0.1 | 0.52452 | 94 | 62 | 90 | 8012199985619 |  |  | Axolute-Электроустановочные изделия
HD4921M2LE | Axolute Клавиши с подсвечиваемыми символами для выключателей в дизайне AXIAL - 2 модуля, вентилятор, цвет белый | Axolute Клавиши с подсвечиваемыми символами для выключателей в дизайне AXIAL - 2 модуля, вентилятор, цвет белый | Bticino | ЭУИ Luxe | 2230 | Axolute электроустановочные изделия Bticino | PL2 | 10 | ШТ | Под заказ Т2 | Сертифицировано | 2026-08-05 | 852.31 | 1022.77 | 1022.77 | Будет удален | 0.1 | 0.52452 | 94 | 62 | 90 | 8012199985848 |  |  | Axolute-Электроустановочные изделия
HD4921M2LF | Axolute Клавиши с подсвечиваемыми символами для выключателей в дизайне AXIAL - 2 модуля, ключ, цвет белый | Axolute Клавиши с подсвечиваемыми символами для выключателей в дизайне AXIAL - 2 модуля, ключ, цвет белый | Bticino | ЭУИ Luxe | 2230 | Axolute электроустановочные изделия Bticino | PL2 | 10 | ШТ | Под заказ Т2 | Сертифицировано | 2026-08-05 | 884.16 | 1060.99 | 1060.99 |  | 0.1 | 0.52452 | 94 | 62 | 90 | 8012199985633 |  |  | Axolute-Электроустановочные изделия
HD4921MR | Ax Клавиша Уберит комн 1м бел | Axolute Клавиша Уберите комнату 1м белый | Bticino | ЭУИ Luxe | 2230 | Axolute электроустановочные изделия Bticino | PL2 | 10 | ШТ | Под заказ Т2 | Сертифицировано | 2026-08-05 | 917.76 | 1101.31 | 1101.31 |  | 0.03 | 0.09396 | 58 | 27 | 60 | 8005543469002 |  |  | Axolute-Электроустановочные изделия
HD4949 | Axolute Заглушка 1/2 модуля, цвет белый | Axolute Заглушка 1/2 модуля, цвет белый | Bticino | ЭУИ Luxe | 2230 | Axolute электроустановочные изделия Bticino | PL2 | 1 | ШТ | На складе | Не подлежит сертификации | 2022-12-31 | 232.41 | 278.89 | 278.89 |  | 0.042 | 0.18792 | 58 | 54 | 60 | 8012199986432 |  |  | Axolute-Электроустановочные изделия
HD4950 | Axolute Заглушка 1 модуль, цвет белый | Axolute Заглушка 1 модуль, цвет белый | Bticino | ЭУИ Luxe | 2230 | Axolute электроустановочные изделия Bticino | PL2 | 1 | ШТ | На складе | Не подлежит сертификации | 2022-12-31 | 304.14 | 364.97 | 364.97 |  | 0.057 | 0.253 | 230 | 50 | 22 | 8012199987453 |  |  | Axolute-Электроустановочные изделия
HD4951 | Axolute Заглушка 2 модуля, цвет белый | Axolute Заглушка 2 модуля, цвет белый | Bticino | ЭУИ Luxe | 2230 | Axolute электроустановочные изделия Bticino | PL2 | 1 | ШТ | На складе | Не подлежит сертификации | 2022-12-31 | 516.76 | 620.11 | 620.11 |  | 0.185 | 1.6335 | 275 | 108 | 55 | 8012199987484 |  |  | Axolute-Электроустановочные изделия
HD4953 | Axolute Заглушка с выходным отверстием 9 мм, цвет белый | Axolute Заглушка с выходным отверстием мм, цвет белый | Bticino | ЭУИ Luxe | 2230 | Axolute электроустановочные изделия Bticino | PL2 | 1 | ШТ | На складе | Не подлежит сертификации | 2022-12-31 | 662.61 | 795.13 | 795.13 |  | 0.006 | 0.041262 | 23 | 46 | 39 | 8012199984162 |  |  | Axolute-Электроустановочные изделия
HD4954 | Axolute Заглушка с выходным отверстием 9 мм, с 2 коннекторами для организации распайки, цвет белый | Axolute Заглушка с выходным отверстием мм, с 2 коннекторами для организации распайки, цвет белый | Bticino | ЭУИ Luxe | 2230 | Axolute электроустановочные изделия Bticino | PL2 | 1 | ШТ | На складе | Не подлежит сертификации | 2022-12-31 | 3426.05 | 4111.26 | 4111.26 |  | 0.185 | 1.6335 | 275 | 108 | 55 | 8012199984186 |  |  | Axolute-Электроустановочные изделия
HD4955A20 | Axolute Вывод кабеля с нерасплавляющейся лицевой панелью, 20А, цвет белый | Axolute Вывод кабеля с нерасплавляющейся лицевой панелью, 20А, цвет белый | Bticino | ЭУИ Luxe | 2230 | Axolute электроустановочные изделия Bticino | PL2 | 1 | ШТ | Под заказ Т2 | Сертифицировано | 2024-11-17 | 4452.08 | 5342.5 | 5342.5 |  | 0.072 | 0.28928 | 95 | 87 | 35 | 8012199984308 |  |  | Axolute-Электроустановочные изделия
HD4955A45 | Axolute Вывод кабеля с нерасплавляющейся лицевой панелью, 45А, цвет белый | Axolute Вывод кабеля с нерасплавляющейся лицевой панелью, 45А, цвет белый | Bticino | ЭУИ Luxe | 2230 | Axolute электроустановочные изделия Bticino | PL2 | 1 | ШТ | Под заказ Т2 | Сертифицировано | 2024-11-17 | 5087 | 6104.4 | 6104.4 |  | 0.151 | 0.38845 | 95 | 87 | 47 | 8012199984209 |  |  | Axolute-Электроустановочные изделия
HS4001AN | AXL Вкл акс авт 10А 1м ант | Axolute. Выключатель аксиальный одноклавишный 10А 250В. Автоматические клеммы. 1 модуль. Цвет Антрацит | Bticino | ЭУИ Luxe | 2230 | Axolute электроустановочные изделия Bticino | PL2 | 1 | ШТ | На складе | Сертифицировано | 2022-07-18 | 1524.16 | 1828.99 | 1828.99 |  | 0.252 | 0.98235 | 185 | 118 | 45 | 8005543585733 |  |  | Axolute
HS4001M2AN | AXL Вкл акс авт 10А 2м ант | Axolute. Выключатель аксиальный одноклавишный 10А 250В. Автоматические клеммы. 2 модуля. Цвет Антрацит | Bticino | ЭУИ Luxe | 2230 | Axolute электроустановочные изделия Bticino | PL2 | 1 | ШТ | На складе | Сертифицировано | 2022-07-18 | 2362.46 | 2834.95 | 2834.95 |  | 0.275 | 1.6335 | 275 | 108 | 55 | 8005543585757 |  |  | Axolute
HS4001M2N | AXL Выкл акс 10А 2м антр | Axolute. Выключатель аксиальный одноклавишный 10А 250В. Винтовые клеммы. 2 модуля. Цвет Антрацит | Bticino | ЭУИ Luxe | 2230 | Axolute электроустановочные изделия Bticino | PL2 | 1 | ШТ | На складе | Сертифицировано | 2022-08-03 | 2362.46 | 2834.95 | 2834.95 |  | 0.275 | 1.6335 | 275 | 108 | 55 | 8005543586433 |  |  | Axolute-Электроустановочные изделия
HS4001N | AXL Выкл акс 10А 1м антр | Axolute. Выключатель аксиальный одноклавишный 10А 250В. Винтовые клеммы. 1 модуль. Цвет Антрацит | Bticino | ЭУИ Luxe | 2230 | Axolute электроустановочные изделия Bticino | PL2 | 1 | ШТ | На складе | Сертифицировано | 2022-08-03 | 1524.16 | 1828.99 | 1828.99 |  | 0.252 | 0.98235 | 185 | 118 | 45 | 8005543568910 |  |  | Axolute-Электроустановочные изделия
HS4002 | Axolute Выключатель 2Р 20 АХ 250 В~ цвет антрацит | Axolute Выключатель 2Р 20 Axolute 250 В~ цвет антрацит | Bticino | ЭУИ Luxe | 2230 | Axolute электроустановочные изделия Bticino | PL2 | 10 | ШТ | Под заказ Т2 | Сертифицировано | 2023-06-26 | 2641.85 | 3170.22 | 3170.22 |  | 0.287 | 1.2006 | 185 | 118 | 55 | 8012199767796 |  |  | Axolute-Электроустановочные изделия
HS4003AN | AXL Пркл акс ав 10А 1м ант | Axolute. Переключатель аксиальный одноклавишный 10А 250В. Автоматические клеммы. 1 модуль. Цвет Антрацит | Bticino | ЭУИ Luxe | 2230 | Axolute электроустановочные изделия Bticino | PL2 | 1 | ШТ | На складе | Сертифицировано | 2022-07-18 | 1834.37 | 2201.24 | 2201.24 |  | 0.252 | 0.98235 | 185 | 118 | 45 | 8005543585771 |  |  | Axolute
HS4003M2AN | AXL Пркл акс ав 10А 2м ант | Axolute. Переключатель аксиальный одноклавишный 10А 250В. Автоматические клеммы. 2 модуля. Цвет Антрацит | Bticino | ЭУИ Luxe | 2230 | Axolute электроустановочные изделия Bticino | PL2 | 1 | ШТ | На складе | Сертифицировано | 2022-07-18 | 2793.45 | 3352.14 | 3352.14 |  | 0.275 | 1.6335 | 275 | 108 | 55 | 8005543585795 |  |  | Axolute
HS4003M2N | AXL Перекл акс 10А 2м антр | Axolute. Переключатель аксиальный одноклавишный 10А 250В. Винтовые клеммы. 2 модуля. Цвет Антрацит | Bticino | ЭУИ Luxe | 2230 | Axolute электроустановочные изделия Bticino | PL2 | 1 | ШТ | На складе | Сертифицировано | 2022-08-03 | 2793.45 | 3352.14 | 3352.14 |  | 0.275 | 1.6335 | 275 | 108 | 55 | 8005543586457 |  |  | Axolute-Электроустановочные изделия
HS4003N | AXL Перекл акс 10А 1м антр | Axolute. Переключатель аксиальный одноклавишный 10А 250В. Винтовые клеммы. 1 модуль. Цвет Антрацит | Bticino | ЭУИ Luxe | 2230 | Axolute электроустановочные изделия Bticino | PL2 | 1 | ШТ | На складе | Сертифицировано | 2022-08-03 | 1834.37 | 2201.24 | 2201.24 |  | 0.252 | 0.98235 | 185 | 118 | 45 | 8005543568934 |  |  | Axolute-Электроустановочные изделия
HS4004 | Axolute Переключатель промежуточный 1Р 16 А 250 В~ 1 модуль, винтовые клеммы, дизайн AXIAL, цвет антрацит | Axolute Переключатель промежуточный 1Р 16 А 250 В~ 1 модуль, винтовые клеммы, дизайн AXIAL, цвет антрацит | Bticino | ЭУИ Luxe | 2230 | Axolute электроустановочные изделия Bticino | PL2 | 1 | ШТ | На складе | Сертифицировано | 2023-06-26 | 2984.29 | 3581.15 | 3581.15 |  | 0.282 | 1.2006 | 185 | 118 | 55 | 8012199740386 |  |  | Axolute-Электроустановочные изделия
HS4004/2 | Axolute Переключатель промежуточный 1Р 16 А 250 В~ 2 модуля, винтовые клеммы, дизайн AXIAL, цвет антрацит | Axolute Переключатель промежуточный 1Р 16 А 250 В~ 2 модуля, винтовые клеммы, дизайн AXIAL, цвет антрацит | Bticino | ЭУИ Luxe | 2230 | Axolute электроустановочные изделия Bticino | PL2 | 10 | ШТ | На складе | Сертифицировано | 2023-06-26 | 3042.65 | 3651.18 | 3651.18 |  | 0.315 | 1.6335 | 275 | 108 | 55 | 8012199790343 |  |  | Axolute-Электроустановочные изделия
HS4005AN | AXL Кнп акс авт 10А 1м ант | Axolute. Кнопка аксиальная одноклавишная 10А 250В. Автоматические клеммы. 1 модуль. Цвет Антрацит | Bticino | ЭУИ Luxe | 2230 | Axolute электроустановочные изделия Bticino | PL2 | 1 | ШТ | На складе | Сертифицировано | 2022-07-18 | 1869.42 | 2243.3 | 2243.3 |  | 0.252 | 0.98235 | 185 | 118 | 45 | 8005543585818 |  |  | Axolute
HS4005M2AN | AXL Кнп акс авт 10А 2м ант | Axolute. Кнопка аксиальная одноклавишная 10А 250В. Автоматические клеммы. 2 модуля. Цвет Антрацит | Bticino | ЭУИ Luxe | 2230 | Axolute электроустановочные изделия Bticino | PL2 | 1 | ШТ | На складе | Сертифицировано | 2022-07-18 | 2157.03 | 2588.44 | 2588.44 |  | 0.275 | 1.6335 | 275 | 108 | 55 | 8005543585832 |  |  | Axolute
HS4005M2N | AXL Кнопка акс 10А 2м антр | Axolute. Кнопка аксиальная одноклавишный 10А 250В. Винтовые клеммы. 2 модуля. Цвет Антрацит | Bticino | ЭУИ Luxe | 2230 | Axolute электроустановочные изделия Bticino | PL2 | 1 | ШТ | На складе | Сертифицировано | 2022-08-03 | 2157.03 | 2588.44 | 2588.44 |  | 0.275 | 1.6335 | 275 | 108 | 55 | 8005543586471 |  |  | Axolute-Электроустановочные изделия
HS4005N | AXL Кнопка акс 10А 1м антр | Axolute. Кнопка аксиальная одноклавишный 10А 250В. Винтовые клеммы. 1 модуль. Цвет Антрацит | Bticino | ЭУИ Luxe | 2230 | Axolute электроустановочные изделия Bticino | PL2 | 1 | ШТ | На складе | Сертифицировано | 2022-08-03 | 1510.54 | 1812.65 | 1812.65 |  | 0.252 | 0.98235 | 185 | 118 | 45 | 8005543568958 |  |  | Axolute-Электроустановочные изделия
HS4011 | Ах выкл 32 А 1 мод антрацит | Axolute Выключатель 32 А 1 мод антрацит | Bticino | ЭУИ Luxe | 2230 | Axolute электроустановочные изделия Bticino | PL2 | 5 | ШТ | Под заказ Т2 | Сертифицировано | 2023-06-26 | 4807.73 | 5769.28 | 5769.28 | [6 empty] | 8012199758787 |  |  | Axolute-Электроустановочные изделия
HS4011S | Ах. выкл с неон. рамкой темн | Axolute Выключатель с неон. рамкой тёмный | Bticino | ЭУИ Luxe | 2230 | Axolute электроустановочные изделия Bticino | PL2 | 5 | ШТ | Под заказ Т2 | Сертифицировано | 2023-06-26 | 9939.26 | 11927.11 | 11927.11 |  | 0.53 | 2.55 | 200 | 150 | 85 | 8012199834825 |  |  | Axolute-Электроустановочные изделия
HS4011SW | Ах.выкл.неон.рамк марк. темн | Axolute Выключатель с неон. рамкой марк. тёмный | Bticino | ЭУИ Luxe | 2230 | Axolute электроустановочные изделия Bticino | PL2 | 5 | ШТ | Под заказ Т2 | Сертифицировано | 2023-06-26 | 10348.26 | 12417.91 | 12417.91 |  | 0.53 | 2.55 | 200 | 150 | 85 | 8012199834849 |  |  | Axolute-Электроустановочные изделия
HS4016 | Axolute 4-позиционный поворотный переключатель для управления кондиционерами, вентиляторами и т.п. – 3 А? 250 В~, цвет антрацит | Axolute 4-позиционный поворотный переключатель для управления кондиционерами, вентиляторами и т.п. – 3 А? 250 В~, цвет антрацит | Bticino | ЭУИ Luxe | 2230 | Axolute электроустановочные изделия Bticino | PL2 | 1 | ШТ | Под заказ Т2 | Сертифицировано | 2023-02-12 | 19659.75 | 23591.7 | 23591.7 |  | 0.054 | 0.18792 | 58 | 54 | 60 | 8012199776866 |  |  | Axolute-Электроустановочные изделия
HS4019 | Ах.вык.45А с неон.рамк темн | Axolute Выключатель 45А с неон.рамк тёмн. | Bticino | ЭУИ Luxe | 2230 | Axolute электроустановочные изделия Bticino | PL2 | 5 | ШТ | Под заказ Т2 | Сертифицировано | 2023-06-26 | 6386.71 | 7664.05 | 7664.05 |  | 0.672 | 4.5174 | 270 | 117 | 143 | 8012199844534 |  |  | Axolute-Электроустановочные изделия
HS4022 | Axolute Переключатель на два направления 2Р 16 А 250 В~ с ключом, цвет антрацит | Axolute Переключатель на два направления 2Р 16 А 250 В~ с ключом, цвет антрацит | Bticino | ЭУИ Luxe | 2230 | Axolute электроустановочные изделия Bticino | PL2 | 1 | ШТ | Под заказ Т2 | Сертифицировано | 2023-06-26 | 15586.46 | 18703.75 | 18703.75 | Распродажа остатков на складе | 0.051 | 0.09396 | 58 | 27 | 60 | 8012199774084 |  |  | Axolute-Электроустановочные изделия
HS4027 | Axolute 2-х кнопочный переключатель 16А 1Р 1-0-2, цвет антрацит | Axolute 2-х кнопочный переключатель 16А 1Р 1-0-2, цвет антрацит | Bticino | ЭУИ Luxe | 2230 | Axolute электроустановочные изделия Bticino | PL2 | 1 | ШТ | Под заказ Т2 | Сертифицировано | 2023-06-26 | 3949.1 | 4738.92 | 4738.92 |  | 0.192 | 1.2006 | 185 | 118 | 55 | 8012199758800 |  |  | Axolute-Электроустановочные изделия
HS4027/2 | Axolute 2-х кнопочный переключатель 16 А, 1Р 1-0-2 – 2 модуля, цвет антрацит | Axolute 2-х кнопочный переключатель 16 А, 1Р 1-0-2 – 2 модуля, цвет антрацит | Bticino | ЭУИ Luxe | 2230 | Axolute электроустановочные изделия Bticino | PL2 | 1 | ШТ | Под заказ Т2 | Сертифицировано | 2023-06-26 | 5514.18 | 6617.02 | 6617.02 | Будет удален | 0.152 | 1.2006 | 185 | 118 | 55 | 8012199789033 |  | 01.12.21 - Изменение статуса на "Последний год в каталоге" | Axolute-Электроустановочные изделия
HS4028H | Axolute Двойная кнопка для отелей, "Не беспокоить/Пожалуйста, уберите комнату", цвет антрацит | Axolute Двойная кнопка для отелей, "Не беспокоить/Пожалуйста, уберите комнату", цвет антрацит | Bticino | ЭУИ Luxe | 2230 | Axolute электроустановочные изделия Bticino | PL2 | 10 | ШТ | Под заказ Т2 | Сертифицировано | 2023-06-26 | 4065.25 | 4878.3 | 4878.3 |  | 0.192 | 1.2006 | 185 | 118 | 55 | 8012199850849 |  |  | Axolute-Электроустановочные изделия
HS4033 | Axolute Кнопка со шнуром 1Р (NO) 10 А 250 В~, цвет антрацит | Axolute Кнопка со шнуром 1Р (NO) 10 А 250 В~, цвет антрацит | Bticino | ЭУИ Luxe | 2230 | Axolute электроустановочные изделия Bticino | PL2 | 1 | ШТ | Под заказ Т2 | Сертифицировано | 2023-06-26 | 3137.62 | 3765.14 | 3765.14 |  | 0.026 | 0.09396 | 58 | 27 | 60 | 8012199758824 |  |  | Axolute-Электроустановочные изделия
HS4036 | Axolute Кнопка двойная 1Р (NO) + 1Р (NO) 10 А 250 В~, цвет антрацит | Axolute Кнопка двойная 1Р (NO) + 1Р (NO) 10 А 250 В~, цвет антрацит | Bticino | ЭУИ Luxe | 2230 | Axolute электроустановочные изделия Bticino | PL2 | 10 | ШТ | Под заказ Т2 | Сертифицировано | 2026-07-22 | 3296.33 | 3955.6 | 3955.6 | Будет удален | 0.192 | 1.2006 | 185 | 118 | 55 | 8012199758848 |  | 01.12.21 - Изменение статуса на "Последний год в каталоге" | Axolute-Электроустановочные изделия
HS4036/2 | Axolute Кнопка двойная 1Р (NO) + 1Р (NO) 10 А 250 В~ – 2 модуля, цвет антрацит | Axolute Кнопка двойная 1Р (NO) + 1Р (NO) 10 А 250 В~ – 2 модуля, цвет антрацит | Bticino | ЭУИ Luxe | 2230 | Axolute электроустановочные изделия Bticino | PL2 | 5 | ШТ | Под заказ Т2 | Сертифицировано | 2026-07-22 | 4661.94 | 5594.33 | 5594.33 | Будет удален | 0.152 | 1.2006 | 185 | 118 | 55 | 8012199789057 |  | 01.12.21 - Изменение статуса на "Последний год в каталоге" | Axolute-Электроустановочные изделия
HS4037 | Axolute Кнопка двойная с блокировкой 1Р (NO) + 1Р (NO) 10 А 250 В~, цвет антрацит | Axolute Кнопка двойная с блокировкой 1Р (NO) + 1Р (NO) 10 А 250 В~, цвет антрацит | Bticino | ЭУИ Luxe | 2230 | Axolute электроустановочные изделия Bticino | PL2 | 10 | ШТ | Под заказ Т2 | Сертифицировано | 2026-07-22 | 4696.11 | 5635.33 | 5635.33 |  | 0.192 | 1.2006 | 185 | 118 | 55 | 8012199758862 |  |  | Axolute-Электроустановочные изделия
HS4037/2 | Axolute Кнопка двойная с блокировкой 1Р (NO) + 1Р (NO) 10 А 250 В~ – 2 модуля, цвет антрацит | Axolute Кнопка двойная с блокировкой 1Р (NO) + 1Р (NO) 10 А 250 В~ – 2 модуля, цвет антрацит | Bticino | ЭУИ Luxe | 2230 | Axolute электроустановочные изделия Bticino | PL2 | 5 | ШТ | Под заказ Т2 | Сертифицировано | 2026-07-22 | 5763.42 | 6916.1 | 6916.1 | Будет удален | 0.152 | 1.2006 | 185 | 118 | 55 | 8012199789071 |  | 01.12.21 - Изменение статуса на "Последний год в каталоге" | Axolute-Электроустановочные изделия
HS4044 | Axolute Кнопка 2Р (NO) 10 А 250 В~ – с независимыми контактами, цвет алюминий | Axolute Кнопка 2Р (NO) 10 А 250 В~ – с независимыми контактами, алюминий | Bticino | ЭУИ Luxe | 2230 | Axolute электроустановочные изделия Bticino | PL2 | 10 | ШТ | Под заказ Т2 | Сертифицировано | 2023-06-26 | 2193.19 | 2631.83 | 2631.83 |  | 0.192 | 1.2006 | 185 | 118 | 55 | 8012199782362 |  |  | Axolute-Электроустановочные изделия
HS4045 | Ах. элек. кнопка 1мод темн | Axolute Элек. Кнопка 1 мод тёмн. | Bticino | ЭУИ Luxe | 2230 | Axolute электроустановочные изделия Bticino | PL2 | 10 | ШТ | Под заказ Т2 | Сертифицировано | 2026-07-22 | 3255.84 | 3907.01 | 3907.01 | Распродажа остатков на складе | 0.292 | 1.2006 | 185 | 118 | 55 | 8012199843834 |  |  | Axolute-Электроустановочные изделия
HS4053 | Axolute Переключатель на 2 направления 1Р 16 А 250 В~ цвет антрацит | Axolute Переключатель на 2 направления 1Р 16 А 250 В~ цвет антрацит | Bticino | ЭУИ Luxe | 2230 | Axolute электроустановочные изделия Bticino | PL2 | 1 | ШТ | На складе | Сертифицировано | 2023-06-26 | 1695.99 | 2035.19 | 2035.19 | Распродажа остатков на складе | 0.256 | 0.98235 | 185 | 118 | 45 | 8012199758916 |  |  | Axolute-Электроустановочные изделия
HS4054 | Axolute Переключатель промежуточный 1Р 16 А 250 В~ цвет антрацит | Axolute Переключатель промежуточный 1Р 16 А 250 В~ цвет антрацит | Bticino | ЭУИ Luxe | 2230 | Axolute электроустановочные изделия Bticino | PL2 | 1 | ШТ | На складе | Сертифицировано | 2023-06-26 | 2759.14 | 3310.97 | 3310.97 | Распродажа остатков на складе | 0.287 | 1.2006 | 185 | 118 | 55 | 8012199758930 |  |  | Axolute-Электроустановочные изделия
HS4054/2 | Axolute Переключатель промежуточный 1Р 16 А 250 В~ – 2 модуля, цвет антрацит | Axolute Переключатель промежуточный 1Р 16 А 250 В~ – 2 модуля, цвет антрацит | Bticino | ЭУИ Luxe | 2230 | Axolute электроустановочные изделия Bticino | PL2 | 1 | ШТ | На складе | Сертифицировано | 2023-06-26 | 2759.14 | 3310.97 | 3310.97 | Распродажа остатков на складе | 0.31 | 1.6335 | 275 | 108 | 55 | 8012199790473 |  |  | Axolute-Электроустановочные изделия
HS4055 | Axolute Кнопка 1Р (NO) 16 А 250 В~ цвет антрацит | Axolute Кнопка 1Р (NO) 16 А 250 В~ цвет антрацит | Bticino | ЭУИ Luxe | 2230 | Axolute электроустановочные изделия Bticino | PL2 | 1 | ШТ | Под заказ Т2 | Сертифицировано | 2023-06-26 | 1396.58 | 1675.9 | 1675.9 | Распродажа остатков на складе | 0.256 | 0.98235 | 185 | 118 | 45 | 8012199758954 |  |  | Axolute-Электроустановочные изделия
HS4055/2 | Axolute Кнопка 1Р (NO) 16 А 250 В~ – 2 модуля, цвет антрацит | Axolute Кнопка 1Р (NO) 16 А 250 В~ – 2 модуля, цвет антрацит | Bticino | ЭУИ Luxe | 2230 | Axolute электроустановочные изделия Bticino | PL2 | 1 | ШТ | Под заказ Т2 | Сертифицировано | 2023-06-26 | 1430.48 | 1716.58 | 1716.58 | Распродажа остатков на складе | 0.28 | 1.6335 | 275 | 108 | 55 | 8012199790497 |  |  | Axolute-Электроустановочные изделия
HS4113 | Axolute Розетка 2К+З, 10 А 250 В~ с заземляющими контактами, ? 4 мм, цвет антрацит | Axolute Розетка 2К+З, 10 А 250 В~ с заземляющими контактами, ? 4 мм, цвет антрацит | Bticino | ЭУИ Luxe | 2230 | Axolute электроустановочные изделия Bticino | PL2 | 10 | ШТ | Под заказ Т2 | Сертифицировано | 2023-09-04 | 460.29 | 552.35 | 552.35 |  | 0.311 | 0.98235 | 185 | 118 | 45 | 8012199746999 |  |  | Axolute-Электроустановочные изделия
HS4125 | Axolute Розетка 2К, 16 А с защитными шторками Евро – Американский стандарт, цвет антрацит | Axolute Розетка 2К, 16 А с защитными шторками Евро – Американский стандарт, цвет антрацит | Bticino | ЭУИ Luxe | 2230 | Axolute электроустановочные изделия Bticino | PL2 | 10 | ШТ | Под заказ Т2 | Сертифицировано | 2023-09-04 | 1686.61 | 2023.93 | 2023.93 |  | 0.301 | 0.98235 | 185 | 118 | 45 | 8012199823584 |  | 11.01.22 - Изменение статуса на складе на "Под заказ Т2" | Axolute-Электроустановочные изделия
HS4126 | Axolute Розетка 2К+З евро-амер | Axolute Розетка 2к+З Евро-Амер | Bticino | ЭУИ Luxe | 2230 | Axolute электроустановочные изделия Bticino | PL2 | 10 | ШТ | Под заказ Т2 | Сертифицировано | 2023-09-04 | 1909.68 | 2291.62 | 2291.62 |  | 0.46 | 1.6335 | 275 | 108 | 55 | 8012199823669 |  |  | Axolute-Электроустановочные изделия
HS4139 | LL Розетка "мультистандарт",5/6/10/13А 127В/250В, 2 модуля, антрацит | Livinglight Розетка "мультистандарт",5/6/10/13А 127В/250В, 2 модуля, антрацит | Bticino | ЭУИ Luxe | 2230 | Axolute электроустановочные изделия Bticino | PL2 | 1 | ШТ | Под заказ Т2 | Сертифицировано | 2025-05-14 | 2732.17 | 3278.6 | 3278.6 | [6 empty] | 8012199957210 |  |  | Axolute-Электроустановочные изделия
HS4140 | Axolute Розетка 2К+З, 10/16 А с центральным и боковыми заземляющими контактами Schuko, с защитными шторками, цвет антрацит, немецкий стандарт | Axolute Розетка 2К+З, 10/16 А с центральным и боковыми заземляющими контактами Schuko, с защитными шторками, цвет антрацит, немецкий стандарт | Bticino | ЭУИ Luxe | 2230 | Axolute электроустановочные изделия Bticino | PL2 | 10 | ШТ | Под заказ Т2 | Сертифицировано | 2023-09-04 | 2948.92 | 3538.7 | 3538.7 |  | 0.43 | 1.8172 | 280 | 118 | 55 | 8012199747071 |  |  | Axolute-Электроустановочные изделия
HS4140/16 | Axolute Розетка 2К+З, 10 и16 А с защищенными контактами, цвет антрацит, немецкий стандарт | Axolute Розетка 2К+З, 10 и16 А с защищенными контактами, цвет антрацит, немецкий стандарт | Bticino | ЭУИ Luxe | 2230 | Axolute электроустановочные изделия Bticino | PL2 | 10 | ШТ | Под заказ Т2 | Сертифицировано | 2023-09-04 | 2766.88 | 3320.26 | 3320.26 |  | 0.43 | 1.8172 | 280 | 118 | 55 | 8012199747088 |  |  | Axolute-Электроустановочные изделия
HS4140/16F | AXL Роз.2К+З ит/н flat 2м ант | AXOLUTE. Розетка 2К+З 16А 250В, немецкого/итальянского стандартов,с плоской лицевой панелью. Цвет Антрацит | Bticino | ЭУИ Luxe | 2230 | Axolute электроустановочные изделия Bticino | PL2 | 1 | ШТ | На складе | Сертифицировано | 2022-07-02 | 2542.88 | 3051.46 | 3051.46 |  | 0.417 | 1.6335 | 275 | 108 | 55 | 8005543565490 |  |  | Axolute
HS4141 | Axolute Розетка 2К+З, 10/16 А 250 В с боковыми заземляющими контактами Schuko, с экранированными контактами, цвет антрацит, немецкий стандарт | Axolute Розетка 2К+З, 10/16 А 250 В с боковыми заземляющими контактами Schuko, с экранированными контактами, цвет антрацит, немецкий стандарт | Bticino | ЭУИ Luxe | 2230 | Axolute электроустановочные изделия Bticino | PL2 | 10 | ШТ | На складе | Сертифицировано | 2023-09-04 | 1956.07 | 2347.28 | 2347.28 |  | 0.43 | 1.8172 | 280 | 118 | 55 | 8012199767727 |  |  | Axolute-Электроустановочные изделия
HS4141PW | Axolute Розетка 2К+З с крышкой, 10/16 А 250 В с боковыми заземляющими контактами Schuko, с экранированными контактами, клеммы с автоматическим зажимом, цвет антрацит, немецкий стандарт | Axolute Розетка 2К+З с крышкой, 10/16 А 250 В с боковыми заземляющими контактами Schuko, с экранированными контактами, клеммы с автоматическим зажимом, цвет антрацит, немецкий стандарт | Bticino | ЭУИ Luxe | 2230 | Axolute электроустановочные изделия Bticino | PL2 | 1 | ШТ | На складе | Сертифицировано | 2023-09-04 | 4902.3 | 5882.76 | 5882.76 | Будет удален | 0.257 | 1.2006 | 185 | 118 | 55 | 8012199788401 |  |  | Axolute-Электроустановочные изделия
HS4141W | Axolute Розетка 2К+З, 10/16 А с центральным и боковыми заземляющими контактами Schuko, с защитными шторками, автоматические клеммы, цвет антрацит, немецкий стандарт | Axolute Розетка 2К+З, 10/16 А с центральным и боковыми заземляющими контактами Schuko, с защитными шторками, автоматические клеммы, цвет антрацит, немецкий стандарт | Bticino | ЭУИ Luxe | 2230 | Axolute электроустановочные изделия Bticino | PL2 | 10 | ШТ | На складе | Сертифицировано | 2023-09-04 | 1634.1 | 1960.92 | 1960.92 | Будет удален | 0.446 | 1.6335 | 275 | 108 | 55 | 8012199782980 |  |  | Axolute-Электроустановочные изделия
HS4142 | Axolute Розетка 2К+З, 10/16 А 250 В с экранированными контактами, цвет антрацит, французский стандарт | Axolute Розетка 2К+З, 10/16 А 250 В с экранированными контактами, цвет антрацит, французский стандарт | Bticino | ЭУИ Luxe | 2230 | Axolute электроустановочные изделия Bticino | PL2 | 10 | ШТ | Под заказ Т2 | Сертифицировано | 2023-09-04 | 1581.54 | 1897.85 | 1897.85 |  | 0.445 | 1.6335 | 275 | 108 | 55 | 8012199788715 |  |  | Axolute-Электроустановочные изделия
HS4177 | Axolute 230 В~, 50/60 Гц, выход 115/230 В~, 20 ВА, 3 модуля, цвет алюминий | Axolute 230 В~, 50/60 Гц, выход 115/230 В~, 20 ВА, 3 модуля, алюминий | Bticino | ЭУИ Luxe | 2230 | Axolute электроустановочные изделия Bticino | PL2 | 1 | ШТ | Под заказ Т2 | Сертифицировано | 2023-11-12 | 24032.15 | 28838.58 | 28838.58 |  | 0.4 | 0.55577 | 108 | 62 | 83 | 8012199750194 |  |  | Axolute-Электроустановочные изделия
HS4180 | Axolute Розетка 2К+З, 10/16 А 250 В~ с экранированными контактами, цвет антрацит | Axolute Розетка 2К+З, 10/16 А 250 В~ с экранированными контактами, цвет антрацит | Bticino | ЭУИ Luxe | 2230 | Axolute электроустановочные изделия Bticino | PL2 | 1 | ШТ | Под заказ Т2 | Сертифицировано | 2023-09-04 | 1491.1 | 1789.32 | 1789.32 |  | 0.31 | 0.98235 | 185 | 118 | 45 | 8012199747033 |  |  | Axolute-Электроустановочные изделия
HS4204 | Axolute Лицевая панель для розеток TV + FM, цвет антрацит | Axolute Лицевая панель для розеток TV + FM, цвет антрацит | Bticino | ЭУИ Luxe | 2230 | Axolute электроустановочные изделия Bticino | PL2 | 10 | ШТ | Под заказ Т2 | Сертифицировано | 2026-08-05 | 909.47 | 1091.36 | 1091.36 |  | 0.098 | 0.52452 | 94 | 62 | 90 | 8012199769462 |  |  | Axolute-Электроустановочные изделия
HS4207 | Axolute Лицевая панель для розеток TV + FM + SAT, цвет антрацит | Axolute Лицевая панель для розеток TV + FM + SAT, цвет антрацит | Bticino | ЭУИ Luxe | 2230 | Axolute электроустановочные изделия Bticino | PL2 | 10 | ШТ | Под заказ Т2 | Сертифицировано | 2026-08-05 | 898.04 | 1077.65 | 1077.65 |  | 0.094 | 0.52452 | 94 | 62 | 90 | 8012199789019 |  |  | Axolute-Электроустановочные изделия
HS4212 | Axolute Лицевая панель для розеток TV/FM + SAT, цвет антрацит | Axolute Лицевая панель для розеток TV/FM + SAT, цвет антрацит | Bticino | ЭУИ Luxe | 2230 | Axolute электроустановочные изделия Bticino | PL2 | 10 | ШТ | Под заказ Т2 | Сертифицировано | 2026-08-05 | 909.47 | 1091.36 | 1091.36 |  | 0.098 | 0.52452 | 94 | 62 | 90 | 8012199769479 |  |  | Axolute-Электроустановочные изделия
HS4258/11D | Axolute Телефонный разъем RJ11, категория 3, тип коннектора К10, цвет антрацит | Axolute Телефонный разъём RJ11, категория 3, тип коннектора К10, цвет антрацит | Bticino | ЭУИ Luxe | 2230 | Axolute электроустановочные изделия Bticino | PL2 | 10 | ШТ | На складе | Сертифицировано | 2026-08-05 | 2148.16 | 2577.79 | 2577.79 | Распродажа остатков на складе | 0.168 | 1.6335 | 275 | 108 | 55 | 8012199756691 |  |  | Axolute-Электроустановочные изделия
HS4258/11N | Axolute Розетка Rj 11, категория 3, К10, цвет антрацит | Axolute Розетка RJ11, Cat. 3, К10, цвет антрацит | Bticino | ЭУИ Luxe | 2230 | Axolute электроустановочные изделия Bticino | PL2 | 1 | ШТ | На складе | Сертифицировано | 2026-08-05 | 2883.51 | 3460.21 | 3460.21 |  | 0.011 | 0.028566 | 23 | 46 | 27 | 8012199747750 |  |  | Axolute-Электроустановочные изделия
HS4262C6 | Роз AxoluteRJ45UTP к6 110 антр | Роз Axolute RJ45 UTP Cat. 6 110 антрацит | Bticino | ЭУИ Luxe | 2802 | Розетки RJ 45 Bticino | PL8 | 1 | ШТ | Под заказ Т2 | Сертифицировано | 2026-08-05 | 4447.39 | 5336.87 | 5336.87 |  | 0.025 | 0.028125 | 45 | 25 | 25 | 8005543407516 |  |  | Axolute-Электроустановочные изделия
HS4262C6S | Роз AxoluteRJ45FTP к6 110 антр | Роз Axolute RJ45 FTP Cat. 6 110 антрацит | Bticino | ЭУИ Luxe | 2802 | Розетки RJ 45 Bticino | PL8 | 1 | ШТ | Под заказ Т2 | Сертифицировано | 2026-08-05 | 6289.74 | 7547.69 | 7547.69 |  | 0.025 | 0.028125 | 45 | 25 | 25 | 8005543407530 |  |  | Axolute-Электроустановочные изделия
HS4268SC | Axolute Двойной разъем для оптико-волоконной линии, кабельный разъем SC – дуплекс, цвет антрацит | Axolute Двойной Разъём для оптико-волоконной линии, кабельный Разъём SC – дуплекс, цвет антрацит | Bticino | ЭУИ Luxe | 2804 | Волоконно-оптические розетки Bticino | PL8 | 1 | ШТ | Под заказ Т2 | Не подлежит сертификации | 2022-12-31 | 6485.36 | 7782.43 | 7782.43 |  | 0.025 | 0.18792 | 58 | 54 | 60 | 8012199747927 |  |  | Axolute-Электроустановочные изделия
HS4268ST | AxoluteДвойной разъем для оптико-волоконной линии, кабельный разъем SC – дуплекс, цвет антрацит | AxoluteДвойной Разъём для оптико-волоконной линии, кабельный Разъём SC – дуплекс, цвет антрацит | Bticino | ЭУИ Luxe | 2804 | Волоконно-оптические розетки Bticino | PL8 | 1 | ШТ | Под заказ Т2 | Не подлежит сертификации | 2022-12-31 | 5404.44 | 6485.33 | 6485.33 |  | 0.025 | 0.18792 | 58 | 54 | 60 | 8012199747941 |  |  | Axolute-Электроустановочные изделия
HS4279C6 | axolute RJ 45 UTP кат6 | Роз Axolute RJ45 UTP Cat. 6 | Bticino | ЭУИ Luxe | 2802 | Розетки RJ 45 Bticino | PL8 | 1 | ШТ | На складе | Сертифицировано | 2026-08-05 | 3505.75 | 4206.9 | 4206.9 |  | 0.358 | 0.98235 | 185 | 118 | 45 | 8012199976594 |  |  | Axolute-Электроустановочные изделия
HS4279C6A | Розетка axolute RJ45 STP кат6A | Розетка Axolute RJ45 STP Cat. 6A | Bticino | ЭУИ Luxe | 2802 | Розетки RJ 45 Bticino | PL8 | 10 | ШТ | Под заказ Т2 | Сертифицировано | 2026-08-05 | 5428.42 | 6514.1 | 6514.1 |  | 0.218 | 2.0349 | 176 | 123 | 94 | 8012199976617 |  |  | Axolute-Электроустановочные изделия
HS4279C6F | Розетка axolute RJ45 FTP кат6 | Розетка Axolute RJ45 FTP Cat. 6 | Bticino | ЭУИ Luxe | 2802 | Розетки RJ 45 Bticino | PL8 | 10 | ШТ | Под заказ Т2 | Сертифицировано | 2026-08-05 | 5187.08 | 6224.5 | 6224.5 |  | 0.358 | 0.98235 | 185 | 118 | 45 | 8012199976631 |  |  | Axolute-Электроустановочные изделия
HS4279C6S | axolute RJ 45 STP кат6 сер | Роз Axolute RJ45 STP Cat. 6 серый | Bticino | ЭУИ Luxe | 2802 | Розетки RJ 45 Bticino | PL8 | 10 | ШТ | Под заказ Т2 | Сертифицировано | 2026-08-05 | 4777.03 | 5732.44 | 5732.44 |  | 0.19 | 2.0349 | 176 | 123 | 94 | 8012199976655 |  |  | Axolute-Электроустановочные изделия
HS4280 | Axolute Аудио разъем Jack 3,5 мм, цвет антрацит | Axolute Аудио разъём Jack 3,5 мм, цвет антрацит | Bticino | ЭУИ Luxe | 2840 | Коннекторы аудио-видео Bticino | PL8 | 1 | ШТ | Под заказ Т2 | Сертифицировано | 2026-08-05 | 4745.52 | 5694.62 | 5694.62 |  | 0.03 | 0.09396 | 58 | 27 | 60 | 8005543401439 |  |  | Axolute-Электроустановочные изделия
HS4281 | Axolute Аудио разъем RCAx2 ("Тюльпан"), цвет антрацит | Axolute Аудио разъём RCAx2 ("Тюльпан"), цвет антрацит | Bticino | ЭУИ Luxe | 2840 | Коннекторы аудио-видео Bticino | PL8 | 1 | ШТ | Под заказ Т2 | Сертифицировано | 2026-08-05 | 5009.16 | 6010.99 | 6010.99 |  | 0.03 | 0.09396 | 58 | 27 | 60 | 8005543401507 |  |  | Axolute-Электроустановочные изделия
HS4284 | Axolute HDMI разъем, цвет антрацит | Axolute HDMI разъём, цвет антрацит | Bticino | ЭУИ Luxe | 2840 | Коннекторы аудио-видео Bticino | PL8 | 1 | ШТ | Под заказ Т1 | Сертифицировано | 2026-08-05 | 7381.91 | 8858.29 | 8858.29 |  | 0.043 | 0.18792 | 58 | 54 | 60 | 8005543401576 |  | 11.01.22 - Изменение статуса на складе на "Под заказ Т1" | Axolute-Электроустановочные изделия
HS4285 | Axolute USB разъем, цвет антрацит | Axolute USB разъём, цвет антрацит | Bticino | ЭУИ Luxe | 2840 | Коннекторы аудио-видео Bticino | PL8 | 1 | ШТ | На складе | Сертифицировано | 2026-08-05 | 4745.52 | 5694.62 | 5694.62 |  | 0.03 | 0.09396 | 58 | 27 | 60 | 8005543401811 |  |  | Axolute-Электроустановочные изделия
HS4285C1 | AXL Зарядка USB 1,1А 1м ант | Axolute. Розетка USB для зарядки мобильных устройств 1,1А 230/5В. 1 модуль. Цвет Антрацит | Bticino | ЭУИ Luxe | 2230 | Axolute электроустановочные изделия Bticino | PL2 | 1 | ШТ | На складе | Сертифицировано | 2026-07-18 | 5601.62 | 6721.94 | 6721.94 |  | 0.03 | 0.09396 | 58 | 27 | 60 | 8005543587171 |  |  | Axolute
HS4285C2 | Axl разъем д/зарядки 2хUSB ант | Axolute Разъём д/зарядки 2хUSB антрацит | Bticino | ЭУИ Luxe | 2230 | Axolute электроустановочные изделия Bticino | PL2 | 1 | ШТ | На складе | Сертифицировано | 2026-07-18 | 6154.11 | 7384.93 | 7384.93 |  | 0.057 | 0.18792 | 58 | 54 | 60 | 8005543488591 |  |  | Axolute-Электроустановочные изделия
HS4291 | Axolute Мини разъем двухполюсный для вспомогательных цепей, ? 3 мм, 16 А, 24 В (SELV), цвет антрацит | Axolute Мини Разъём двухполюсный для вспомогательных цепей, 3 мм, 16 А, 24 В (SELV), цвет антрацит | Bticino | ЭУИ Luxe | 2230 | Axolute электроустановочные изделия Bticino | PL2 | 10 | ШТ | Под заказ Т2 | Сертифицировано | 2026-08-04 | 1871.35 | 2245.62 | 2245.62 |  | 0.222 | 0.98235 | 185 | 118 | 45 | 8012199756677 |  |  | Axolute-Электроустановочные изделия
HS4294 | Axolute Разъем для подключения акустических систем (динамиков, домашнего кинотеатра и пр.), цвет антрацит | Axolute Разъём для подключения акустических систем (динамиков, домашнего кинотеатра и пр.), цвет антрацит | Bticino | ЭУИ Luxe | 2230 | Axolute электроустановочные изделия Bticino | PL2 | 10 | ШТ | На складе | Не подлежит сертификации | 2023-12-31 | 4176.77 | 5012.12 | 5012.12 |  | 0.184 | 0.98235 | 185 | 118 | 45 | 8012199814254 |  |  | Axolute-Электроустановочные изделия
HS4330/230 | Axolute моностабильное реле с NO/NC контактами 10 АХ, напряжение питания катушки 230 В, цвет антрацит | Axolute моностабильное реле с NO/NC контактами 10 АХ, напряжение питания катушки 230 В, цвет антрацит | Bticino | ЭУИ Luxe | 2230 | Axolute электроустановочные изделия Bticino | PL2 | 1 | ШТ | Под заказ Т2 | Сертифицировано | 2026-07-26 | 9495.11 | 11394.13 | 11394.13 |  | 0.037 | 0.09396 | 58 | 27 | 60 | 8012199788678 |  |  | Axolute-Электроустановочные изделия
HS4351/230 | Axolute Бронзовый колокольчик, 230 В~, 12 ВА, 80 дБ, цвет антрацит | Axolute Бронзовый колокольчик, 230 В~, 12 ВА, 80 дБ, цвет антрацит | Bticino | ЭУИ Luxe | 2230 | Axolute электроустановочные изделия Bticino | PL2 | 10 | ШТ | Под заказ Т2 | Сертифицировано | 2026-08-09 | 5880.37 | 7056.44 | 7056.44 |  | 0.427 | 1.2006 | 185 | 118 | 55 | 8012199751887 |  |  | Axolute-Электроустановочные изделия
HS4356/230 | Axolute Зуммер, 230 В~, 12 ВА, 80 дБ, цвет антрацит | Axolute Зуммер, 230 В~, 12 ВА, 80 дБ, цвет антрацит | Bticino | ЭУИ Luxe | 2230 | Axolute электроустановочные изделия Bticino | PL2 | 10 | ШТ | Под заказ Т2 | Сертифицировано | 2026-08-09 | 4787.09 | 5744.51 | 5744.51 |  | 0.427 | 1.2006 | 185 | 118 | 55 | 8012199751924 |  |  | Axolute-Электроустановочные изделия
HS4362 | AXL Светильник д/чтения 2м ант | Axolute. Точечный светильник для чтения LED. 230В 3,3 Вт 110Лм 2 модуля. Цвет Алюминий | Bticino | ЭУИ Luxe | 2230 | Axolute электроустановочные изделия Bticino | PL2 | 1 | ШТ | Под заказ Т2 | Сертифицировано | 2022-05-18 | 19002.12 | 22802.54 | 22802.54 |  | 0.14 | 0.9207 | 165 | 62 | 90 | 8005543537169 |  |  | Axolute
HS4391 | Axolute Прерыватель, 2 контакта, 10 А, 48 В (используется с замыкателем 2124N), цвет антрацит | Axolute Прерыватель, 2 контакта, 10 А, 48 В (используется с замыкателем 2124N), цвет антрацит | Bticino | ЭУИ Luxe | 2230 | Axolute электроустановочные изделия Bticino | PL2 | 10 | ШТ | Под заказ Т2 | Сертифицировано | 2026-08-17 | 3850.13 | 4620.16 | 4620.16 |  | 0.255 | 0.98235 | 185 | 118 | 45 | 8012199776903 |  |  | Axolute-Электроустановочные изделия
HS4408 | AX ДИММЕР 600ВТ АНТРАЦИТ | Axolute Диммер 600Вт антрацит | Bticino | ЭУИ Luxe | 2230 | Axolute электроустановочные изделия Bticino | PL2 | 1 | ШТ | На складе | Сертифицировано | 2024-08-12 | 12858.56 | 15430.27 | 15430.27 | Распродажа остатков на складе | 0.079 | 0.18792 | 58 | 54 | 60 | 8005543437377 |  |  | Axolute-Электроустановочные изделия
HS4410 | Ax Диммер 0-10В антрац | Axolute Диммер 0-10В антрацит | Bticino | ЭУИ Luxe | 2230 | Axolute электроустановочные изделия Bticino | PL2 | 1 | ШТ | Под заказ Т2 | Сертифицировано | 2023-06-07 | 22389.37 | 26867.24 | 26867.24 |  | 0.079 | 0.18792 | 58 | 54 | 60 | 8005543437414 |  |  | Axolute-Электроустановочные изделия
HS4411 | Axolute Димер универсал антр | Axolute Диммер универсальный антрацит | Bticino | ЭУИ Luxe | 2230 | Axolute электроустановочные изделия Bticino | PL2 | 1 | ШТ | На складе | Сертифицировано | 2023-06-07 | 24324.98 | 29189.98 | 29189.98 |  | 0.079 | 0.18792 | 58 | 54 | 60 | 8005543486474 |  |  | Axolute-Электроустановочные изделия
HS4432 | Axolute Выключатель с пассивным ИК-датчиком движения – время выключения от 30 с до 10 мин., 2 модуля, цвет антрацит | Axolute Выключатель с пассивным ИК-датчиком движения – время выключения от 30 с до 10 мин., 2 модуля, цвет антрацит | Bticino | ЭУИ Luxe | 2356 | Управление освещением - автономное электроустановочное оборудование (BTICINO) | PL4 | 1 | ШТ | На складе | Сертифицировано | 2025-02-16 | 27491.89 | 32990.27 | 32990.27 |  | 0.065 | 0.18792 | 58 | 54 | 60 | 8012199745671 |  |  | Axolute-MyHome
HS4433 | Axolute Энергоэффективный датчик движения со встроенным датчиком освещенности,2,5 А 250В,ИК+УЗ,Антрацит | Axolute Энергоэффективный датчик движения со встроенным датчиком освещенности,2,5 А 250В,ИК+УЗ,Антрацит | Bticino | ЭУИ Luxe | 2356 | Управление освещением - автономное электроустановочное оборудование (BTICINO) | PL4 | 1 | ШТ | Под заказ Т2 | Сертифицировано | 2025-02-16 | 21825.8 | 26190.96 | 26190.96 |  | 0.055 | 0.18792 | 58 | 54 | 60 | 8005543442548 |  |  | Axolute-Электроустановочные изделия
HS4434 | Axolute Энергоэффективный датчик движения со встроенным датчиком освещенности,2,5 А 250В,ИК,Антрацит | Axolute Энергоэффективный датчик движения со встроенным датчиком освещенности,2,5 А 250В,ИК,Антрацит | Bticino | ЭУИ Luxe | 2356 | Управление освещением - автономное электроустановочное оборудование (BTICINO) | PL4 | 1 | ШТ | Под заказ Т2 | Сертифицировано | 2025-02-16 | 20443.78 | 24532.54 | 24532.54 |  | 0.055 | 0.18792 | 58 | 54 | 60 | 8005543442555 |  |  | Axolute-Электроустановочные изделия
HS4451 | Ax. Электронный программируемый термостат, 7 программ, выходной переключающий контакт 5 (3) А, 3 модуля, цвет антрацит | Ax. Электронный программируемый термостат, 7 программ, выходной переключающий контакт 5 (3) А, 3 модуля, цвет антрацит | Bticino | ЭУИ Luxe | 2230 | Axolute электроустановочные изделия Bticino | PL2 | 1 | ШТ | На складе | Сертифицировано | 2023-08-28 | 27368.72 | 32842.46 | 32842.46 |  | 0.171 | 0.77088 | 110 | 96 | 73 | 8012199800851 |  |  | Axolute-Электроустановочные изделия
HS4520 | Axolute Повторитель сигналов для детекторов газа, световая и звуковая сигнализация (85 дБ), 2 модуля, цвет антрацит | Axolute Повторитель сигналов для детекторов газа, световая и звуковая сигнализация (85 дБ), 2 модуля, цвет антрацит | Bticino | ЭУИ Luxe | 2230 | Axolute электроустановочные изделия Bticino | PL2 | 1 | ШТ | Под заказ Т2 | Сертифицировано | 2023-09-24 | 17065.17 | 20478.2 | 20478.2 | Распродажа остатков на складе | 0.073 | 0.18792 | 58 | 54 | 60 | 8012199745541 |  |  | Axolute-MyHome
HS4547 | Ax Карточный выключатель антр | Axolute Карточный выключатель антрацит | Bticino | ЭУИ Luxe | 2230 | Axolute электроустановочные изделия Bticino | PL2 | 1 | ШТ | Под заказ Т2 | Не подлежит сертификации | 2022-12-31 | 3345.22 | 4014.26 | 4014.26 |  | 0.018 | 0.10003 | 57 | 27 | 65 | 8005543442838 |  |  | Axolute-Электроустановочные изделия
HS4578 | Ax Шлюз SCS-Zigbee антрац | Axolute Шлюз SCS-Zigbee антрацит | Bticino | Автоматизация BTicino | 2343 | Управляющие устройства для освещения и жалюзи MYHOME (BTICINO) | PL3 | 1 | ШТ | Под заказ Т2 | Сертифицировано | 2022-03-20 | 20449.46 | 24539.35 | 24539.35 |  | 0.048 | 0.18792 | 58 | 54 | 60 | 8005543437858 |  |  | Axolute-MyHome
HS4582 | Axolute Сенсорный светорегулятор, с мягким стартом и мягким стопом (функция снижения искрения), со встроенным предохранителем, 110-127-230В цвет антрацит | Axolute Сенсорный светорегулятор, с мягким стартом и мягким стопом (функция снижения искрения), со встроенным предохранителем, 110-127-230В цвет антрацит | Bticino | ЭУИ Luxe | 2230 | Axolute электроустановочные изделия Bticino | PL2 | 1 | ШТ | Под заказ Т2 | Сертифицировано | 2023-03-21 | 11240.73 | 13488.88 | 13488.88 | Распродажа остатков на складе | 0.08 | 0.18792 | 58 | 54 | 60 | 8012199829661 |  |  | Axolute-MyHome
HS4654 | Axolute ИК-приемник для дистанционного управления с помощью пультов ДУ арт. 4482/7 и 4482/16 – до 16 действий или сценариев с помощью блока сценариев арт. F420, цвет антрацит | Axolute ИК-приемник для дистанционного управления с помощью пультов ДУ Кат. № 4482/7 и 4482/16 – до 16 действий или сценариев с помощью блока сценариев арт. F420, цвет антрацит | Bticino | Автоматизация BTicino | 2342 | Электроустановочные изделия MYHOME (BTICINO) | PL3 | 1 | ШТ | Под заказ Т2 | Сертифицировано | 2026-08-02 | 19031.69 | 22838.03 | 22838.03 |  | 0.06 | 0.55577 | 108 | 62 | 83 | 8012199745640 |  |  | MyHome
HS4657M3 | Axolute Nighter Устройство управления 3 модуля | Axolute Nlighter Устройство управления 3 модуля | Bticino | Автоматизация BTicino | 2343 | Управляющие устройства для освещения и жалюзи MYHOME (BTICINO) | PL3 | 1 | ШТ | Под заказ Т2 | Сертифицировано | 2026-08-02 | 37795.93 | 45355.12 | 45355.12 |  | 0.321 | 2.8958 | 195 | 165 | 90 | 8012199942339 |  |  | MyHome
HS4657M3KNX | KNX AXL Пульт 6х nighter | KNX Axolute. Сенсорная панель управления 6-канальная, прозрачное стекло | Bticino | Автоматизация BTicino | 2330 | Управление освещением - шинные активаторы, управляющие и системные устройства (BTICINO) | PL4 | 1 | ШТ | На складе | Сертифицировано | 2026-08-05 | 65165.36 | 78198.43 | 78198.43 |  | 0.321 | 2.8958 | 195 | 165 | 90 | 8005543535448 |  |  | KNX
HS4657M4 | Axolute Nighter Устройство управления 4 модуля | Axolute Nlighter Устройство управления 4 модуля | Bticino | Автоматизация BTicino | 2343 | Управляющие устройства для освещения и жалюзи MYHOME (BTICINO) | PL3 | 1 | ШТ | Под заказ Т2 | Сертифицировано | 2026-08-02 | 50754.53 | 60905.44 | 60905.44 |  | 0.345 | 2.8958 | 195 | 165 | 90 | 8012199942346 |  |  | MyHome
HS4658 | Ax Датчик движения 2 техн антр | Axolute Датчик движения 2 техн.антрацит | Bticino | Автоматизация BTicino | 2333 | Управление освещением - шинные датчики движения и присутствия (BTICINO) | PL4 | 1 | ШТ | Под заказ Т2 | Сертифицировано | 2026-08-02 | 62424.57 | 74909.48 | 74909.48 |  | 0.055 | 0.18792 | 58 | 54 | 60 | 8005543442562 |  |  | MyHome
HS4658KNX | KNX AXL Датчик PIR с кн.антр | KNX Axolute. Датчик движения ИК настенный 180° 8м IP41, алюминий | Bticino | Автоматизация BTicino | 2333 | Управление освещением - шинные датчики движения и присутствия (BTICINO) | PL4 | 1 | ШТ | Под заказ Т2 | Сертифицировано | 2026-08-05 | 55224.89 | 66269.87 | 66269.87 |  | 0.055 | 0.18792 | 58 | 54 | 60 | 8005543535400 |  | 11.01.22 - Изменение статуса на складе на "Под заказ Т2" | KNX
HS4659 | Ax Датчик движения антр | Axolute Датчик движения антрацит | Bticino | Автоматизация BTicino | 2333 | Управление освещением - шинные датчики движения и присутствия (BTICINO) | PL4 | 1 | ШТ | Под заказ Т2 | Сертифицировано | 2026-08-02 | 45411.06 | 54493.27 | 54493.27 |  | 0.06 | 0.18792 | 58 | 54 | 60 | 8005543442579 |  |  | MyHome
HS4672N | Axolute Активирующее устройство для системы энергоконтроля, 1 реле, 2 модуля, NC контакт для одиночной нагрузки, цвет антрацит | Axolute Активирующее устройство для системы энергоконтроля, 1 реле, 2 модуля, NC контакт для одиночной нагрузки, цвет антрацит | Bticino | Автоматизация BTicino | 2348 | Устройства для измерения и регулирования энергопотребления MYHOME (BTICINO) | PL3 | 1 | ШТ | Под заказ Т2 | Сертифицировано | 2022-12-04 | 18105.2 | 21726.24 | 21726.24 |  | 0.07 | 0.18792 | 58 | 54 | 60 | 8005543404263 |  |  | MyHome
HS4680 | Axolute Сценарный выключатель может быть настроен на 4 независимых сценария, сохраненных в сценарном блоке арт. F420, цвет антрацит | Axolute Сценарный выключатель может быть настроен на 4 независимых сценария, сохраненных в сценарном блоке арт. F420, цвет антрацит | Bticino | Автоматизация BTicino | 2342 | Электроустановочные изделия MYHOME (BTICINO) | PL3 | 1 | ШТ | Под заказ Т2 | Сертифицировано | 2026-08-02 | 25718.76 | 30862.51 | 30862.51 |  | 0.052 | 0.55577 | 108 | 62 | 83 | 8012199774329 |  |  | MyHome
HS4680KNX | KNX AXL Сенсор 4к антр | KNX Axolute. Пульт 4-клавишный 4-канальный, алюминий | Bticino | Автоматизация BTicino | 2330 | Управление освещением - шинные активаторы, управляющие и системные устройства (BTICINO) | PL4 | 1 | ШТ | Под заказ Т2 | Сертифицировано | 2026-08-05 | 21353.63 | 25624.36 | 25624.36 |  | 0.036 | 0.18792 | 58 | 54 | 60 | 8005543514368 |  |  | KNX
HS4692 | Axolute Датчик регулирования комнатной температуры систем отопления и охлаждения в диапазоне от 3-40 °С – два модуля, с ручкой для установки температуры (± 3 °С) и выбора режима работы, цвет антрацит | Axolute Датчик регулирования комнатной температуры систем отопления и охлаждения в диапазоне от 3-40 °С – два модуля, с ручкой для установки температуры (± 3 °С) и выбора режима работы, цвет антрацит | Bticino | Автоматизация BTicino | 2345 | Управление климатом MYHOME (BTICINO) | PL3 | 1 | ШТ | Под заказ Т2 | Сертифицировано | 2026-08-04 | 19040.96 | 22849.15 | 22849.15 |  | 0.052 | 0.18792 | 58 | 54 | 60 | 8012199745749 |  |  | MyHome
HS4692FAN | Ах.темп датчик темн Fan-coil | Ахolute Температурный датчик тёмн Fan-coil | Bticino | Автоматизация BTicino | 2345 | Управление климатом MYHOME (BTICINO) | PL3 | 1 | ШТ | Под заказ Т2 | Сертифицировано | 2026-08-04 | 21984.07 | 26380.88 | 26380.88 |  | 0.052 | 0.18792 | 58 | 54 | 60 | 8012199823102 |  |  | MyHome
HS4693 | Axolute Датчик регулирования комнатной температуры систем отопления и охлаждения в диапазоне от 3-40 °С – два модуля, цвет антрацит | Axolute Датчик регулирования комнатной температуры систем отопления и охлаждения в диапазоне от 3-40 °С – два модуля, цвет антрацит | Bticino | Автоматизация BTicino | 2345 | Управление климатом MYHOME (BTICINO) | PL3 | 1 | ШТ | Под заказ Т2 | Сертифицировано | 2026-08-04 | 16801.44 | 20161.73 | 20161.73 |  | 0.052 | 0.18792 | 58 | 54 | 60 | 8012199806587 |  |  | MyHome
HS4911 | Axolute Клавиши без символа – 1 модуль, цвет антрацит | Axolute Клавиши без символа – 1 модуль, цвет антрацит | Bticino | Автоматизация BTicino | 2343 | Управляющие устройства для освещения и жалюзи MYHOME (BTICINO) | PL3 | 10 | ШТ | На складе | Сертифицировано | 2026-08-05 | 724.61 | 869.53 | 869.53 |  | 0.038 | 0.18792 | 58 | 54 | 60 | 8012199744568 |  |  | MyHome
HS4911/2 | Axolute Клавиши без символа – 2 модуля, цвет антрацит | Axolute Клавиши без символа – 2 модуля, цвет антрацит | Bticino | Автоматизация BTicino | 2343 | Управляющие устройства для освещения и жалюзи MYHOME (BTICINO) | PL3 | 10 | ШТ | Под заказ Т2 | Сертифицировано | 2026-08-05 | 759.06 | 910.87 | 910.87 |  | 0.106 | 0.52452 | 94 | 62 | 90 | 8012199744605 |  |  | MyHome
HS4911/2AF | Axolute Клавиши с символами для системы автоматизации для 2 функций - 2 модуля, ON-OFF-GEN, цвет антрацит | Axolute Клавиши с символами для системы автоматизации для 2 функций - 2 модуля, ON-OFF-GEN, цвет антрацит | Bticino | Автоматизация BTicino | 2343 | Управляющие устройства для освещения и жалюзи MYHOME (BTICINO) | PL3 | 10 | ШТ | Под заказ Т2 | Сертифицировано | 2026-08-05 | 724.61 | 869.53 | 869.53 |  | 0.066 | 0.52452 | 94 | 62 | 90 | 8012199744124 |  |  | MyHome
HS4911/2AG | Axolute Клавиши с символами для системы автоматизации для 2 функций - 2 модуля, ON-OFF, цвет антрацит | Axolute Клавиши с символами для системы автоматизации для 2 функций - 2 модуля, ON-OFF, цвет антрацит | Bticino | Автоматизация BTicino | 2343 | Управляющие устройства для освещения и жалюзи MYHOME (BTICINO) | PL3 | 10 | ШТ | Под заказ Т2 | Сертифицировано | 2026-08-05 | 724.61 | 869.53 | 869.53 |  | 0.066 | 0.52452 | 94 | 62 | 90 | 8012199744148 |  |  | MyHome
HS4911/2AH | Axolute Клавиши с символами для системы автоматизации для 2 функций - 2 модуля, ВВЕРХ-ВНИЗ, цвет антрацит | Axolute Клавиши с символами для системы автоматизации для 2 функций - 2 модуля, ВВЕРХ-ВНИЗ, цвет антрацит | Bticino | Автоматизация BTicino | 2343 | Управляющие устройства для освещения и жалюзи MYHOME (BTICINO) | PL3 | 10 | ШТ | Под заказ Т2 | Сертифицировано | 2026-08-05 | 759.06 | 910.87 | 910.87 |  | 0.066 | 0.52452 | 94 | 62 | 90 | 8012199744162 |  |  | MyHome
HS4911/2AI | Axolute Клавиши с символами для системы автоматизации для 2 функций - 2 модуля, регулировка ON-OFF, цвет антрацит | Axolute Клавиши с символами для системы автоматизации для 2 функций - 2 модуля, регулировка ON-OFF, цвет антрацит | Bticino | Автоматизация BTicino | 2343 | Управляющие устройства для освещения и жалюзи MYHOME (BTICINO) | PL3 | 10 | ШТ | Под заказ Т2 | Сертифицировано | 2026-08-05 | 661.59 | 793.91 | 793.91 |  | 0.066 | 0.52452 | 94 | 62 | 90 | 8012199744186 |  |  | MyHome
HS4911/2BA | Axolute Клавиши с символами для системы автоматизации для 2 функций - 2 модуля, лампочка, цвет антрацит | Axolute Клавиши с символами для системы автоматизации для 2 функций - 2 модуля, лампочка, цвет антрацит | Bticino | Автоматизация BTicino | 2343 | Управляющие устройства для освещения и жалюзи MYHOME (BTICINO) | PL3 | 10 | ШТ | Под заказ Т2 | Сертифицировано | 2026-08-05 | 661.59 | 793.91 | 793.91 |  | 0.066 | 0.52452 | 94 | 62 | 90 | 8012199744209 |  |  | MyHome
HS4911/2BC | Axolute Клавиши с символами для системы автоматизации для 2 функций - 2 модуля, вентилятор, цвет антрацит | Axolute Клавиши с символами для системы автоматизации для 2 функций - 2 модуля, вентилятор, цвет антрацит | Bticino | Автоматизация BTicino | 2343 | Управляющие устройства для освещения и жалюзи MYHOME (BTICINO) | PL3 | 10 | ШТ | Под заказ Т2 | Сертифицировано | 2026-08-05 | 661.59 | 793.91 | 793.91 |  | 0.066 | 0.52452 | 94 | 62 | 90 | 8012199744223 |  |  | MyHome
HS4911AD | Axolute Клавиша диммер 1м антр | Axolute. Клавиша для диммера 1М Антрацит | Bticino | ЭУИ Luxe | 2343 | Управляющие устройства для освещения и жалюзи MYHOME (BTICINO) | PL3 | 10 | ШТ | Под заказ Т2 | Сертифицировано | 2026-08-05 | 674.86 | 809.83 | 809.83 |  | 0.038 | 0.18792 | 58 | 54 | 60 | 8005543435588 |  | 11.01.22 - Изменение статуса на складе на "Под заказ Т2" | Axolute-Электроустановочные изделия
HS4911AF | Axolute Клавиши с символами для системы автоматизации для 2 функций - 1 модуль, ON-OFF-GEN, цвет антрацит | Axolute Клавиши с символами для системы автоматизации для 2 функций - 1 модуль, ON-OFF-GEN, цвет антрацит | Bticino | Автоматизация BTicino | 2343 | Управляющие устройства для освещения и жалюзи MYHOME (BTICINO) | PL3 | 10 | ШТ | Под заказ Т2 | Сертифицировано | 2026-08-05 | 661.59 | 793.91 | 793.91 |  | 0.038 | 0.18792 | 58 | 54 | 60 | 8012199742731 |  |  | MyHome
HS4911AG | Axolute Клавиши с символами для системы автоматизации для 2 функций - 1 модуль, ON-OFF, цвет антрацит | Axolute Клавиши с символами для системы автоматизации для 2 функций - 1 модуль, ON-OFF, цвет антрацит | Bticino | Автоматизация BTicino | 2343 | Управляющие устройства для освещения и жалюзи MYHOME (BTICINO) | PL3 | 10 | ШТ | Под заказ Т2 | Сертифицировано | 2026-08-05 | 661.59 | 793.91 | 793.91 |  | 0.038 | 0.18792 | 58 | 54 | 60 | 8012199742755 |  |  | MyHome
HS4911AH | Axolute Клавиши с символами для системы автоматизации для 2 функций - 1 модуль, ВВЕРХ-ВНИЗ, цвет антрацит | Axolute Клавиши с символами для системы автоматизации для 2 функций - 1 модуль, ВВЕРХ-ВНИЗ, цвет антрацит | Bticino | Автоматизация BTicino | 2343 | Управляющие устройства для освещения и жалюзи MYHOME (BTICINO) | PL3 | 10 | ШТ | Под заказ Т2 | Сертифицировано | 2026-08-05 | 724.61 | 869.53 | 869.53 |  | 0.038 | 0.18792 | 58 | 54 | 60 | 8012199742779 |  |  | MyHome
HS4911AI | Axolute Клавиши с символами для системы автоматизации для 2 функций - 1 модуль, регулировка ON-OFF, цвет антрацит | Axolute Клавиши с символами для системы автоматизации для 2 функций - 1 модуль, регулировка ON-OFF, цвет антрацит | Bticino | Автоматизация BTicino | 2343 | Управляющие устройства для освещения и жалюзи MYHOME (BTICINO) | PL3 | 10 | ШТ | Под заказ Т2 | Сертифицировано | 2026-08-05 | 724.61 | 869.53 | 869.53 |  | 0.038 | 0.18792 | 58 | 54 | 60 | 8012199742793 |  |  | MyHome
HS4911BA | Axolute Клавиши с символами для системы автоматизации для 2 функций - 1 модуль, лампочка, цвет антрацит | Axolute Клавиши с символами для системы автоматизации для 2 функций - 1 модуль, лампочка, цвет антрацит | Bticino | Автоматизация BTicino | 2343 | Управляющие устройства для освещения и жалюзи MYHOME (BTICINO) | PL3 | 10 | ШТ | Под заказ Т2 | Сертифицировано | 2026-08-05 | 759.06 | 910.87 | 910.87 |  | 0.038 | 0.18792 | 58 | 54 | 60 | 8012199742816 |  |  | MyHome
HS4911BC | Axolute Клавиши с символами для системы автоматизации для 2 функций - 1 модуль, вентилятор, цвет антрацит | Axolute Клавиши с символами для системы автоматизации для 2 функций - 1 модуль, вентилятор, цвет антрацит | Bticino | Автоматизация BTicino | 2343 | Управляющие устройства для освещения и жалюзи MYHOME (BTICINO) | PL3 | 10 | ШТ | Под заказ Т2 | Сертифицировано | 2026-08-05 | 693.09 | 831.71 | 831.71 |  | 0.038 | 0.18792 | 58 | 54 | 60 | 8012199742830 |  |  | MyHome
HS4911BE | Axolute Клавиши с символами для системы автоматизации для 1 функции - 1 модуль, Скрипичный Ключ, цвет антрацит | Axolute Клавиши с символами для системы автоматизации для 1 функции - 1 модуль, Скрипичный Ключ, цвет антрацит | Bticino | Автоматизация BTicino | 2343 | Управляющие устройства для освещения и жалюзи MYHOME (BTICINO) | PL3 | 10 | ШТ | Под заказ Т2 | Сертифицировано | 2026-08-05 | 661.59 | 793.91 | 793.91 |  | 0.038 | 0.18792 | 58 | 54 | 60 | 8012199742861 |  |  | MyHome
HS4915 | Axolute Клавиши без символов - 1 функция, 1 модуль, цвет антрацит | Axolute Клавиши без символов - 1 функция, 1 модуль, цвет антрацит | Bticino | Автоматизация BTicino | 2343 | Управляющие устройства для освещения и жалюзи MYHOME (BTICINO) | PL3 | 10 | ШТ | Под заказ Т2 | Сертифицировано | 2026-08-05 | 648.09 | 777.71 | 777.71 |  | 0.038 | 0.18792 | 58 | 54 | 60 | 8012199744582 |  |  | MyHome
HS4915/2 | Axolute Клавиши без символов - 1 функция, 2 модуля, цвет антрацит | Axolute Клавиши без символов - 1 функция, 2 модуля, цвет антрацит | Bticino | Автоматизация BTicino | 2343 | Управляющие устройства для освещения и жалюзи MYHOME (BTICINO) | PL3 | 10 | ШТ | Под заказ Т2 | Сертифицировано | 2026-08-05 | 717.23 | 860.68 | 860.68 |  | 0.105 | 0.52452 | 94 | 62 | 90 | 8012199744629 |  |  | MyHome
HS4915/2AA | Axolute Клавиши с символами для системы автоматизации для 1 функции - 2 модуля, OFF, цвет антрацит | Axolute Клавиши с символами для системы автоматизации для 1 функции - 2 модуля, OFF, цвет антрацит | Bticino | Автоматизация BTicino | 2343 | Управляющие устройства для освещения и жалюзи MYHOME (BTICINO) | PL3 | 10 | ШТ | Под заказ Т2 | Сертифицировано | 2026-08-05 | 618.58 | 742.3 | 742.3 |  | 0.086 | 0.52452 | 94 | 62 | 90 | 8012199742069 |  |  | MyHome
HS4915/2AB | Axolute Клавиши с символами для системы автоматизации для 1 функции - 2 модуля, ON, цвет антрацит | Axolute Клавиши с символами для системы автоматизации для 1 функции - 2 модуля, ON, цвет антрацит | Bticino | Автоматизация BTicino | 2343 | Управляющие устройства для освещения и жалюзи MYHOME (BTICINO) | PL3 | 10 | ШТ | Под заказ Т2 | Сертифицировано | 2026-08-05 | 654.86 | 785.83 | 785.83 |  | 0.086 | 0.52452 | 94 | 62 | 90 | 8012199742083 |  |  | MyHome
HS4915/2AC | Axolute Клавиши с символами для системы автоматизации для 1 функции - 2 модуля, GEN, цвет антрацит | Axolute Клавиши с символами для системы автоматизации для 1 функции - 2 модуля, GEN, цвет антрацит | Bticino | Автоматизация BTicino | 2343 | Управляющие устройства для освещения и жалюзи MYHOME (BTICINO) | PL3 | 10 | ШТ | Под заказ Т2 | Сертифицировано | 2026-08-05 | 654.86 | 785.83 | 785.83 |  | 0.086 | 0.52452 | 94 | 62 | 90 | 8012199742106 |  |  | MyHome
HS4915/2AD | Axolute Клавиши с символами для системы автоматизации для 1 функции - 2 модуля, Светорегулятор, цвет антрацит | Axolute Клавиши с символами для системы автоматизации для 1 функции - 2 модуля, Светорегулятор, цвет антрацит | Bticino | Автоматизация BTicino | 2343 | Управляющие устройства для освещения и жалюзи MYHOME (BTICINO) | PL3 | 10 | ШТ | Под заказ Т2 | Сертифицировано | 2026-08-05 | 654.86 | 785.83 | 785.83 |  | 0.086 | 0.52452 | 94 | 62 | 90 | 8012199742113 |  |  | MyHome
HS4915/2BA | Axolute Клавиши с символами для системы автоматизации для 1 функции - 2 модуля, Лампочка, цвет антрацит | Axolute Клавиши с символами для системы автоматизации для 1 функции - 2 модуля, Лампочка, цвет антрацит | Bticino | Автоматизация BTicino | 2343 | Управляющие устройства для освещения и жалюзи MYHOME (BTICINO) | PL3 | 10 | ШТ | Под заказ Т2 | Сертифицировано | 2026-08-05 | 654.86 | 785.83 | 785.83 |  | 0.086 | 0.52452 | 94 | 62 | 90 | 8012199742144 |  |  | MyHome
HS4915/2BB | Axolute Клавиши с символами для системы автоматизации для 1 функции - 2 модуля, Колокольчик, цвет антрацит | Axolute Клавиши с символами для системы автоматизации для 1 функции - 2 модуля, Колокольчик, цвет антрацит | Bticino | Автоматизация BTicino | 2343 | Управляющие устройства для освещения и жалюзи MYHOME (BTICINO) | PL3 | 10 | ШТ | Под заказ Т2 | Сертифицировано | 2026-08-05 | 686.1 | 823.32 | 823.32 |  | 0.085 | 0.52452 | 94 | 62 | 90 | 8012199742168 |  |  | MyHome
HS4915/2BC | Axolute Клавиши с символами для системы автоматизации для 1 функции - 2 модуля, Вентилятор, цвет антрацит | Axolute Клавиши с символами для системы автоматизации для 1 функции - 2 модуля, Вентилятор, цвет антрацит | Bticino | Автоматизация BTicino | 2343 | Управляющие устройства для освещения и жалюзи MYHOME (BTICINO) | PL3 | 10 | ШТ | Под заказ Т2 | Сертифицировано | 2026-08-05 | 686.1 | 823.32 | 823.32 |  | 0.086 | 0.52452 | 94 | 62 | 90 | 8012199742182 |  |  | MyHome
HS4915AA | Axolute Клавиши с символами для системы автоматизации для 1 функции - 1 модуль, OFF, цвет антрацит | Axolute Клавиши с символами для системы автоматизации для 1 функции - 1 модуль, OFF, цвет антрацит | Bticino | Автоматизация BTicino | 2343 | Управляющие устройства для освещения и жалюзи MYHOME (BTICINO) | PL3 | 10 | ШТ | Под заказ Т2 | Сертифицировано | 2026-08-05 | 686.04 | 823.25 | 823.25 |  | 0.038 | 0.18792 | 58 | 54 | 60 | 8012199741826 |  |  | MyHome
HS4915AB | Axolute Клавиши с символами для системы автоматизации для 1 функции - 1 модуль, ON, цвет антрацит | Axolute Клавиши с символами для системы автоматизации для 1 функции - 1 модуль, ON, цвет антрацит | Bticino | Автоматизация BTicino | 2343 | Управляющие устройства для освещения и жалюзи MYHOME (BTICINO) | PL3 | 10 | ШТ | Под заказ Т2 | Сертифицировано | 2026-08-05 | 654.86 | 785.83 | 785.83 |  | 0.038 | 0.18792 | 58 | 54 | 60 | 8012199741840 |  |  | MyHome
HS4915AC | Axolute Клавиши с символами для системы автоматизации для 1 функции - 1 модуль, GEN, цвет антрацит | Axolute Клавиши с символами для системы автоматизации для 1 функции - 1 модуль, GEN, цвет антрацит | Bticino | Автоматизация BTicino | 2343 | Управляющие устройства для освещения и жалюзи MYHOME (BTICINO) | PL3 | 10 | ШТ | Под заказ Т2 | Сертифицировано | 2026-08-05 | 654.86 | 785.83 | 785.83 |  | 0.038 | 0.18792 | 58 | 54 | 60 | 8012199741864 |  |  | MyHome
HS4915AD | Axolute Клавиши с символами для системы автоматизации для 1 функции - 1 модуль, Светорегулятор, цвет антрацит | Axolute Клавиши с символами для системы автоматизации для 1 функции - 1 модуль, Светорегулятор, цвет антрацит | Bticino | Автоматизация BTicino | 2343 | Управляющие устройства для освещения и жалюзи MYHOME (BTICINO) | PL3 | 10 | ШТ | Под заказ Т2 | Сертифицировано | 2026-08-05 | 686.04 | 823.25 | 823.25 |  | 0.038 | 0.18792 | 58 | 54 | 60 | 8012199741888 |  |  | MyHome
HS4915AE | Ax Клавиша Стоп антрац | Axolute Клавиша Стоп антрацит | Bticino | Автоматизация BTicino | 2343 | Управляющие устройства для освещения и жалюзи MYHOME (BTICINO) | PL3 | 10 | ШТ | Под заказ Т2 | Сертифицировано | 2026-08-05 | 678.29 | 813.95 | 813.95 |  | 0.038 | 0.18792 | 58 | 54 | 60 | 8005543469460 |  |  | MyHome
HS4915BA | Axolute Клавиши с символами для системы автоматизации для 1 функции - 1 модуль, Лампа, цвет антрацит | Axolute Клавиши с символами для системы автоматизации для 1 функции - 1 модуль, Лампа, цвет антрацит | Bticino | Автоматизация BTicino | 2343 | Управляющие устройства для освещения и жалюзи MYHOME (BTICINO) | PL3 | 10 | ШТ | Под заказ Т2 | Сертифицировано | 2026-08-05 | 686.04 | 823.25 | 823.25 |  | 0.038 | 0.18792 | 58 | 54 | 60 | 8012199741901 |  |  | MyHome
HS4915BB | Axolute Клавиши с символами для системы автоматизации для 1 функции - 1 модуль, Колокольчик, цвет антрацит | Axolute Клавиши с символами для системы автоматизации для 1 функции - 1 модуль, Колокольчик, цвет антрацит | Bticino | Автоматизация BTicino | 2343 | Управляющие устройства для освещения и жалюзи MYHOME (BTICINO) | PL3 | 10 | ШТ | Под заказ Т2 | Сертифицировано | 2026-08-05 | 686.1 | 823.32 | 823.32 |  | 0.038 | 0.18792 | 58 | 54 | 60 | 8012199741925 |  |  | MyHome
HS4915BC | Axolute Клавиши с символами для системы автоматизации для 1 функции - 1 модуль, Вентилятор, цвет антрацит | Axolute Клавиши с символами для системы автоматизации для 1 функции - 1 модуль, Вентилятор, цвет антрацит | Bticino | Автоматизация BTicino | 2343 | Управляющие устройства для освещения и жалюзи MYHOME (BTICINO) | PL3 | 10 | ШТ | Под заказ Т2 | Сертифицировано | 2026-08-05 | 686.1 | 823.32 | 823.32 |  | 0.038 | 0.18792 | 58 | 54 | 60 | 8012199741949 |  |  | MyHome
HS4915BD | Axolute Клавиши с символами для системы автоматизации для 1 функции - 1 модуль, Ключ, цвет антрацит | Axolute Клавиши с символами для системы автоматизации для 1 функции - 1 модуль, Ключ, цвет антрацит | Bticino | Автоматизация BTicino | 2343 | Управляющие устройства для освещения и жалюзи MYHOME (BTICINO) | PL3 | 10 | ШТ | Под заказ Т2 | Сертифицировано | 2026-08-05 | 686.1 | 823.32 | 823.32 |  | 0.038 | 0.18792 | 58 | 54 | 60 | 8012199741963 |  |  | MyHome
HS4915BL | Ax Клавиша свет кроват 1м ант | Axolute Клавиша Свет кровать 1м антрацит | Bticino | ЭУИ Luxe | 2343 | Управляющие устройства для освещения и жалюзи MYHOME (BTICINO) | PL3 | 10 | ШТ | Под заказ Т2 | Сертифицировано | 2026-08-05 | 1176.91 | 1412.29 | 1412.29 |  | 0.031 | 0.18792 | 58 | 54 | 60 | 8005543469866 |  |  | Axolute-Электроустановочные изделия
HS4915DD | Ax Клавиша Не беспок 1м антрац | Axolute Клавиша Не беспокоить 1м антрацит | Bticino | Автоматизация BTicino | 2355 | Шинные системы управления для гостиниц (BTICINO) | PL4 | 10 | ШТ | Под заказ Т2 | Сертифицировано | 2026-08-05 | 1339.48 | 1607.38 | 1607.38 |  | 0.031 | 0.18792 | 58 | 54 | 60 | 8005543469880 |  |  | MyHome
HS4915M2BL | Ax Клавиша свет кроват 2м ант | Axolute Клавиша Свет кровать 2м антрацит | Bticino | ЭУИ Luxe | 2343 | Управляющие устройства для освещения и жалюзи MYHOME (BTICINO) | PL3 | 10 | ШТ | Под заказ Т2 | Сертифицировано | 2026-08-05 | 1416.98 | 1700.38 | 1700.38 |  | 0.082 | 0.52452 | 94 | 62 | 90 | 8005543469903 |  |  | Axolute-Электроустановочные изделия
HS4915MR | Ax Клавиша Уберит комн 1м антр | Axolute Клавиша Уберите комнату 1м антрацит | Bticino | Автоматизация BTicino | 2355 | Шинные системы управления для гостиниц (BTICINO) | PL4 | 10 | ШТ | Под заказ Т2 | Сертифицировано | 2026-08-05 | 1339.48 | 1607.38 | 1607.38 |  | 0.031 | 0.18792 | 58 | 54 | 60 | 8005543469927 |  |  | MyHome
HS4921/2LA | Axolute Клавиши с подсвечиваемыми символами для выключателей в дизайне AXIAL - 2 модуля, Лампа, цвет антрацит | Axolute Клавиши с подсвечиваемыми символами для выключателей в дизайне AXIAL - 2 модуля, Лампа, цвет антрацит | Bticino | ЭУИ Luxe | 2230 | Axolute электроустановочные изделия Bticino | PL2 | 10 | ШТ | Под заказ Т2 | Сертифицировано | 2026-08-05 | 921.11 | 1105.33 | 1105.33 |  | 0.1 | 0.52452 | 94 | 62 | 90 | 8012199789118 |  |  | Axolute-Электроустановочные изделия
HS4921/2LD | Axolute Клавиши с подсвечиваемыми символами для выключателей в дизайне AXIAL - 2 модуля, звонок, цвет антрацит | Axolute Клавиши с подсвечиваемыми символами для выключателей в дизайне AXIAL - 2 модуля, звонок, цвет антрацит | Bticino | ЭУИ Luxe | 2230 | Axolute электроустановочные изделия Bticino | PL2 | 10 | ШТ | Под заказ Т2 | Сертифицировано | 2026-08-05 | 955.54 | 1146.65 | 1146.65 |  | 0.1 | 0.52452 | 94 | 62 | 90 | 8012199789170 |  |  | Axolute-Электроустановочные изделия
HS4921/2LE | Axolute Клавиши с подсвечиваемыми символами для выключателей в дизайне AXIAL - 2 модуля, вентилятор, цвет антрацит | Axolute Клавиши с подсвечиваемыми символами для выключателей в дизайне AXIAL - 2 модуля, вентилятор, цвет антрацит | Bticino | ЭУИ Luxe | 2230 | Axolute электроустановочные изделия Bticino | PL2 | 10 | ШТ | Под заказ Т2 | Сертифицировано | 2026-08-05 | 942.65 | 1131.18 | 1131.18 | Будет удален | 0.1 | 0.52452 | 94 | 62 | 90 | 8012199789194 |  |  | Axolute-Электроустановочные изделия
HS4921/2LF | Axolute Клавиши с подсвечиваемыми символами для выключателей в дизайне AXIAL - 2 модуля, ключ, цвет антрацит | Axolute Клавиши с подсвечиваемыми символами для выключателей в дизайне AXIAL - 2 модуля, ключ, цвет антрацит | Bticino | ЭУИ Luxe | 2230 | Axolute электроустановочные изделия Bticino | PL2 | 10 | ШТ | Под заказ Т2 | Сертифицировано | 2026-08-05 | 963.78 | 1156.54 | 1156.54 |  | 0.1 | 0.52452 | 94 | 62 | 90 | 8012199789217 |  |  | Axolute-Электроустановочные изделия
HS4921DD | Ax Клавиша Не беспок 1м антрац | Axolute Клавиша Не беспокоить 1м антрацит | Bticino | ЭУИ Luxe | 2230 | Axolute электроустановочные изделия Bticino | PL2 | 10 | ШТ | Под заказ Т2 | Сертифицировано | 2026-08-05 | 836.85 | 1004.22 | 1004.22 |  | 0.03 | 0.09396 | 58 | 27 | 60 | 8005543469040 |  |  | Axolute-Электроустановочные изделия
HS4921LA | Axolute Клавиши с подсвечиваемыми символами для выключателей в дизайне AXIAL - 1 модуль, Лампа, цвет антрацит | Axolute Клавиши с подсвечиваемыми символами для выключателей в дизайне AXIAL - 1 модуль, Лампа, цвет антрацит | Bticino | ЭУИ Luxe | 2230 | Axolute электроустановочные изделия Bticino | PL2 | 10 | ШТ | Под заказ Т2 | Сертифицировано | 2026-08-05 | 629.56 | 755.47 | 755.47 |  | 0.03 | 0.09396 | 58 | 27 | 60 | 8012199770222 |  |  | Axolute-Электроустановочные изделия
HS4921LD | Axolute Клавиши с подсвечиваемыми символами для выключателей в дизайне AXIAL - 1 модуль, звонок, цвет антрацит | Axolute Клавиши с подсвечиваемыми символами для выключателей в дизайне AXIAL - 1 модуль, звонок, цвет антрацит | Bticino | ЭУИ Luxe | 2230 | Axolute электроустановочные изделия Bticino | PL2 | 10 | ШТ | Под заказ Т2 | Сертифицировано | 2026-08-05 | 624.18 | 749.02 | 749.02 |  | 0.03 | 0.09396 | 58 | 27 | 60 | 8012199770253 |  |  | Axolute-Электроустановочные изделия
HS4921LE | Axolute Клавиши с подсвечиваемыми символами для выключателей в дизайне AXIAL - 1 модуль, вентилятор, цвет антрацит | Axolute Клавиши с подсвечиваемыми символами для выключателей в дизайне AXIAL - 1 модуль, вентилятор, цвет антрацит | Bticino | ЭУИ Luxe | 2230 | Axolute электроустановочные изделия Bticino | PL2 | 10 | ШТ | Под заказ Т2 | Сертифицировано | 2026-08-05 | 638.78 | 766.54 | 766.54 | Будет удален | 0.03 | 0.09396 | 58 | 27 | 60 | 8012199770260 |  |  | Axolute-Электроустановочные изделия
HS4921LF | Axolute Клавиши с подсвечиваемыми символами для выключателей в дизайне AXIAL - 1 модуль, ключ, цвет антрацит | Axolute Клавиши с подсвечиваемыми символами для выключателей в дизайне AXIAL - 1 модуль, ключ, цвет антрацит | Bticino | ЭУИ Luxe | 2230 | Axolute электроустановочные изделия Bticino | PL2 | 10 | ШТ | Под заказ Т2 | Сертифицировано | 2026-08-05 | 658.54 | 790.25 | 790.25 |  | 0.03 | 0.09396 | 58 | 27 | 60 | 8012199770277 |  |  | Axolute-Электроустановочные изделия
HS4921MR | Ax Клавиша Уберит комн 1м антр | Axolute Клавиша Уберите комнату 1м антрацит | Bticino | ЭУИ Luxe | 2230 | Axolute электроустановочные изделия Bticino | PL2 | 10 | ШТ | Под заказ Т2 | Сертифицировано | 2026-08-05 | 836.85 | 1004.22 | 1004.22 |  | 0.03 | 0.09396 | 58 | 27 | 60 | 8005543469088 |  |  | Axolute-Электроустановочные изделия
HS4949 | Axolute Заглушка ? модуля, цвет антрацит | Axolute Заглушка 0.5 модуля, цвет антрацит | Bticino | ЭУИ Luxe | 2230 | Axolute электроустановочные изделия Bticino | PL2 | 1 | ШТ | На складе | Не подлежит сертификации | 2022-12-31 | 227.1 | 272.52 | 272.52 |  | 0.042 | 0.18792 | 58 | 54 | 60 | 8012199766058 |  |  | Axolute-Электроустановочные изделия
HS4950 | Axolute Заглушка 1 модуль, цвет антрацит | Axolute Заглушка 1 модуль, цвет антрацит | Bticino | ЭУИ Luxe | 2230 | Axolute электроустановочные изделия Bticino | PL2 | 1 | ШТ | На складе | Не подлежит сертификации | 2022-12-31 | 307.01 | 368.41 | 368.41 |  | 0.057 | 0.253 | 230 | 50 | 22 | 8012199750163 |  |  | Axolute-Электроустановочные изделия
HS4951 | Axolute Заглушка 2 модуля, цвет антрацит | Axolute Заглушка 2 модуля, цвет антрацит | Bticino | ЭУИ Luxe | 2230 | Axolute электроустановочные изделия Bticino | PL2 | 1 | ШТ | На складе | Не подлежит сертификации | 2022-12-31 | 516.76 | 620.11 | 620.11 |  | 0.185 | 1.6335 | 275 | 108 | 55 | 8012199792453 |  |  | Axolute-Электроустановочные изделия
HS4953 | Axolute Заглушка с выходным отверстием ? 9 мм, цвет антрацит | Axolute Заглушка с выходным отверстием 9 мм, цвет антрацит | Bticino | ЭУИ Luxe | 2230 | Axolute электроустановочные изделия Bticino | PL2 | 1 | ШТ | Под заказ Т2 | Не подлежит сертификации | 2022-12-31 | 638.49 | 766.19 | 766.19 |  | 0.006 | 0.024334 | 46 | 23 | 23 | 8012199762623 |  |  | Axolute-Электроустановочные изделия
HS4954 | Axolute Заглушка с выходным отверстием 9 мм, с 2 коннекторами для организации распайки, цвет антрацит | Axolute Заглушка с выходным отверстием мм, с 2 коннекторами для организации распайки, цвет антрацит | Bticino | ЭУИ Luxe | 2230 | Axolute электроустановочные изделия Bticino | PL2 | 1 | ШТ | Под заказ Т2 | Не подлежит сертификации | 2022-12-31 | 3426.05 | 4111.26 | 4111.26 |  | 0.186 | 1.6335 | 275 | 108 | 55 | 8012199767680 |  |  | Axolute-Электроустановочные изделия
HS4955/20 | Axolute Вывод кабеля 20A с нерасплавляющейся лицевой панелью, цвет антрацит | Axolute Вывод кабеля 20A с нерасплавляющейся лицевой панелью, цвет антрацит | Bticino | ЭУИ Luxe | 2230 | Axolute электроустановочные изделия Bticino | PL2 | 1 | ШТ | Под заказ Т2 | Сертифицировано | 2024-11-17 | 4452.08 | 5342.5 | 5342.5 | [6 empty] | 8012199834948 |  | 11.01.22 - Изменение статуса на складе на "Под заказ Т2" | Axolute-Электроустановочные изделия
HS4955/45 | Axolute Вывод кабеля 45A с нерасплавляющейся лицевой панелью, цвет антрацит | Axolute Вывод кабеля 45A с нерасплавляющейся лицевой панелью, цвет антрацит | Bticino | ЭУИ Luxe | 2230 | Axolute электроустановочные изделия Bticino | PL2 | 1 | ШТ | На складе | Сертифицировано | 2024-11-17 | 5087 | 6104.4 | 6104.4 | [6 empty] | 8012199834962 |  |  | Axolute-Электроустановочные изделия
HW4803AW | AXOLUTE Air рамка,итальянская модульность, 3 модуля, Матовый белый | AXOLUTE Air рамка,итальянская модульность, 3 модуля, Матовый белый | Bticino | ЭУИ Luxe | 2230 | Axolute электроустановочные изделия Bticino | PL2 | 1 | ШТ | Под заказ Т2 | Сертифицировано | 2026-08-04 | 4442.3 | 5330.76 | 5330.76 |  | 0.093 | 0.24587 | 127 | 88 | 22 | 8005543529300 |  |  | Axolute-Электроустановочные изделия
HW4803CRS | AXL AIR Рамка 3м "М.хром" | Axolute. Рамка Air, итальянский стандарт 3 мод. Цвет "Матовый хром" | Bticino | ЭУИ Luxe | 2230 | Axolute электроустановочные изделия Bticino | PL2 | 1 | ШТ | Под заказ Т2 | Сертифицировано | 2026-08-04 | 4442.3 | 5330.76 | 5330.76 |  | 0.093 | 0.24587 | 127 | 88 | 22 | 8005543595800 |  | 11.01.22 - Изменение статуса на складе на "Под заказ Т2" | Axolute-Электроустановочные изделия
HW4803HC | AXOLUTE Air рамка,итальянская модульность, 3 модуля, Алюминий | AXOLUTE Air рамка,итальянская модульность, 3 модуля, Алюминий | Bticino | ЭУИ Luxe | 2230 | Axolute электроустановочные изделия Bticino | PL2 | 1 | ШТ | Под заказ Т2 | Сертифицировано | 2026-08-04 | 4442.3 | 5330.76 | 5330.76 |  | 0.106 | 0.24587 | 127 | 88 | 22 | 8005543522776 |  |  | Axolute-Электроустановочные изделия
HW4803HD | AXOLUTE Air рамка,итальянская модульность, 3 модуля, AXOLUTE белый | AXOLUTE Air рамка,итальянская модульность, 3 модуля, AXOLUTE белый | Bticino | ЭУИ Luxe | 2230 | Axolute электроустановочные изделия Bticino | PL2 | 1 | ШТ | Под заказ Т2 | Сертифицировано | 2026-08-04 | 4442.3 | 5330.76 | 5330.76 |  | 0.106 | 0.24587 | 127 | 88 | 22 | 8005543522905 |  | 11.01.22 - Изменение статуса на складе на "Под заказ Т2" | Axolute-Электроустановочные изделия
HW4803HS | AXOLUTE Air рамка,итальянская модульность, 3 модуля, Антрацит | AXOLUTE Air рамка,итальянская модульность, 3 модуля, Антрацит | Bticino | ЭУИ Luxe | 2230 | Axolute электроустановочные изделия Bticino | PL2 | 1 | ШТ | Под заказ Т2 | Сертифицировано | 2026-08-04 | 4442.3 | 5330.76 | 5330.76 |  | 0.106 | 0.24587 | 127 | 88 | 22 | 8005543522790 |  | 11.01.22 - Изменение статуса на складе на "Под заказ Т2" | Axolute-Электроустановочные изделия
HW4803SB | AXL AIR Рамка 3м "Песчаник" | Axolute. Рамка Air, итальянский стандарт 3 мод. Цвет "Песчаник" | Bticino | ЭУИ Luxe | 2230 | Axolute электроустановочные изделия Bticino | PL2 | 1 | ШТ | Под заказ Т2 | Сертифицировано | 2026-08-04 | 4442.3 | 5330.76 | 5330.76 |  | 0.093 | 0.24587 | 127 | 88 | 22 | 8005543595749 |  |  | Axolute-Электроустановочные изделия
HW4803TIS | AXL AIR Рамка 3м "М.титан" | Axolute. Рамка Air, итальянский стандарт 3 мод. Цвет "Матовый титан" | Bticino | ЭУИ Luxe | 2230 | Axolute электроустановочные изделия Bticino | PL2 | 1 | ШТ | Под заказ Т2 | Сертифицировано | 2026-08-04 | 4442.3 | 5330.76 | 5330.76 |  | 0.093 | 0.24587 | 127 | 88 | 22 | 8005543595787 |  |  | Axolute-Электроустановочные изделия
HW4803XN | AXL AIR Рамка 3м "Эклипс" | Axolute. Рамка Air, итальянский стандарт 3 мод. Цвет "Эклипс" | Bticino | ЭУИ Luxe | 2230 | Axolute электроустановочные изделия Bticino | PL2 | 1 | ШТ | Под заказ Т2 | Сертифицировано | 2026-08-04 | 4442.3 | 5330.76 | 5330.76 |  | 0.093 | 0.24587 | 127 | 88 | 22 | 8005543595763 |  | 11.01.22 - Изменение статуса на складе на "Под заказ Т2" | Axolute-Электроустановочные изделия
HW4804AW | AXOLUTE Air рамка,итальянская модульность, 4 модуля, Матовый белый | AXOLUTE Air рамка,итальянская модульность, 4 модуля, Матовый белый | Bticino | ЭУИ Luxe | 2230 | Axolute электроустановочные изделия Bticino | PL2 | 1 | ШТ | Под заказ Т2 | Сертифицировано | 2026-08-04 | 4745.87 | 5695.04 | 5695.04 |  | 0.107 | 0.312 | 156 | 100 | 20 | 8005543529409 |  |  | Axolute-Электроустановочные изделия
HW4804CRS | AXL AIR Рамка 4м "М.хром" | Axolute. Рамка Air, итальянский стандарт 4 мод. Цвет "Матовый хром" | Bticino | ЭУИ Luxe | 2230 | Axolute электроустановочные изделия Bticino | PL2 | 1 | ШТ | Под заказ Т2 | Сертифицировано | 2026-08-04 | 4745.87 | 5695.04 | 5695.04 |  | 0.107 | 0.312 | 156 | 100 | 20 | 8005543596173 |  |  | Axolute-Электроустановочные изделия
HW4804HC | AXOLUTE Air рамка,итальянская модульность, 4 модуля, Алюминий | AXOLUTE Air рамка,итальянская модульность, 4 модуля, Алюминий | Bticino | ЭУИ Luxe | 2230 | Axolute электроустановочные изделия Bticino | PL2 | 1 | ШТ | Под заказ Т2 | Сертифицировано | 2026-08-04 | 4745.87 | 5695.04 | 5695.04 |  | 0.129 | 0.312 | 156 | 100 | 20 | 8005543522813 |  |  | Axolute-Электроустановочные изделия
HW4804HD | AXOLUTE Air рамка,итальянская модульность, 4 модуля, AXOLUTE белый | AXOLUTE Air рамка,итальянская модульность, 4 модуля, AXOLUTE белый | Bticino | ЭУИ Luxe | 2230 | Axolute электроустановочные изделия Bticino | PL2 | 1 | ШТ | Под заказ Т2 | Сертифицировано | 2026-08-04 | 4745.87 | 5695.04 | 5695.04 |  | 0.129 | 0.312 | 156 | 100 | 20 | 8005543522820 |  | 11.01.22 - Изменение статуса на складе на "Под заказ Т2" | Axolute-Электроустановочные изделия
HW4804HS | AXOLUTE Air рамка,итальянская модульность, 4 модуля, Антрацит | AXOLUTE Air рамка,итальянская модульность, 4 модуля, Антрацит | Bticino | ЭУИ Luxe | 2230 | Axolute электроустановочные изделия Bticino | PL2 | 1 | ШТ | Под заказ Т2 | Сертифицировано | 2026-08-04 | 4745.87 | 5695.04 | 5695.04 |  | 0.129 | 0.312 | 156 | 100 | 20 | 8005543522837 |  | 11.01.22 - Изменение статуса на складе на "Под заказ Т2" | Axolute-Электроустановочные изделия
HW4804SB | AXL AIR Рамка 4м "Песчаник" | Axolute. Рамка Air, итальянский стандарт 4 мод. Цвет "Песчаник" | Bticino | ЭУИ Luxe | 2230 | Axolute электроустановочные изделия Bticino | PL2 | 1 | ШТ | Под заказ Т2 | Сертифицировано | 2026-08-04 | 4745.87 | 5695.04 | 5695.04 |  | 0.107 | 0.312 | 156 | 100 | 20 | 8005543600122 |  |  | Axolute-Электроустановочные изделия
HW4804TIS | AXL AIR Рамка 4м "М.титан" | Axolute. Рамка Air, итальянский стандарт 4 мод. Цвет "Матовый титан" | Bticino | ЭУИ Luxe | 2230 | Axolute электроустановочные изделия Bticino | PL2 | 1 | ШТ | Под заказ Т2 | Сертифицировано | 2026-08-04 | 4745.87 | 5695.04 | 5695.04 |  | 0.107 | 0.312 | 156 | 100 | 20 | 8005543596197 |  | 11.01.22 - Изменение статуса на складе на "Под заказ Т2" | Axolute-Электроустановочные изделия
HW4804XN | AXL AIR Рамка 4м "Эклипс" | Axolute. Рамка Air, итальянский стандарт 4 мод. Цвет "Эклипс" | Bticino | ЭУИ Luxe | 2230 | Axolute электроустановочные изделия Bticino | PL2 | 1 | ШТ | Под заказ Т2 | Сертифицировано | 2026-08-04 | 4745.87 | 5695.04 | 5695.04 |  | 0.107 | 0.312 | 156 | 100 | 20 | 8005543600139 |  | 11.01.22 - Изменение статуса на складе на "Под заказ Т2" | Axolute-Электроустановочные изделия
HW4806AW | AXL Air рамка 6М бел.мат. | AXOLUTE Air рамка,итальянская модульность, 6 модулей, Матовый белый | Bticino | ЭУИ Luxe | 2230 | Axolute электроустановочные изделия Bticino | PL2 | 1 | ШТ | Под заказ Т2 | Сертифицировано | 2026-08-04 | 6042.49 | 7250.99 | 7250.99 |  | 0.102 | 0.55566 | 210 | 98 | 27 | 8005543547427 |  |  | Axolute-Электроустановочные изделия
HW4806CRS | AXL AIR Рамка 6м "М.хром" | Axolute. Рамка Air, итальянский стандарт 6 мод. Цвет "Матовый хром" | Bticino | ЭУИ Luxe | 2230 | Axolute электроустановочные изделия Bticino | PL2 | 1 | ШТ | Под заказ Т2 | Сертифицировано | 2026-08-04 | 5120.75 | 6144.9 | 6144.9 |  | 0.102 | 0.55566 | 210 | 98 | 27 | 8005543600054 |  |  | Axolute-Электроустановочные изделия
HW4806HC | AXL Air рамка 6М алю. | AXOLUTE Air рамка,итальянская модульность, 6 модулей, Алюминий | Bticino | ЭУИ Luxe | 2230 | Axolute электроустановочные изделия Bticino | PL2 | 1 | ШТ | Под заказ Т2 | Сертифицировано | 2026-08-04 | 5120.75 | 6144.9 | 6144.9 |  | 0.102 | 0.55566 | 210 | 98 | 27 | 8005543547397 |  |  | Axolute-Электроустановочные изделия
HW4806HD | AXL Air рамка 6М бел. | AXOLUTE Air рамка,итальянская модульность, 6 модулей, AXOLUTE белый | Bticino | ЭУИ Luxe | 2230 | Axolute электроустановочные изделия Bticino | PL2 | 1 | ШТ | Под заказ Т2 | Сертифицировано | 2026-08-04 | 5120.75 | 6144.9 | 6144.9 |  | 0.102 | 0.55566 | 210 | 98 | 27 | 8005543547410 |  |  | Axolute-Электроустановочные изделия
HW4806HS | AXL Air рамка 6М ант. | AXOLUTE Air рамка,итальянская модульность, 6 модулей, Антрацит | Bticino | ЭУИ Luxe | 2230 | Axolute электроустановочные изделия Bticino | PL2 | 1 | ШТ | Под заказ Т2 | Сертифицировано | 2026-08-04 | 5120.75 | 6144.9 | 6144.9 |  | 0.102 | 0.55566 | 210 | 98 | 27 | 8005543547403 |  |  | Axolute-Электроустановочные изделия
HW4806SB | AXL AIR Рамка 6м "Песчаник" | Axolute. Рамка Air, итальянский стандарт 6 мод. Цвет "Песчаник" | Bticino | ЭУИ Luxe | 2230 | Axolute электроустановочные изделия Bticino | PL2 | 1 | ШТ | Под заказ Т2 | Сертифицировано | 2026-08-04 | 5120.75 | 6144.9 | 6144.9 |  | 0.102 | 0.55566 | 210 | 98 | 27 | 8005543600023 |  |  | Axolute-Электроустановочные изделия
HW4806TIS | AXL AIR Рамка 6м "М.титан" | Axolute. Рамка Air, итальянский стандарт 6 мод. Цвет "Матовый титан" | Bticino | ЭУИ Luxe | 2230 | Axolute электроустановочные изделия Bticino | PL2 | 1 | ШТ | Под заказ Т2 | Сертифицировано | 2026-08-04 | 5120.75 | 6144.9 | 6144.9 |  | 0.102 | 0.55566 | 210 | 98 | 27 | 8005543600047 |  |  | Axolute-Электроустановочные изделия
HW4806XN | AXL AIR Рамка 6м "Эклипс" | Axolute. Рамка Air, итальянский стандарт 6 мод. Цвет "Эклипс" | Bticino | ЭУИ Luxe | 2230 | Axolute электроустановочные изделия Bticino | PL2 | 1 | ШТ | Под заказ Т2 | Сертифицировано | 2026-08-04 | 5120.75 | 6144.9 | 6144.9 |  | 0.102 | 0.55566 | 210 | 98 | 27 | 8005543600030 |  |  | Axolute-Электроустановочные изделия
HW4819AW | AXOLUTE Air рамка,итальянская модульность, 2 модуля, Матовый белый | AXOLUTE Air рамка,итальянская модульность, 2 модуля, Матовый белый | Bticino | ЭУИ Luxe | 2230 | Axolute электроустановочные изделия Bticino | PL2 | 1 | ШТ | Под заказ Т2 | Сертифицировано | 2026-08-04 | 3531.57 | 4237.88 | 4237.88 |  | 0.098 | 0.24587 | 127 | 88 | 22 | 8005543529416 |  | 11.01.22 - Изменение статуса на складе на "Под заказ Т2" | Axolute-Электроустановочные изделия
HW4819CRS | AXL AIR Рамка 2м "М.хром" | Axolute. Рамка Air, итальянский стандарт 2 мод. Цвет "Матовый хром" | Bticino | ЭУИ Luxe | 2230 | Axolute электроустановочные изделия Bticino | PL2 | 1 | ШТ | Под заказ Т2 | Сертифицировано | 2026-08-04 | 3531.57 | 4237.88 | 4237.88 |  | 0.098 | 0.24587 | 127 | 88 | 22 | 8005543596203 |  |  | Axolute-Электроустановочные изделия
HW4819HC | AXOLUTE Air рамка,итальянская модульность, 2 модуля, Алюминий | AXOLUTE Air рамка,итальянская модульность, 2 модуля, Алюминий | Bticino | ЭУИ Luxe | 2230 | Axolute электроустановочные изделия Bticino | PL2 | 1 | ШТ | Под заказ Т2 | Сертифицировано | 2026-08-04 | 3531.57 | 4237.88 | 4237.88 |  | 0.106 | 0.24587 | 127 | 88 | 22 | 8005543522844 |  |  | Axolute-Электроустановочные изделия
HW4819HD | AXOLUTE Air рамка,итальянская модульность, 2 модуля, AXOLUTE белый | AXOLUTE Air рамка,итальянская модульность, 2 модуля, AXOLUTE белый | Bticino | ЭУИ Luxe | 2230 | Axolute электроустановочные изделия Bticino | PL2 | 1 | ШТ | На складе | Сертифицировано | 2026-08-04 | 3531.57 | 4237.88 | 4237.88 |  | 0.106 | 0.24587 | 127 | 88 | 22 | 8005543522929 |  |  | Axolute-Электроустановочные изделия
HW4819HS | AXOLUTE Air рамка,итальянская модульность, 2 модуля, Антрацит | AXOLUTE Air рамка,итальянская модульность, 2 модуля, Антрацит | Bticino | ЭУИ Luxe | 2230 | Axolute электроустановочные изделия Bticino | PL2 | 1 | ШТ | Под заказ Т2 | Сертифицировано | 2026-08-04 | 3531.57 | 4237.88 | 4237.88 |  | 0.106 | 0.24587 | 127 | 88 | 22 | 8005543522851 |  |  | Axolute-Электроустановочные изделия
HW4819SB | AXL AIR Рамка 2м "Песчаник" | Axolute. Рамка Air, итальянский стандарт 2 мод. Цвет "Песчаник" | Bticino | ЭУИ Luxe | 2230 | Axolute электроустановочные изделия Bticino | PL2 | 1 | ШТ | Под заказ Т2 | Сертифицировано | 2026-08-04 | 3531.57 | 4237.88 | 4237.88 |  | 0.098 | 0.24587 | 127 | 88 | 22 | 8005543596227 |  |  | Axolute-Электроустановочные изделия
HW4819TIS | AXL AIR Рамка 2м "М.титан" | Axolute. Рамка Air, итальянский стандарт 2 мод. Цвет "Матовый титан" | Bticino | ЭУИ Luxe | 2230 | Axolute электроустановочные изделия Bticino | PL2 | 1 | ШТ | Под заказ Т2 | Сертифицировано | 2026-08-04 | 3531.57 | 4237.88 | 4237.88 |  | 0.098 | 0.24587 | 127 | 88 | 22 | 8005543596234 |  |  | Axolute-Электроустановочные изделия
HW4819XN | AXL AIR Рамка 2м "Эклипс" | Axolute. Рамка Air, итальянский стандарт 2 мод. Цвет "Эклипс" | Bticino | ЭУИ Luxe | 2230 | Axolute электроустановочные изделия Bticino | PL2 | 1 | ШТ | Под заказ Т1 | Сертифицировано | 2026-08-04 | 3531.57 | 4237.88 | 4237.88 |  | 0.098 | 0.24587 | 127 | 88 | 22 | 8005543596241 |  |  | Axolute-Электроустановочные изделия
HW4826AWN | AXL Air рамка 3x3М бел.мат. | AXOLUTE Air рамка,итальянская модульность, 2х3 модулей, Матовый белый | Bticino | ЭУИ Luxe | 2230 | Axolute электроустановочные изделия Bticino | PL2 | 1 | ШТ | Под заказ Т2 | Сертифицировано | 2026-08-04 | 5120.75 | 6144.9 | 6144.9 |  | 0.06 | 0.49421 | 143 | 128 | 27 | 8005543547649 |  | 11.01.22 - Изменение статуса на складе на "Под заказ Т2" | Axolute-Электроустановочные изделия
HW4826CRS | AXL AIR Рамка 3+3м "М.хром" | Axolute. Рамка Air, итальянский стандарт 3+3 мод. Цвет "Матовый хром" | Bticino | ЭУИ Luxe | 2230 | Axolute электроустановочные изделия Bticino | PL2 | 1 | ШТ | Под заказ Т2 | Сертифицировано | 2026-08-04 | 5120.75 | 6144.9 | 6144.9 |  | 0.06 | 0.49421 | 143 | 128 | 27 | 8005543600108 |  |  | Axolute-Электроустановочные изделия
HW4826HCN | AXL Air рамка 3x3М алю. | AXOLUTE Air рамка,итальянская модульность, 2х3 модулей, Алюминий | Bticino | ЭУИ Luxe | 2230 | Axolute электроустановочные изделия Bticino | PL2 | 1 | ШТ | Под заказ Т2 | Сертифицировано | 2026-08-04 | 5120.75 | 6144.9 | 6144.9 |  | 0.06 | 0.49421 | 143 | 128 | 27 | 8005543547298 |  |  | Axolute-Электроустановочные изделия
HW4826HDN | AXL Air рамка 3x3М бел. | AXOLUTE Air рамка,итальянская модульность, 2x3 модулей, AXOLUTE белый | Bticino | ЭУИ Luxe | 2230 | Axolute электроустановочные изделия Bticino | PL2 | 1 | ШТ | Под заказ Т2 | Сертифицировано | 2026-08-04 | 5120.75 | 6144.9 | 6144.9 |  | 0.06 | 0.49421 | 143 | 128 | 27 | 8005543547335 |  | 11.01.22 - Изменение статуса на складе на "Под заказ Т2" | Axolute-Электроустановочные изделия
HW4826HSN | AXL Air рамка 3x3М ант. | AXOLUTE Air рамка,итальянская модульность, 2х3 модулей, Антрацит | Bticino | ЭУИ Luxe | 2230 | Axolute электроустановочные изделия Bticino | PL2 | 1 | ШТ | Под заказ Т2 | Сертифицировано | 2026-08-04 | 5120.75 | 6144.9 | 6144.9 |  | 0.06 | 0.49421 | 143 | 128 | 27 | 8005543547304 |  |  | Axolute-Электроустановочные изделия
HW4826SB | AXL AIR Рамка 3+3м "Песчаник" | Axolute. Рамка Air, итальянский стандарт 3+3 мод. Цвет "Песчаник" | Bticino | ЭУИ Luxe | 2230 | Axolute электроустановочные изделия Bticino | PL2 | 1 | ШТ | Под заказ Т2 | Сертифицировано | 2026-08-04 | 5120.75 | 6144.9 | 6144.9 |  | 0.06 | 0.49421 | 143 | 128 | 27 | 8005543600078 |  | 11.01.22 - Изменение статуса на складе на "Под заказ Т2" | Axolute-Электроустановочные изделия
HW4826TIS | AXL AIR Рамка 3+3м "М.титан" | Axolute. Рамка Air, итальянский стандарт 3+3 мод. Цвет "Матовый титан" | Bticino | ЭУИ Luxe | 2230 | Axolute электроустановочные изделия Bticino | PL2 | 1 | ШТ | Под заказ Т2 | Сертифицировано | 2026-08-04 | 5120.75 | 6144.9 | 6144.9 |  | 0.06 | 0.49421 | 143 | 128 | 27 | 8005543600092 |  |  | Axolute-Электроустановочные изделия
HW4826XN | AXL AIR Рамка 3+3м "Эклипс" | Axolute. Рамка Air, итальянский стандарт 3+3 мод. Цвет "Эклипс" | Bticino | ЭУИ Luxe | 2230 | Axolute электроустановочные изделия Bticino | PL2 | 1 | ШТ | Под заказ Т2 | Сертифицировано | 2026-08-04 | 5120.75 | 6144.9 | 6144.9 |  | 0.06 | 0.49421 | 143 | 128 | 27 | 8005543600085 |  |  | Axolute-Электроустановочные изделия
K4001 | LN Выкл 10А винт кл 1М | LIVING NOW. Выключатель 10А винтовые клеммы 1 модуль. | Bticino | BTicino Living Now | 2250 | Living Now электроустановочные изделия Bticino | PL2 | 10 | ШТ | На складе | Сертифицировано | 2026-03-31 | 461.28 | 553.54 | 553.54 |  | 0.25 | 0.98 | 185 | 118 | 45 | 8005543610206 |  |  | Электроустановочные изделия Living Now
K4001A | LN Выкл 10А авт 1М | LIVING NOW. Выключатель 10А автоматические клеммы 1 модуль. | Bticino | BTicino Living Now | 2250 | Living Now электроустановочные изделия Bticino | PL2 | 10 | ШТ | На складе | Сертифицировано | 2026-03-31 | 402.57 | 483.08 | 483.08 |  | 0.25 | 0.98 | 185 | 118 | 45 | 8005543653371 |  |  | Электроустановочные изделия Living Now
K4001M2A | LN Выкл 10А авт 2М | LIVING NOW. Выключатель 10А автоматические клеммы 2 модуля. | Bticino | BTicino Living Now | 2250 | Living Now электроустановочные изделия Bticino | PL2 | 10 | ШТ | На складе | Сертифицировано | 2026-03-31 | 450.91 | 541.09 | 541.09 |  | 0.28 | 1.63 | 275 | 108 | 55 | 8005543653463 |  |  | Электроустановочные изделия Living Now
K4003 | LN Перекл 10А винт кл 1М | LIVING NOW. Переключатель 10А винтовые клеммы 1 модуль. | Bticino | BTicino Living Now | 2250 | Living Now электроустановочные изделия Bticino | PL2 | 10 | ШТ | На складе | Сертифицировано | 2026-03-31 | 631.28 | 757.54 | 757.54 |  | 0.25 | 0.98 | 185 | 118 | 45 | 8005543610237 |  |  | Электроустановочные изделия Living Now
K4003A | LN Перекл 10А авт 1М | LIVING NOW. Переключатель 10А автоматические клеммы 1 модуль. | Bticino | BTicino Living Now | 2250 | Living Now электроустановочные изделия Bticino | PL2 | 10 | ШТ | На складе | Сертифицировано | 2026-03-31 | 533.88 | 640.66 | 640.66 |  | 0.25 | 0.98 | 185 | 118 | 45 | 8005543653401 |  |  | Электроустановочные изделия Living Now
K4003M2A | LN Перекл 10А авт 2М | LIVING NOW. Переключатель 10А автоматические клеммы 2 модуля. | Bticino | BTicino Living Now | 2250 | Living Now электроустановочные изделия Bticino | PL2 | 10 | ШТ | На складе | Сертифицировано | 2026-03-31 | 557.33 | 668.8 | 668.8 |  | 0.3 | 1.63 | 275 | 108 | 55 | 8005543653487 |  |  | Электроустановочные изделия Living Now
K4004 | LN Перекл 10А промеж 1М | LIVING NOW. Переключатель промежуточный 10А 1 модуль. | Bticino | BTicino Living Now | 2250 | Living Now электроустановочные изделия Bticino | PL2 | 1 | ШТ | На складе | Сертифицировано | 2026-03-31 | 1157.94 | 1389.53 | 1389.53 |  | 0.02353 | 0.03168 | 45 | 22 | 32 | 8005543616475 |  |  | Электроустановочные изделия Living Now
K4004L | LN Перекл 10А промеж пдсв 1М | LIVING NOW. Переключатель промежуточный с подсветкой 10А встроенный светодиод белого цвета 1 модуль. | Bticino | BTicino Living Now | 2250 | Living Now электроустановочные изделия Bticino | PL2 | 1 | ШТ | На складе | Сертифицировано | 2026-03-31 | 1594.43 | 1913.32 | 1913.32 |  | 0.02485 | 0.03168 | 45 | 22 | 32 | 8005543616796 |  |  | Электроустановочные изделия Living Now
K4004LB | LN Перекл 10А пром бел пдс 1М | LIVING NOW. Переключатель промежуточный с подсветкой 10А встроенный светодиод синего цвета 1 модуль. | Bticino | BTicino Living Now | 2250 | Living Now электроустановочные изделия Bticino | PL2 | 1 | ШТ | На складе | Сертифицировано | 2026-03-31 | 1594.43 | 1913.32 | 1913.32 |  | 0.02485 | 0.03168 | 45 | 22 | 32 | 8005543631195 |  |  | Электроустановочные изделия Living Now
K4005 | LN Кнопка 10А винт 1М | LIVING NOW. Кнопочный выключатель 10А винтовые клеммы 1 модуль. | Bticino | BTicino Living Now | 2250 | Living Now электроустановочные изделия Bticino | PL2 | 1 | ШТ | На складе | Сертифицировано | 2026-03-31 | 512.23 | 614.68 | 614.68 |  | 0.021 | 0.03366 | 45 | 22 | 34 | 8005543610251 |  |  | Электроустановочные изделия Living Now
K4005A | LN Кнопка 10А авт 1М | LIVING NOW. Кнопочный выключатель 10А автоматические клеммы 1 модуль. | Bticino | BTicino Living Now | 2250 | Living Now электроустановочные изделия Bticino | PL2 | 1 | ШТ | На складе | Сертифицировано | 2026-03-31 | 505.02 | 606.02 | 606.02 |  | 0.021 | 0.03366 | 45 | 22 | 34 | 8005543653425 |  |  | Электроустановочные изделия Living Now
K4005M2A | LN Кнопка 10А авт 2М | LIVING NOW. Кнопочный выключатель 10А автоматические клеммы 2 модуля. | Bticino | BTicino Living Now | 2250 | Living Now электроустановочные изделия Bticino | PL2 | 1 | ШТ | На складе | Сертифицировано | 2026-03-31 | 526.66 | 631.99 | 631.99 |  | 0.021 | 0.06885 | 45 | 45 | 34 | 8005543653494 |  |  | Электроустановочные изделия Living Now
K4027H | LN Выкл DND-MUR 1М | LIVING NOW. Выключатель индикации "Уборка/Не беспокоить" 1 модуль. | Bticino | BTicino Living Now | 2250 | Living Now электроустановочные изделия Bticino | PL2 | 1 | ШТ | На складе | Сертифицировано | 2026-03-31 | 1771.65 | 2125.98 | 2125.98 |  | 0.023507 | 0.06204 | 47 | 22 | 60 | 8005543610534 |  |  | Электроустановочные изделия Living Now
K4034 | LN Кнопка перекл 1М | LIVING NOW. Кнопочный переключатель 10А 1 модуль. | Bticino | BTicino Living Now | 2250 | Living Now электроустановочные изделия Bticino | PL2 | 1 | ШТ | Под заказ Т1 | Сертифицировано | 2026-03-31 | 707.03 | 848.44 | 848.44 |  | 0.021 | 0.03366 | 45 | 22 | 34 | 8005543610954 |  |  | Электроустановочные изделия Living Now
K4036 | Кнопка двойная 1М НО | LIVING NOW. Выключатель кнопочный двойной без фиксации.10А ~250В.1 модуль | Bticino | BTicino Living Now | 2250 | Living Now электроустановочные изделия Bticino | PL2 | 1 | ШТ | Под заказ Т1 | Сертифицировано | 2026-03-31 | 1754.95 | 2105.94 | 2105.94 | [6 empty] | 8005543648216 |  |  | Электроустановочные изделия Living Now
K4037 | LN Выкл жалюзи 1М | LIVING NOW. Кнопочный выключатель со взаимоблокировкой для жалюзи/рольставней 1 модуль. | Bticino | BTicino Living Now | 2250 | Living Now электроустановочные изделия Bticino | PL2 | 1 | ШТ | На складе | Сертифицировано | 2026-03-31 | 1754.95 | 2105.94 | 2105.94 |  | 0.02583 | 0.036432 | 46 | 22 | 36 | 8005543611906 |  |  | Электроустановочные изделия Living Now
K4040 | LN Кнопка 3А с табло 2М ПРЗЧ | LIVING NOW. Кнопочный выключатель в сборе с табличкой для надписи 3А 2 модуля. | Bticino | BTicino Living Now | 2250 | Living Now электроустановочные изделия Bticino | PL2 | 1 | ШТ | Под заказ Т1 | Сертифицировано | 2026-03-31 | 1753.14 | 2103.77 | 2103.77 |  | 0.03 | 0.162 | 80 | 45 | 45 | 8005543615133 |  |  | Электроустановочные изделия Living Now
K4139 | LN Роз. мультист 2М | LIVING NOW. Розетка "мультистандарт" 2 модуля. | Bticino | BTicino Living Now | 2250 | Living Now электроустановочные изделия Bticino | PL2 | 1 | ШТ | На складе | Сертифицировано | 2026-03-25 | 1554.76 | 1865.71 | 1865.71 |  | 0.04 | 0.070875 | 45 | 45 | 35 | 8005543653517 |  |  | Электроустановочные изделия Living Now
K4202D | LN Роз. TV звезда 1М | LIVING NOW. Розетка телевизионная TV "звезда" 1 модуль. | Bticino | BTicino Living Now | 2250 | Living Now электроустановочные изделия Bticino | PL2 | 1 | ШТ | На складе | Сертифицировано | 2026-08-18 | 2196.62 | 2635.94 | 2635.94 |  | 0.045 | 0.0297 | 45 | 22 | 30 | 8005543610282 |  |  | Электроустановочные изделия Living Now
K4202F | LN Роз. TV звезда F 1М | LIVING NOW. Розетка телевизионная TV "звезда" разъем F 1 модуль. | Bticino | BTicino Living Now | 2250 | Living Now электроустановочные изделия Bticino | PL2 | 1 | ШТ | Под заказ Т1 | Сертифицировано | 2026-08-18 | 1264.48 | 1517.38 | 1517.38 |  | 0.045 | 0.0297 | 45 | 22 | 30 | 8005543611043 |  |  | Электроустановочные изделия Living Now
K4202P10 | LN Роз. TV оконечная 1М | LIVING NOW. Розетка телевизионная TV оконечная 1 модуль. | Bticino | BTicino Living Now | 2250 | Living Now электроустановочные изделия Bticino | PL2 | 1 | ШТ | На складе | Сертифицировано | 2026-08-18 | 3201.72 | 3842.06 | 3842.06 |  | 0.045 | 0.0297 | 45 | 22 | 30 | 8005543611029 |  |  | Электроустановочные изделия Living Now
K4202P14 | LN Роз. TV прох 1М | LIVING NOW. Розетка телевизионная TV проходная 1 модуль. | Bticino | BTicino Living Now | 2250 | Living Now электроустановочные изделия Bticino | PL2 | 1 | ШТ | На складе | Сертифицировано | 2026-08-18 | 3201.72 | 3842.06 | 3842.06 |  | 0.045 | 0.0297 | 45 | 22 | 30 | 8005543611005 |  |  | Электроустановочные изделия Living Now
K4210M2D | LN Роз. TV-R-SAT окон 2М | LIVING NOW. Розетка телевизионная-радио-спутниковая TV-R-SAT 2 модуля. | Bticino | BTicino Living Now | 2250 | Living Now электроустановочные изделия Bticino | PL2 | 1 | ШТ | Под заказ Т1 | Сертифицировано | 2026-08-18 | 3290.88 | 3949.06 | 3949.06 |  | 0.072 | 0.081 | 45 | 45 | 40 | 8005543644645 |  |  | Электроустановочные изделия Living Now
K4214D | LN Роз. TV-SAT прох 1М | LIVING NOW. Розетка телевизионная-спутниковая TV-SAT "звезда" 1 модуль. | Bticino | BTicino Living Now | 2250 | Living Now электроустановочные изделия Bticino | PL2 | 1 | ШТ | На складе | Сертифицировано | 2026-08-18 | 3269.27 | 3923.12 | 3923.12 |  | 0.045 | 0.0297 | 45 | 22 | 30 | 8005543611067 |  |  | Электроустановочные изделия Living Now
K4217M2D | LN Роз. TV-SAT звезда 2М | LIVING NOW. Розетка телевизионная-спутниковая TV-SAT "звезда" 2 модуля. | Bticino | BTicino Living Now | 2250 | Living Now электроустановочные изделия Bticino | PL2 | 1 | ШТ | На складе | Сертифицировано | 2026-08-18 | 1091.55 | 1309.86 | 1309.86 |  | 0.07125 | 0.074925 | 45 | 45 | 37 | 8005543644201 |  |  | Электроустановочные изделия Living Now
K4217M2P10 | LN Роз. TV-SAT оконечная 2М | LIVING NOW. Розетка телевизионная-спутниковая TV-SAT оконечная 2 модуля. | Bticino | BTicino Living Now | 2250 | Living Now электроустановочные изделия Bticino | PL2 | 1 | ШТ | Под заказ Т1 | Сертифицировано | 2026-08-18 | 1688.67 | 2026.4 | 2026.4 |  | 0.07125 | 0.074925 | 45 | 45 | 37 | 8005543644225 |  |  | Электроустановочные изделия Living Now
K4217M2P14 | LN Роз. TV-SAT прох 2М | LIVING NOW. Розетка телевизионная-спутниковая TV-SAT проходная 2 модуля. | Bticino | BTicino Living Now | 2250 | Living Now электроустановочные изделия Bticino | PL2 | 1 | ШТ | Под заказ Т1 | Сертифицировано | 2026-08-18 | 1783.23 | 2139.88 | 2139.88 |  | 0.07125 | 0.074925 | 45 | 45 | 37 | 8005543644249 |  |  | Электроустановочные изделия Living Now
K4268SCA | LN Роз. FO 2xSC/APC 2М | LIVING NOW. Розетка для подключения оптоволокна 2xSC/APC 2 модуля. | Bticino | BTicino Living Now | 2804 | Волоконно-оптические розетки Bticino | PL8 | 1 | ШТ | Под заказ Т1 | Не подлежит сертификации | 2022-12-31 | 2701.87 | 3242.24 | 3242.24 |  | 0.03 | 0.070875 | 45 | 45 | 35 | 8005543653548 |  |  | Электроустановочные изделия Living Now
K4284P | LN Роз. HDMI с каб 1М | LIVING NOW. Розетка HDMI с предварительным подключением 1 модуль. | Bticino | BTicino Living Now | 2840 | Коннекторы аудио-видео Bticino | PL8 | 1 | ШТ | На складе | Сертифицировано | 2026-08-18 | 2701.87 | 3242.24 | 3242.24 |  | 0.07 | 0.2025 | 180 | 45 | 25 | 8005543610886 |  |  | Электроустановочные изделия Living Now
K4285C1 | LN Роз. ЗУ USB A 1М | LIVING NOW. Зарядное устройство USB Стандарт А 1500мА 1 модуль. | Bticino | BTicino Living Now | 2250 | Living Now электроустановочные изделия Bticino | PL2 | 1 | ШТ | На складе | Сертифицировано | 2026-04-21 | 1838.23 | 2205.88 | 2205.88 |  | 0.02243 | 0.04059 | 45 | 22 | 41 | 8005543620991 |  |  | Электроустановочные изделия Living Now
K4285C2 | LN Роз. ЗУ USB A 2М | LIVING NOW. Зарядное устройство USB Стандарты А-А 3000мА 2 модуля. | Bticino | BTicino Living Now | 2250 | Living Now электроустановочные изделия Bticino | PL2 | 1 | ШТ | На складе | Сертифицировано | 2026-04-21 | 3382.16 | 4058.59 | 4058.59 |  | 0.0516 | 0.083025 | 45 | 45 | 41 | 8005543610565 |  |  | Электроустановочные изделия Living Now
K4285P | LN Роз. USB с каб 1М | LIVING NOW. Розетка для передачи данных с разьемом USB 1 модуль. | Bticino | BTicino Living Now | 2840 | Коннекторы аудио-видео Bticino | PL8 | 1 | ШТ | Под заказ Т1 | Сертифицировано | 2026-08-18 | 1669.75 | 2003.7 | 2003.7 |  | 0.07 | 0.2025 | 180 | 45 | 25 | 8005543610978 |  |  | Электроустановочные изделия Living Now
K4286C1 | LN Роз. ЗУ USB С 1М | LIVING NOW. Зарядное устройство USB Стандарт С 1500мА 1 модуль. | Bticino | BTicino Living Now | 2250 | Living Now электроустановочные изделия Bticino | PL2 | 1 | ШТ | На складе | Сертифицировано | 2026-04-21 | 1838.23 | 2205.88 | 2205.88 |  | 0.02243 | 0.04059 | 45 | 22 | 41 | 8005543622438 |  |  | Электроустановочные изделия Living Now
K4286C2 | LN Роз. ЗУ USB С 2М | LIVING NOW. Зарядное устройство USB Стандарты С-С 3000мА 2 модуля. | Bticino | BTicino Living Now | 2250 | Living Now электроустановочные изделия Bticino | PL2 | 1 | ШТ | На складе | Сертифицировано | 2026-04-21 | 3382.16 | 4058.59 | 4058.59 |  | 0.0516 | 0.083025 | 45 | 45 | 41 | 8005543622445 |  |  | Электроустановочные изделия Living Now
K4287C2 | LN Роз. ЗУ USB A-С 2М | LIVING NOW. Зарядное устройство USB Стандарт A-С 3000мА 2 модуля. | Bticino | BTicino Living Now | 2250 | Living Now электроустановочные изделия Bticino | PL2 | 1 | ШТ | На складе | Сертифицировано | 2026-04-21 | 3382.16 | 4058.59 | 4058.59 |  | 0.0516 | 0.083025 | 45 | 45 | 41 | 8005543622452 |  |  | Электроустановочные изделия Living Now
K4351V230 | LN Звонок 230В 1М | LIVING NOW. Звонок "бронзовый колокольчик" 230В 12ВА 80дБ 1 модуль. | Bticino | BTicino Living Now | 2250 | Living Now электроустановочные изделия Bticino | PL2 | 1 | ШТ | Под заказ Т1 | Сертифицировано | 2026-04-15 | 2659.41 | 3191.29 | 3191.29 |  | 0.0494 | 0.04158 | 45 | 22 | 42 | 8005543610305 |  |  | Электроустановочные изделия Living Now
K4373 | LN Идникатор DND-MUR 1М | LIVING NOW. Световой индикатор "Уборка/Не беспокоить" 1 модуль. | Bticino | BTicino Living Now | 2250 | Living Now электроустановочные изделия Bticino | PL2 | 1 | ШТ | На складе | Сертифицировано | 2026-04-25 | 2074.65 | 2489.58 | 2489.58 |  | 0.0289 | 0.04059 | 45 | 22 | 41 | 8005543618554 |  |  | Электроустановочные изделия Living Now
K4380 | LN Светильник втычной 2М | LIVING NOW. Лампа аварийного освещения сьемная светодиодная 230В встроенный выключатель 2 часа автономной работы 2 модуля. | Bticino | BTicino Living Now | 2250 | Living Now электроустановочные изделия Bticino | PL2 | 1 | ШТ | Под заказ Т1 | Сертифицировано | 2026-04-25 | 5789.72 | 6947.66 | 6947.66 |  | 0.045 | 0.091125 | 45 | 45 | 45 | 8005543612514 |  |  | Электроустановочные изделия Living Now
K4382 | LN Светильник д лестницы 2М | LIVING NOW. Светильник для посветки ступеней светодиодный 127/230В 0.15-0.2 Вт встроенный выключатель 2 модуля. | Bticino | BTicino Living Now | 2250 | Living Now электроустановочные изделия Bticino | PL2 | 1 | ШТ | Под заказ Т1 | Сертифицировано | 2026-04-25 | 3859.81 | 4631.77 | 4631.77 |  | 0.0397 | 0.08836 | 47 | 47 | 40 | 8005543653555 |  |  | Электроустановочные изделия Living Now
K4410 | LN Диммер 0-10В 2М | LIVING NOW. Светорегулятор-потенциометр 0-10В 2-проводный 2 модуля. | Bticino | BTicino Living Now | 2250 | Living Now электроустановочные изделия Bticino | PL2 | 1 | ШТ | На складе | Сертифицировано | 2026-04-28 | 8233.95 | 9880.74 | 9880.74 |  | 0.071 | 0.088924 | 47 | 44 | 43 | 8005543614389 |  |  | Электроустановочные изделия Living Now
K4411 | LN Диммер LED 2пр 2М | LIVING NOW. Светорегулятор кнопочный универсальный для LED-ламп 100/240В 2-проводный 3-400В (LED 3-75Вт) 2 модуля. | Bticino | BTicino Living Now | 2250 | Living Now электроустановочные изделия Bticino | PL2 | 1 | ШТ | На складе | Сертифицировано | 2026-04-28 | 8233.95 | 9880.74 | 9880.74 |  | 0.071 | 0.088924 | 47 | 44 | 43 | 8005543614419 |  |  | Электроустановочные изделия Living Now
K4430 | LN Датчик движения 3пр рег 2М | LIVING NOW. Датчик движения ИК 3-проводный с переключением режимов ВКЛ-АВТО-ВЫКЛ 2 модуля. | Bticino | BTicino Living Now | 2356 | Управление освещением - автономное электроустановочное оборудование (BTICINO) | PL4 | 1 | ШТ | На складе | Сертифицировано | 2026-04-28 | 8877.57 | 10653.08 | 10653.08 |  | 0.057 | 0.002068 | 47 | 44 | 1 | 8005543612538 |  |  | Электроустановочные изделия Living Now
K4431 | LN Датчик движения 3пр 1М | LIVING NOW. Датчик движения ИК 3-проводный 1 модуль. | Bticino | BTicino Living Now | 2356 | Управление освещением - автономное электроустановочное оборудование (BTICINO) | PL4 | 1 | ШТ | На складе | Сертифицировано | 2026-04-28 | 6658.18 | 7989.82 | 7989.82 |  | 0.03791 | 0.0517 | 47 | 50 | 22 | 8005543612552 |  |  | Электроустановочные изделия Living Now
K4432 | LN Датчик движения 3пр 2М | LIVING NOW. Датчик движения ИК 3-проводный 2 модуля. | Bticino | BTicino Living Now | 2356 | Управление освещением - автономное электроустановочное оборудование (BTICINO) | PL4 | 1 | ШТ | На складе | Сертифицировано | 2026-04-28 | 6658.18 | 7989.82 | 7989.82 |  | 0.057 | 0.002068 | 47 | 44 | 1 | 8005543612576 |  |  | Электроустановочные изделия Living Now
K4548 | LN Выкл карт RFID 3М | LIVING NOW. Карточный выключатель с технологией RFID 230В 3 модуля. | Bticino | BTicino Living Now | 2250 | Living Now электроустановочные изделия Bticino | PL2 | 1 | ШТ | Под заказ Т1 | Сертифицировано | 2026-10-26 | 7719.63 | 9263.56 | 9263.56 |  | 0.04 | 0.13897 | 53 | 46 | 57 | 8005543610947 |  |  | Электроустановочные изделия Living Now
K4549 | LN Выкл карт 3М | LIVING NOW. Карточный выключатель 230В 3 модуля. | Bticino | BTicino Living Now | 2250 | Living Now электроустановочные изделия Bticino | PL2 | 1 | ШТ | На складе | Сертифицировано | 2026-10-26 | 6851.17 | 8221.4 | 8221.4 |  | 0.04 | 0.13897 | 53 | 46 | 57 | 8005543610930 |  |  | Электроустановочные изделия Living Now
K4702 | LN Суппорт 2М | LIVING NOW. Суппорт 2 модуля. | Bticino | BTicino Living Now | 2250 | Living Now электроустановочные изделия Bticino | PL2 | 10 | ШТ | На складе | Не подлежит сертификации | 2022-12-31 | 144.74 | 173.69 | 173.69 |  | 0.28 | 2.39 | 150 | 120 | 133 | 8005543615195 |  |  | Электроустановочные изделия Living Now
K4703 | LN Суппорт 3М | LIVING NOW. Суппорт 3 модуля. | Bticino | BTicino Living Now | 2250 | Living Now электроустановочные изделия Bticino | PL2 | 1 | ШТ | На складе | Не подлежит сертификации | 2022-12-31 | 144.74 | 173.69 | 173.69 |  | 0.031 | 0.14314 | 112 | 71 | 18 | 8005543611081 |  |  | Электроустановочные изделия Living Now
K4704 | LN Суппорт 4М | LIVING NOW. Суппорт 4 модуля. | Bticino | BTicino Living Now | 2250 | Living Now электроустановочные изделия Bticino | PL2 | 1 | ШТ | На складе | Не подлежит сертификации | 2022-12-31 | 324.22 | 389.06 | 389.06 |  | 0.0345 | 0.17253 | 135 | 71 | 18 | 8005543611104 |  |  | Электроустановочные изделия Living Now
K4706 | LN Суппорт 6М | LIVING NOW. Суппорт 6 модулей. | Bticino | BTicino Living Now | 2250 | Living Now электроустановочные изделия Bticino | PL2 | 1 | ШТ | На складе | Не подлежит сертификации | 2022-12-31 | 675.47 | 810.56 | 810.56 |  | 0.0468 | 0.26928 | 187 | 72 | 20 | 8005543611128 |  |  | Электроустановочные изделия Living Now
K4743V230RG | LN Лампа LED К-З | LIVING NOW. Светодиод для модулей световой индикации 230В красный/Зеленый. | Bticino | BTicino Living Now | 2250 | Living Now электроустановочные изделия Bticino | PL2 | 1 | ШТ | На складе | Сертифицировано | 2026-04-07 | 467.03 | 560.44 | 560.44 |  | 0.00287 | 0.00512 | 80 | 8 | 8 | 8005543614877 |  |  | Электроустановочные изделия Living Now
K4949 | LN Заглушка 0,5М | LIVING NOW. Заглушка 0.5 модуля. | Bticino | BTicino Living Now | 2250 | Living Now электроустановочные изделия Bticino | PL2 | 10 | ШТ | На складе | Не подлежит сертификации | 2022-12-31 | 57.9 | 69.48 | 69.48 |  | 0.02 | 0.19 | 58 | 54 | 60 | 8005543611937 |  |  | Электроустановочные изделия Living Now
K4950 | LN Заглушка 1М | LIVING NOW. Заглушка 1 модуль. | Bticino | BTicino Living Now | 2250 | Living Now электроустановочные изделия Bticino | PL2 | 10 | ШТ | На складе | Не подлежит сертификации | 2022-12-31 | 26.48 | 31.78 | 31.78 |  | 0.04 | 0.15 | 220 | 45 | 15 | 8005543611142 |  |  | Электроустановочные изделия Living Now
K4953 | LN Вывод кабеля 9мм 1М | LIVING NOW. Вывод кабеля 1 выход диаметром 9мм 1 модуль. | Bticino | BTicino Living Now | 2250 | Living Now электроустановочные изделия Bticino | PL2 | 1 | ШТ | На складе | Не подлежит сертификации | 2022-12-31 | 229.18 | 275.02 | 275.02 |  | 0.015 | 0.023625 | 45 | 21 | 25 | 8005543618875 |  |  | Электроустановочные изделия Living Now
KA4802DA | LN Рамка 2М НЕБО | LIVING NOW. Декоративная рамка 2 модуля.Цвет "Небо" | Bticino | BTicino Living Now | 2250 | Living Now электроустановочные изделия Bticino | PL2 | 1 | ШТ | На складе | Не подлежит сертификации | 2022-12-31 | 600.2 | 720.24 | 720.24 |  | 0.034 | 0.172 | 100 | 86 | 20 | 8005543616734 |  |  | Электроустановочные изделия Living Now
KA4802DG | LN Рамка 2М НОЧЬ | LIVING NOW. Декоративная рамка 2 модуля.Цвет "Ночь" | Bticino | BTicino Living Now | 2250 | Living Now электроустановочные изделия Bticino | PL2 | 1 | ШТ | На складе | Не подлежит сертификации | 2022-12-31 | 600.2 | 720.24 | 720.24 |  | 0.034 | 0.172 | 100 | 86 | 20 | 8005543612613 |  |  | Электроустановочные изделия Living Now
KA4802DM | LN Рамка 2М АУР | LIVING NOW. Декоративная рамка 2 модуля.Цвет "Аура" | Bticino | BTicino Living Now | 2250 | Living Now электроустановочные изделия Bticino | PL2 | 1 | ШТ | На складе | Не подлежит сертификации | 2022-12-31 | 600.2 | 720.24 | 720.24 |  | 0.034 | 0.172 | 100 | 86 | 20 | 8005543612637 |  |  | Электроустановочные изделия Living Now
KA4802DW | LN Рамка 2М ЛЁД | LIVING NOW. Декоративная рамка 2 модуля.Цвет "Лед" | Bticino | BTicino Living Now | 2250 | Living Now электроустановочные изделия Bticino | PL2 | 1 | ШТ | На складе | Не подлежит сертификации | 2022-12-31 | 600.2 | 720.24 | 720.24 |  | 0.034 | 0.172 | 100 | 86 | 20 | 8005543612651 |  |  | Электроустановочные изделия Living Now
KA4802KG | LN Рамка 2М ЧРН | LIVING NOW. Декоративная рамка 2 модуля.Цвет Черный. | Bticino | BTicino Living Now | 2250 | Living Now электроустановочные изделия Bticino | PL2 | 1 | ШТ | На складе | Не подлежит сертификации | 2022-12-31 | 373.36 | 448.03 | 448.03 |  | 0.0282 | 0.172 | 100 | 86 | 20 | 8005543612675 |  |  | Электроустановочные изделия Living Now
KA4802KM | LN Рамка 2М ПСЧ | LIVING NOW. Декоративная рамка 2 модуля.Цвет Песочный. | Bticino | BTicino Living Now | 2250 | Living Now электроустановочные изделия Bticino | PL2 | 1 | ШТ | На складе | Не подлежит сертификации | 2022-12-31 | 373.36 | 448.03 | 448.03 |  | 0.0282 | 0.172 | 100 | 86 | 20 | 8005543612699 |  |  | Электроустановочные изделия Living Now
KA4802KW | LN Рамка 2М БЕЛ | LIVING NOW. Декоративная рамка 2 модуля.Цвет Белый. | Bticino | BTicino Living Now | 2250 | Living Now электроустановочные изделия Bticino | PL2 | 1 | ШТ | На складе | Не подлежит сертификации | 2022-12-31 | 373.36 | 448.03 | 448.03 |  | 0.0282 | 0.172 | 100 | 86 | 20 | 8005543612712 |  |  | Электроустановочные изделия Living Now
KA4802LG | LN Рамка 2М ОРЕХ | LIVING NOW. Декоративная рамка 2 модуля.Цвет "Орех" | Bticino | BTicino Living Now | 2250 | Living Now электроустановочные изделия Bticino | PL2 | 1 | ШТ | На складе | Не подлежит сертификации | 2022-12-31 | 2752.53 | 3303.04 | 3303.04 |  | 0.0282 | 0.172 | 100 | 86 | 20 | 8005543612736 |  |  | Электроустановочные изделия Living Now
KA4802LM | LN Рамка 2М ДУБ | LIVING NOW. Декоративная рамка 2 модуля.Цвет "Дуб" | Bticino | BTicino Living Now | 2250 | Living Now электроустановочные изделия Bticino | PL2 | 1 | ШТ | На складе | Не подлежит сертификации | 2022-12-31 | 2752.53 | 3303.04 | 3303.04 |  | 0.0282 | 0.172 | 100 | 86 | 20 | 8005543622209 |  |  | Электроустановочные изделия Living Now
KA4802M2DA | LN Рамка 2x2М НЕБО | LIVING NOW. Декоративная рамка 2 поста (2+2 модуля).Цвет "Небо" | Bticino | BTicino Living Now | 2250 | Living Now электроустановочные изделия Bticino | PL2 | 1 | ШТ | На складе | Не подлежит сертификации | 2022-12-31 | 1049.87 | 1259.84 | 1259.84 |  | 0.0282 | 0.1646 | 174 | 86 | 11 | 8005543654460 |  |  | Электроустановочные изделия Living Now
KA4802M2DG | LN Рамка 2x2М НОЧЬ | LIVING NOW. Декоративная рамка 2 поста (2+2 модуля).Цвет "Ночь" | Bticino | BTicino Living Now | 2250 | Living Now электроустановочные изделия Bticino | PL2 | 1 | ШТ | На складе | Не подлежит сертификации | 2022-12-31 | 1049.87 | 1259.84 | 1259.84 |  | 0.0282 | 0.1646 | 174 | 86 | 11 | 8005543654767 |  |  | Электроустановочные изделия Living Now
KA4802M2DM | LN Рамка 2x2М АУР | LIVING NOW. Декоративная рамка 2 поста (2+2 модуля).Цвет "Аура" | Bticino | BTicino Living Now | 2250 | Living Now электроустановочные изделия Bticino | PL2 | 1 | ШТ | На складе | Не подлежит сертификации | 2022-12-31 | 1049.87 | 1259.84 | 1259.84 |  | 0.0282 | 0.1646 | 174 | 86 | 11 | 8005543654439 |  |  | Электроустановочные изделия Living Now
KA4802M2DW | LN Рамка 2x2М ЛЁД | LIVING NOW. Декоративная рамка 2 поста (2+2 модуля).Цвет "Лед" | Bticino | BTicino Living Now | 2250 | Living Now электроустановочные изделия Bticino | PL2 | 1 | ШТ | На складе | Не подлежит сертификации | 2022-12-31 | 1049.87 | 1259.84 | 1259.84 |  | 0.0282 | 0.1646 | 174 | 86 | 11 | 8005543654385 |  |  | Электроустановочные изделия Living Now
KA4802M2KG | LN Рамка 2x2М ЧРН | LIVING NOW. Декоративная рамка 2 поста (2+2 модуля).Цвет Черный. | Bticino | BTicino Living Now | 2250 | Living Now электроустановочные изделия Bticino | PL2 | 1 | ШТ | На складе | Не подлежит сертификации | 2022-12-31 | 654.72 | 785.66 | 785.66 |  | 0.0282 | 0.1646 | 174 | 86 | 11 | 8005543654309 |  |  | Электроустановочные изделия Living Now
KA4802M2KM | LN Рамка 2x2М ПСЧ | LIVING NOW. Декоративная рамка 2 поста (2+2 модуля).Цвет Песочный. | Bticino | BTicino Living Now | 2250 | Living Now электроустановочные изделия Bticino | PL2 | 1 | ШТ | На складе | Не подлежит сертификации | 2022-12-31 | 654.72 | 785.66 | 785.66 |  | 0.0282 | 0.1646 | 174 | 86 | 11 | 8005543654323 |  |  | Электроустановочные изделия Living Now
KA4802M2KW | LN Рамка 2x2М БЕЛ | LIVING NOW. Декоративная рамка 2 поста (2+2 модуля).Цвет Белый. | Bticino | BTicino Living Now | 2250 | Living Now электроустановочные изделия Bticino | PL2 | 1 | ШТ | На складе | Не подлежит сертификации | 2022-12-31 | 654.72 | 785.66 | 785.66 |  | 0.0282 | 0.1646 | 174 | 86 | 11 | 8005543654262 |  |  | Электроустановочные изделия Living Now
KA4802M2LG | LN Рамка 2x2М ОРЕХ | LIVING NOW. Декоративная рамка 2 поста (2+2 модуля).Цвет "Орех" | Bticino | BTicino Living Now | 2250 | Living Now электроустановочные изделия Bticino | PL2 | 1 | ШТ | На складе | Не подлежит сертификации | 2022-12-31 | 4815.12 | 5778.14 | 5778.14 |  | 0.0282 | 0.1646 | 174 | 86 | 11 | 8005543654736 |  |  | Электроустановочные изделия Living Now
KA4802M2LM | LN Рамка 2x2М ДУБ | LIVING NOW. Декоративная рамка 2 поста (2+2 модуля).Цвет "Дуб" | Bticino | BTicino Living Now | 2250 | Living Now электроустановочные изделия Bticino | PL2 | 1 | ШТ | На складе | Не подлежит сертификации | 2022-12-31 | 4815.12 | 5778.14 | 5778.14 |  | 0.0282 | 0.1646 | 174 | 86 | 11 | 8005543654705 |  |  | Электроустановочные изделия Living Now
KA4802M2MM | LN Рамка 2x2М ОПТ | LIVING NOW. Декоративная рамка 2 поста (2+2 модуля).Цвет "Оптик" | Bticino | BTicino Living Now | 2250 | Living Now электроустановочные изделия Bticino | PL2 | 1 | ШТ | На складе | Не подлежит сертификации | 2022-12-31 | 1611.48 | 1933.78 | 1933.78 |  | 0.0282 | 0.1646 | 174 | 86 | 11 | 8005543654521 |  |  | Электроустановочные изделия Living Now
KA4802M2MW | LN Рамка 2x2М ПИК | LIVING NOW. Декоративная рамка 2 поста (2+2 модуля).Цвет "Пиксель" | Bticino | BTicino Living Now | 2250 | Living Now электроустановочные изделия Bticino | PL2 | 1 | ШТ | На складе | Не подлежит сертификации | 2022-12-31 | 1611.48 | 1933.78 | 1933.78 |  | 0.0282 | 0.1646 | 174 | 86 | 11 | 8005543654491 |  |  | Электроустановочные изделия Living Now
KA4802M2NG | LN Рамка 2x2М КОС | LIVING NOW. Декоративная рамка 2 поста (2+2 модуля).Цвет "Космоc" | Bticino | BTicino Living Now | 2250 | Living Now электроустановочные изделия Bticino | PL2 | 1 | ШТ | На складе | Не подлежит сертификации | 2022-12-31 | 2818.63 | 3382.36 | 3382.36 |  | 0.0282 | 0.1646 | 174 | 86 | 11 | 8005543654675 |  |  | Электроустановочные изделия Living Now
KA4802M2NW | LN Рамка 2x2М ЛУНА | LIVING NOW. Декоративная рамка 2 поста (2+2 модуля).Цвет "Луна" | Bticino | BTicino Living Now | 2250 | Living Now электроустановочные изделия Bticino | PL2 | 1 | ШТ | На складе | Не подлежит сертификации | 2022-12-31 | 2818.63 | 3382.36 | 3382.36 |  | 0.0282 | 0.1646 | 174 | 86 | 11 | 8005543654644 |  |  | Электроустановочные изделия Living Now
KA4802M2ZG | LN Рамка 2x2М СТЛ | LIVING NOW. Декоративная рамка 2 поста (2+2 модуля).Цвет "Сталь" | Bticino | BTicino Living Now | 2250 | Living Now электроустановочные изделия Bticino | PL2 | 1 | ШТ | На складе | Не подлежит сертификации | 2022-12-31 | 2818.63 | 3382.36 | 3382.36 |  | 0.0282 | 0.1646 | 174 | 86 | 11 | 8005543654583 |  |  | Электроустановочные изделия Living Now
KA4802M2ZM | LN Рамка 2x2М МЕДЬ | LIVING NOW. Декоративная рамка 2 поста (2+2 модуля).Цвет "Медь" | Bticino | BTicino Living Now | 2250 | Living Now электроустановочные изделия Bticino | PL2 | 1 | ШТ | На складе | Не подлежит сертификации | 2022-12-31 | 2818.63 | 3382.36 | 3382.36 |  | 0.0282 | 0.1646 | 174 | 86 | 11 | 8005543654613 |  |  | Электроустановочные изделия Living Now
KA4802M2ZW | LN Рамка 2x2М ЗОЛ | LIVING NOW. Декоративная рамка 2 поста (2+2 модуля).Цвет "Золото" | Bticino | BTicino Living Now | 2250 | Living Now электроустановочные изделия Bticino | PL2 | 1 | ШТ | На складе | Не подлежит сертификации | 2022-12-31 | 2863.3 | 3435.96 | 3435.96 |  | 0.0282 | 0.1646 | 174 | 86 | 11 | 8005543654552 |  |  | Электроустановочные изделия Living Now
KA4802M3DA | LN Рамка 2x3М НЕБО | LIVING NOW. Декоративная рамка 3 поста (2+2+2 модуля).Цвет "Небо" | Bticino | BTicino Living Now | 2250 | Living Now электроустановочные изделия Bticino | PL2 | 1 | ШТ | На складе | Не подлежит сертификации | 2022-12-31 | 1501.47 | 1801.76 | 1801.76 |  | 0.0282 | 0.23082 | 244 | 86 | 11 | 8005543654477 |  |  | Электроустановочные изделия Living Now
KA4802M3DG | LN Рамка 2x3М НОЧЬ | LIVING NOW. Декоративная рамка 3 поста (2+2+2 модуля).Цвет "Ночь" | Bticino | BTicino Living Now | 2250 | Living Now электроустановочные изделия Bticino | PL2 | 1 | ШТ | На складе | Не подлежит сертификации | 2022-12-31 | 1501.47 | 1801.76 | 1801.76 |  | 0.0282 | 0.23082 | 244 | 86 | 11 | 8005543654415 |  |  | Электроустановочные изделия Living Now
KA4802M3DM | LN Рамка 2x3М АУР | LIVING NOW. Декоративная рамка 3 поста (2+2+2 модуля).Цвет "Аура" | Bticino | BTicino Living Now | 2250 | Living Now электроустановочные изделия Bticino | PL2 | 1 | ШТ | На складе | Не подлежит сертификации | 2022-12-31 | 1501.47 | 1801.76 | 1801.76 |  | 0.0282 | 0.23082 | 244 | 86 | 11 | 8005543654446 |  |  | Электроустановочные изделия Living Now
KA4802M3DW | LN Рамка 2x3М ЛЁД | LIVING NOW. Декоративная рамка 3 поста (2+2+2 модуля).Цвет "Лед" | Bticino | BTicino Living Now | 2250 | Living Now электроустановочные изделия Bticino | PL2 | 1 | ШТ | На складе | Не подлежит сертификации | 2022-12-31 | 1501.47 | 1801.76 | 1801.76 |  | 0.0282 | 0.23082 | 244 | 86 | 11 | 8005543654392 |  |  | Электроустановочные изделия Living Now
KA4802M3KG | LN Рамка 2x3М ЧРН | LIVING NOW. Декоративная рамка 3 поста (2+2+2 модуля).Цвет Черный. | Bticino | BTicino Living Now | 2250 | Living Now электроустановочные изделия Bticino | PL2 | 1 | ШТ | На складе | Не подлежит сертификации | 2022-12-31 | 934.29 | 1121.15 | 1121.15 |  | 0.04 | 0.23082 | 244 | 86 | 11 | 8005543654347 |  |  | Электроустановочные изделия Living Now
KA4802M3KM | LN Рамка 2x3М ПСЧ | LIVING NOW. Декоративная рамка 3 поста (2+2+2 модуля).Цвет Песочный. | Bticino | BTicino Living Now | 2250 | Living Now электроустановочные изделия Bticino | PL2 | 1 | ШТ | На складе | Не подлежит сертификации | 2022-12-31 | 934.29 | 1121.15 | 1121.15 |  | 0.04 | 0.23082 | 244 | 86 | 11 | 8005543654361 |  |  | Электроустановочные изделия Living Now
KA4802M3KW | LN Рамка 2x3М БЕЛ | LIVING NOW. Декоративная рамка 3 поста (2+2+2 модуля).Цвет Белый. | Bticino | BTicino Living Now | 2250 | Living Now электроустановочные изделия Bticino | PL2 | 1 | ШТ | На складе | Не подлежит сертификации | 2022-12-31 | 934.29 | 1121.15 | 1121.15 |  | 0.0282 | 0.23082 | 244 | 86 | 11 | 8005543654286 |  |  | Электроустановочные изделия Living Now
KA4802M3LG | LN Рамка 2x3М ОРЕХ | LIVING NOW. Декоративная рамка 3 поста (2+2+2 модуля).Цвет "Орех" | Bticino | BTicino Living Now | 2250 | Living Now электроустановочные изделия Bticino | PL2 | 1 | ШТ | На складе | Не подлежит сертификации | 2022-12-31 | 6880.11 | 8256.13 | 8256.13 |  | 0.0282 | 0.23082 | 244 | 86 | 11 | 8005543654743 |  |  | Электроустановочные изделия Living Now
KA4802M3LM | LN Рамка 2x3М ДУБ | LIVING NOW. Декоративная рамка 3 поста (2+2+2 модуля).Цвет "Дуб" | Bticino | BTicino Living Now | 2250 | Living Now электроустановочные изделия Bticino | PL2 | 1 | ШТ | На складе | Не подлежит сертификации | 2022-12-31 | 6880.11 | 8256.13 | 8256.13 |  | 0.0282 | 0.23082 | 244 | 86 | 11 | 8005543654712 |  |  | Электроустановочные изделия Living Now
KA4802M3MM | LN Рамка 2x3М ОПТ | LIVING NOW. Декоративная рамка 3 поста (2+2+2 модуля).Цвет "Оптик" | Bticino | BTicino Living Now | 2250 | Living Now электроустановочные изделия Bticino | PL2 | 1 | ШТ | На складе | Не подлежит сертификации | 2022-12-31 | 2302.38 | 2762.86 | 2762.86 |  | 0.04 | 0.23082 | 244 | 86 | 11 | 8005543654538 |  |  | Электроустановочные изделия Living Now
KA4802M3MW | LN Рамка 2x3М ПИК | LIVING NOW. Декоративная рамка 3 поста (2+2+2 модуля).Цвет "Пиксель" | Bticino | BTicino Living Now | 2250 | Living Now электроустановочные изделия Bticino | PL2 | 1 | ШТ | На складе | Не подлежит сертификации | 2022-12-31 | 2302.38 | 2762.86 | 2762.86 |  | 0.0282 | 0.23082 | 244 | 86 | 11 | 8005543654507 |  |  | Электроустановочные изделия Living Now
KA4802M3NG | LN Рамка 2x3М КОС | LIVING NOW. Декоративная рамка 3 поста (2+2+2 модуля).Цвет "Космоc" | Bticino | BTicino Living Now | 2250 | Living Now электроустановочные изделия Bticino | PL2 | 1 | ШТ | На складе | Не подлежит сертификации | 2022-12-31 | 4028.19 | 4833.83 | 4833.83 |  | 0.0282 | 0.23082 | 244 | 86 | 11 | 8005543654682 |  |  | Электроустановочные изделия Living Now
KA4802M3NW | LN Рамка 2x3М ЛУНА | LIVING NOW. Декоративная рамка 3 поста (2+2+2 модуля).Цвет "Луна" | Bticino | BTicino Living Now | 2250 | Living Now электроустановочные изделия Bticino | PL2 | 1 | ШТ | На складе | Не подлежит сертификации | 2022-12-31 | 4028.19 | 4833.83 | 4833.83 |  | 0.0282 | 0.23082 | 244 | 86 | 11 | 8005543654651 |  |  | Электроустановочные изделия Living Now
KA4802M3ZG | LN Рамка 2x3М СТЛ | LIVING NOW. Декоративная рамка 3 поста (2+2+2 модуля).Цвет "Сталь" | Bticino | BTicino Living Now | 2250 | Living Now электроустановочные изделия Bticino | PL2 | 1 | ШТ | На складе | Не подлежит сертификации | 2022-12-31 | 4028.19 | 4833.83 | 4833.83 |  | 0.0282 | 0.23082 | 244 | 86 | 11 | 8005543654590 |  |  | Электроустановочные изделия Living Now
KA4802M3ZM | LN Рамка 2x3М МЕДЬ | LIVING NOW. Декоративная рамка 3 поста (2+2+2 модуля).Цвет "Медь" | Bticino | BTicino Living Now | 2250 | Living Now электроустановочные изделия Bticino | PL2 | 1 | ШТ | На складе | Не подлежит сертификации | 2022-12-31 | 4028.19 | 4833.83 | 4833.83 |  | 0.0282 | 0.23082 | 244 | 86 | 11 | 8005543654620 |  |  | Электроустановочные изделия Living Now
KA4802M3ZW | LN Рамка 2x3М ЗОЛ | LIVING NOW. Декоративная рамка 3 поста (2+2+2 модуля).Цвет "Золото" | Bticino | BTicino Living Now | 2250 | Living Now электроустановочные изделия Bticino | PL2 | 1 | ШТ | На складе | Не подлежит сертификации | 2022-12-31 | 4092.03 | 4910.44 | 4910.44 |  | 0.0282 | 0.23082 | 244 | 86 | 11 | 8005543654569 |  |  | Электроустановочные изделия Living Now
KA4802M4DA | LN Рамка 2x4М НЕБО | LIVING NOW. Декоративная рамка 4 поста (2+2+2+2 модуля).Цвет "Небо" | Bticino | BTicino Living Now | 2250 | Living Now электроустановочные изделия Bticino | PL2 | 1 | ШТ | На складе | Не подлежит сертификации | 2022-12-31 | 1951.13 | 2341.36 | 2341.36 |  | 0.05 | 0.29894 | 316 | 86 | 11 | 8005543654484 |  |  | Электроустановочные изделия Living Now
KA4802M4DG | LN Рамка 2x4М НОЧЬ | LIVING NOW. Декоративная рамка 4 поста (2+2+2+2 модуля).Цвет "Ночь" | Bticino | BTicino Living Now | 2250 | Living Now электроустановочные изделия Bticino | PL2 | 1 | ШТ | На складе | Не подлежит сертификации | 2022-12-31 | 1951.13 | 2341.36 | 2341.36 |  | 0.05 | 0.29894 | 316 | 86 | 11 | 8005543654422 |  |  | Электроустановочные изделия Living Now
KA4802M4DM | LN Рамка 2x4М АУР | LIVING NOW. Декоративная рамка 4 поста (2+2+2+2 модуля).Цвет "Аура" | Bticino | BTicino Living Now | 2250 | Living Now электроустановочные изделия Bticino | PL2 | 1 | ШТ | На складе | Не подлежит сертификации | 2022-12-31 | 1951.13 | 2341.36 | 2341.36 |  | 0.05 | 0.29894 | 316 | 86 | 11 | 8005543654453 |  |  | Электроустановочные изделия Living Now
KA4802M4DW | LN Рамка 2x4М ЛЁД | LIVING NOW. Декоративная рамка 4 поста (2+2+2+2 модуля).Цвет "Лед" | Bticino | BTicino Living Now | 2250 | Living Now электроустановочные изделия Bticino | PL2 | 1 | ШТ | На складе | Не подлежит сертификации | 2022-12-31 | 1951.13 | 2341.36 | 2341.36 |  | 0.05 | 0.29894 | 316 | 86 | 11 | 8005543654408 |  |  | Электроустановочные изделия Living Now
KA4802M4KG | LN Рамка 2x4М ЧРН | LIVING NOW. Декоративная рамка 4 поста (2+2+2+2 модуля).Цвет Черный. | Bticino | BTicino Living Now | 2250 | Living Now электроустановочные изделия Bticino | PL2 | 1 | ШТ | На складе | Не подлежит сертификации | 2022-12-31 | 1215.66 | 1458.79 | 1458.79 |  | 0.05 | 0.29894 | 316 | 86 | 11 | 8005543654354 |  |  | Электроустановочные изделия Living Now
KA4802M4KM | LN Рамка 2x4М ПСЧ | LIVING NOW. Декоративная рамка 4 поста (2+2+2+2 модуля).Цвет Песочный. | Bticino | BTicino Living Now | 2250 | Living Now электроустановочные изделия Bticino | PL2 | 1 | ШТ | На складе | Не подлежит сертификации | 2022-12-31 | 1215.66 | 1458.79 | 1458.79 |  | 0.05 | 0.29894 | 316 | 86 | 11 | 8005543654378 |  |  | Электроустановочные изделия Living Now
KA4802M4KW | LN Рамка 2x4М БЕЛ | LIVING NOW. Декоративная рамка 4 поста (2+2+2+2 модуля).Цвет Белый. | Bticino | BTicino Living Now | 2250 | Living Now электроустановочные изделия Bticino | PL2 | 1 | ШТ | На складе | Не подлежит сертификации | 2022-12-31 | 1215.66 | 1458.79 | 1458.79 |  | 0.05 | 0.29894 | 316 | 86 | 11 | 8005543654293 |  |  | Электроустановочные изделия Living Now
KA4802M4LG | LN Рамка 2x4М ОРЕХ | LIVING NOW. Декоративная рамка 4 поста (2+2+2+2 модуля).Цвет "Орех" | Bticino | BTicino Living Now | 2250 | Living Now электроустановочные изделия Bticino | PL2 | 1 | ШТ | На складе | Не подлежит сертификации | 2022-12-31 | 8945.11 | 10734.13 | 10734.13 |  | 0.05 | 0.29894 | 316 | 86 | 11 | 8005543654750 |  |  | Электроустановочные изделия Living Now
KA4802M4LM | LN Рамка 2x4М ДУБ | LIVING NOW. Декоративная рамка 4 поста (2+2+2+2 модуля).Цвет "Дуб" | Bticino | BTicino Living Now | 2250 | Living Now электроустановочные изделия Bticino | PL2 | 1 | ШТ | На складе | Не подлежит сертификации | 2022-12-31 | 8945.11 | 10734.13 | 10734.13 |  | 0.05 | 0.29894 | 316 | 86 | 11 | 8005543654729 |  |  | Электроустановочные изделия Living Now
KA4802M4MM | LN Рамка 2x4М ОПТ | LIVING NOW. Декоративная рамка 4 поста (2+2+2+2 модуля).Цвет "Оптик" | Bticino | BTicino Living Now | 2250 | Living Now электроустановочные изделия Bticino | PL2 | 1 | ШТ | На складе | Не подлежит сертификации | 2022-12-31 | 2991.36 | 3589.63 | 3589.63 |  | 0.05 | 0.29894 | 316 | 86 | 11 | 8005543654545 |  |  | Электроустановочные изделия Living Now
KA4802M4MW | LN Рамка 2x4М ПИК | LIVING NOW. Декоративная рамка 4 поста (2+2+2+2 модуля).Цвет "Пиксель" | Bticino | BTicino Living Now | 2250 | Living Now электроустановочные изделия Bticino | PL2 | 1 | ШТ | На складе | Не подлежит сертификации | 2022-12-31 | 2991.36 | 3589.63 | 3589.63 |  | 0.05 | 0.29894 | 316 | 86 | 11 | 8005543654514 |  |  | Электроустановочные изделия Living Now
KA4802M4NG | LN Рамка 2x4М КОС | LIVING NOW. Декоративная рамка 4 поста (2+2+2+2 модуля).Цвет "Космоc" | Bticino | BTicino Living Now | 2250 | Living Now электроустановочные изделия Bticino | PL2 | 1 | ШТ | На складе | Не подлежит сертификации | 2022-12-31 | 5237.77 | 6285.32 | 6285.32 |  | 0.05 | 0.29894 | 316 | 86 | 11 | 8005543654699 |  |  | Электроустановочные изделия Living Now
KA4802M4NW | LN Рамка 2x4М ЛУНА | LIVING NOW. Декоративная рамка 4 поста (2+2+2+2 модуля).Цвет "Луна" | Bticino | BTicino Living Now | 2250 | Living Now электроустановочные изделия Bticino | PL2 | 1 | ШТ | На складе | Не подлежит сертификации | 2022-12-31 | 5237.77 | 6285.32 | 6285.32 |  | 0.05 | 0.29894 | 316 | 86 | 11 | 8005543654668 |  |  | Электроустановочные изделия Living Now
KA4802M4ZG | LN Рамка 2x4М СТЛ | LIVING NOW. Декоративная рамка 4 поста (2+2+2+2 модуля).Цвет "Сталь" | Bticino | BTicino Living Now | 2250 | Living Now электроустановочные изделия Bticino | PL2 | 1 | ШТ | На складе | Не подлежит сертификации | 2022-12-31 | 5237.77 | 6285.32 | 6285.32 |  | 0.05 | 0.29894 | 316 | 86 | 11 | 8005543654606 |  |  | Электроустановочные изделия Living Now
KA4802M4ZM | LN Рамка 2x4М МЕДЬ | LIVING NOW. Декоративная рамка 4 поста (2+2+2+2 модуля).Цвет "Медь" | Bticino | BTicino Living Now | 2250 | Living Now электроустановочные изделия Bticino | PL2 | 1 | ШТ | На складе | Не подлежит сертификации | 2022-12-31 | 5237.77 | 6285.32 | 6285.32 |  | 0.05 | 0.29894 | 316 | 86 | 11 | 8005543654637 |  |  | Электроустановочные изделия Living Now
KA4802M4ZW | LN Рамка 2x4М ЗОЛ | LIVING NOW. Декоративная рамка 4 поста (2+2+2+2 модуля).Цвет "Золото" | Bticino | BTicino Living Now | 2250 | Living Now электроустановочные изделия Bticino | PL2 | 1 | ШТ | На складе | Не подлежит сертификации | 2022-12-31 | 5320.77 | 6384.92 | 6384.92 |  | 0.05 | 0.29894 | 316 | 86 | 11 | 8005543654576 |  |  | Электроустановочные изделия Living Now
KA4802MM | LN Рамка 2М ОПТ | LIVING NOW. Декоративная рамка 2 модуля.Цвет "Оптик" | Bticino | BTicino Living Now | 2250 | Living Now электроустановочные изделия Bticino | PL2 | 1 | ШТ | На складе | Не подлежит сертификации | 2022-12-31 | 920.56 | 1104.67 | 1104.67 |  | 0.02823 | 0.172 | 100 | 86 | 20 | 8005543620472 |  |  | Электроустановочные изделия Living Now
KA4802MW | LN Рамка 2М ПИК | LIVING NOW. Декоративная рамка 2 модуля.Цвет "Пиксель" | Bticino | BTicino Living Now | 2250 | Living Now электроустановочные изделия Bticino | PL2 | 1 | ШТ | На складе | Не подлежит сертификации | 2022-12-31 | 920.56 | 1104.67 | 1104.67 |  | 0.02823 | 0.172 | 100 | 86 | 20 | 8005543612798 |  |  | Электроустановочные изделия Living Now
KA4802NG | LN Рамка 2М КОС | LIVING NOW. Декоративная рамка 2 модуля.Цвет "Космоc" | Bticino | BTicino Living Now | 2250 | Living Now электроустановочные изделия Bticino | PL2 | 1 | ШТ | На складе | Не подлежит сертификации | 2022-12-31 | 1636.82 | 1964.18 | 1964.18 |  | 0.084 | 0.172 | 100 | 86 | 20 | 8005543616253 |  |  | Электроустановочные изделия Living Now
KA4802NW | LN Рамка 2М ЛУНА | LIVING NOW. Декоративная рамка 2 модуля.Цвет "Луна" | Bticino | BTicino Living Now | 2250 | Living Now электроустановочные изделия Bticino | PL2 | 1 | ШТ | На складе | Не подлежит сертификации | 2022-12-31 | 1611.28 | 1933.54 | 1933.54 |  | 0.084 | 0.172 | 100 | 86 | 20 | 8005543616277 |  |  | Электроустановочные изделия Living Now
KA4802ZG | LN Рамка 2М СТЛ | LIVING NOW. Декоративная рамка 2 модуля.Цвет "Сталь" | Bticino | BTicino Living Now | 2250 | Living Now электроустановочные изделия Bticino | PL2 | 1 | ШТ | На складе | Не подлежит сертификации | 2022-12-31 | 1611.28 | 1933.54 | 1933.54 |  | 0.084 | 0.172 | 100 | 86 | 20 | 8005543612873 |  |  | Электроустановочные изделия Living Now
KA4802ZM | LN Рамка 2М МЕДЬ | LIVING NOW. Декоративная рамка 2 модуля.Цвет "Медь" | Bticino | BTicino Living Now | 2250 | Living Now электроустановочные изделия Bticino | PL2 | 1 | ШТ | На складе | Не подлежит сертификации | 2022-12-31 | 1611.28 | 1933.54 | 1933.54 |  | 0.084 | 0.172 | 100 | 86 | 20 | 8005543612897 |  |  | Электроустановочные изделия Living Now
KA4802ZW | LN Рамка 2М ЗОЛ | LIVING NOW. Декоративная рамка 2 модуля.Цвет "Золото" | Bticino | BTicino Living Now | 2250 | Living Now электроустановочные изделия Bticino | PL2 | 1 | ШТ | На складе | Не подлежит сертификации | 2022-12-31 | 1611.28 | 1933.54 | 1933.54 |  | 0.084 | 0.172 | 100 | 86 | 20 | 8005543616291 |  |  | Электроустановочные изделия Living Now
KA4803DA | LN Рамка 3М НЕБО | LIVING NOW. Декоративная рамка 3 модуля.Цвет "Небо" | Bticino | BTicino Living Now | 2250 | Living Now электроустановочные изделия Bticino | PL2 | 1 | ШТ | На складе | Не подлежит сертификации | 2022-12-31 | 638.8 | 766.56 | 766.56 |  | 0.04815 | 0.215 | 125 | 86 | 20 | 8005543616758 |  |  | Электроустановочные изделия Living Now
KA4803DG | LN Рамка 3М НОЧЬ | LIVING NOW. Декоративная рамка 3 модуля.Цвет "Ночь" | Bticino | BTicino Living Now | 2250 | Living Now электроустановочные изделия Bticino | PL2 | 1 | ШТ | На складе | Не подлежит сертификации | 2022-12-31 | 638.8 | 766.56 | 766.56 |  | 0.04815 | 0.215 | 125 | 86 | 20 | 8005543613481 |  |  | Электроустановочные изделия Living Now
KA4803DM | LN Рамка 3М АУР | LIVING NOW. Декоративная рамка 3 модуля.Цвет "Аура" | Bticino | BTicino Living Now | 2250 | Living Now электроустановочные изделия Bticino | PL2 | 1 | ШТ | На складе | Не подлежит сертификации | 2022-12-31 | 638.8 | 766.56 | 766.56 |  | 0.04815 | 0.215 | 125 | 86 | 20 | 8005543613566 |  |  | Электроустановочные изделия Living Now
KA4803DW | LN Рамка 3М ЛЁД | LIVING NOW. Декоративная рамка 3 модуля.Цвет "Лед" | Bticino | BTicino Living Now | 2250 | Living Now электроустановочные изделия Bticino | PL2 | 1 | ШТ | На складе | Не подлежит сертификации | 2022-12-31 | 638.8 | 766.56 | 766.56 |  | 0.04815 | 0.215 | 125 | 86 | 20 | 8005543613986 |  |  | Электроустановочные изделия Living Now
KA4803KG | LN Рамка 3М ЧРН | LIVING NOW. Декоративная рамка 3 модуля.Цвет Черный. | Bticino | BTicino Living Now | 2250 | Living Now электроустановочные изделия Bticino | PL2 | 1 | ШТ | На складе | Не подлежит сертификации | 2022-12-31 | 382.38 | 458.86 | 458.86 |  | 0.04235 | 0.215 | 125 | 86 | 20 | 8005543613665 |  |  | Электроустановочные изделия Living Now
KA4803KM | LN Рамка 3М ПСЧ | LIVING NOW. Декоративная рамка 3 модуля.Цвет Песочный. | Bticino | BTicino Living Now | 2250 | Living Now электроустановочные изделия Bticino | PL2 | 1 | ШТ | На складе | Не подлежит сертификации | 2022-12-31 | 382.38 | 458.86 | 458.86 |  | 0.04235 | 0.215 | 125 | 86 | 20 | 8005543613740 |  |  | Электроустановочные изделия Living Now
KA4803KW | LN Рамка 3М БЕЛ | LIVING NOW. Декоративная рамка 3 модуля.Цвет Белый. | Bticino | BTicino Living Now | 2250 | Living Now электроустановочные изделия Bticino | PL2 | 1 | ШТ | На складе | Не подлежит сертификации | 2022-12-31 | 382.38 | 458.86 | 458.86 |  | 0.04235 | 0.215 | 125 | 86 | 20 | 8005543613788 |  |  | Электроустановочные изделия Living Now
KA4803LG | LN Рамка 3М ОРЕХ | LIVING NOW. Декоративная рамка 3 модуля.Цвет "Орех" | Bticino | BTicino Living Now | 2250 | Living Now электроустановочные изделия Bticino | PL2 | 1 | ШТ | На складе | Не подлежит сертификации | 2022-12-31 | 3003.42 | 3604.1 | 3604.1 |  | 0.04235 | 0.215 | 125 | 86 | 20 | 8005543613801 |  |  | Электроустановочные изделия Living Now
KA4803LM | LN Рамка 3М ДУБ | LIVING NOW. Декоративная рамка 3 модуля.Цвет "Дуб" | Bticino | BTicino Living Now | 2250 | Living Now электроустановочные изделия Bticino | PL2 | 1 | ШТ | На складе | Не подлежит сертификации | 2022-12-31 | 3003.42 | 3604.1 | 3604.1 |  | 0.04235 | 0.215 | 125 | 86 | 20 | 8005543622223 |  |  | Электроустановочные изделия Living Now
KA4803MM | LN Рамка 3М ОПТ | LIVING NOW. Декоративная рамка 3 модуля.Цвет "Оптик" | Bticino | BTicino Living Now | 2250 | Living Now электроустановочные изделия Bticino | PL2 | 1 | ШТ | На складе | Не подлежит сертификации | 2022-12-31 | 1005.48 | 1206.58 | 1206.58 |  | 0.04235 | 0.215 | 125 | 86 | 20 | 8005543620496 |  |  | Электроустановочные изделия Living Now
KA4803MW | LN Рамка 3М ПИК | LIVING NOW. Декоративная рамка 3 модуля.Цвет "Пиксель" | Bticino | BTicino Living Now | 2250 | Living Now электроустановочные изделия Bticino | PL2 | 1 | ШТ | На складе | Не подлежит сертификации | 2022-12-31 | 1005.48 | 1206.58 | 1206.58 |  | 0.04235 | 0.215 | 125 | 86 | 20 | 8005543613863 |  |  | Электроустановочные изделия Living Now
KA4803NG | LN Рамка 3М КОС | LIVING NOW. Декоративная рамка 3 модуля.Цвет "Космоc" | Bticino | BTicino Living Now | 2250 | Living Now электроустановочные изделия Bticino | PL2 | 1 | ШТ | На складе | Не подлежит сертификации | 2022-12-31 | 1754.05 | 2104.86 | 2104.86 |  | 0.098 | 0.215 | 125 | 86 | 20 | 8005543616338 |  |  | Электроустановочные изделия Living Now
KA4803NW | LN Рамка 3М ЛУНА | LIVING NOW. Декоративная рамка 3 модуля.Цвет "Луна" | Bticino | BTicino Living Now | 2250 | Living Now электроустановочные изделия Bticino | PL2 | 1 | ШТ | На складе | Не подлежит сертификации | 2022-12-31 | 1726.69 | 2072.03 | 2072.03 |  | 0.098 | 0.215 | 125 | 86 | 20 | 8005543616314 |  |  | Электроустановочные изделия Living Now
KA4803ZG | LN Рамка 3М СТЛ | LIVING NOW. Декоративная рамка 3 модуля.Цвет "Сталь" | Bticino | BTicino Living Now | 2250 | Living Now электроустановочные изделия Bticino | PL2 | 1 | ШТ | На складе | Не подлежит сертификации | 2022-12-31 | 1726.69 | 2072.03 | 2072.03 |  | 0.098 | 0.215 | 125 | 86 | 20 | 8005543613948 |  |  | Электроустановочные изделия Living Now
KA4803ZM | LN Рамка 3М МЕДЬ | LIVING NOW. Декоративная рамка 3 модуля.Цвет "Медь" | Bticino | BTicino Living Now | 2250 | Living Now электроустановочные изделия Bticino | PL2 | 1 | ШТ | На складе | Не подлежит сертификации | 2022-12-31 | 1726.69 | 2072.03 | 2072.03 |  | 0.098 | 0.215 | 125 | 86 | 20 | 8005543613962 |  |  | Электроустановочные изделия Living Now
KA4803ZW | LN Рамка 3М ЗОЛ | LIVING NOW. Декоративная рамка 3 модуля.Цвет "Золото" | Bticino | BTicino Living Now | 2250 | Living Now электроустановочные изделия Bticino | PL2 | 1 | ШТ | На складе | Не подлежит сертификации | 2022-12-31 | 1726.69 | 2072.03 | 2072.03 |  | 0.098 | 0.215 | 125 | 86 | 20 | 8005543616352 |  |  | Электроустановочные изделия Living Now
KA4804DA | LN Рамка 4М НЕБО | LIVING NOW. Декоративная рамка 4 модуля.Цвет "Небо" | Bticino | BTicino Living Now | 2250 | Living Now электроустановочные изделия Bticino | PL2 | 1 | ШТ | На складе | Не подлежит сертификации | 2022-12-31 | 829.86 | 995.83 | 995.83 |  | 0.06225 | 0.25112 | 146 | 86 | 20 | 8005543616772 |  |  | Электроустановочные изделия Living Now
KA4804DG | LN Рамка 4М НОЧЬ | LIVING NOW. Декоративная рамка 4 модуля.Цвет "Ночь" | Bticino | BTicino Living Now | 2250 | Living Now электроустановочные изделия Bticino | PL2 | 1 | ШТ | На складе | Не подлежит сертификации | 2022-12-31 | 829.86 | 995.83 | 995.83 |  | 0.06225 | 0.25112 | 146 | 86 | 20 | 8005543614297 |  |  | Электроустановочные изделия Living Now
KA4804DM | LN Рамка 4М АУР | LIVING NOW. Декоративная рамка 4 модуля.Цвет "Аура" | Bticino | BTicino Living Now | 2250 | Living Now электроустановочные изделия Bticino | PL2 | 1 | ШТ | На складе | Не подлежит сертификации | 2022-12-31 | 829.86 | 995.83 | 995.83 |  | 0.06225 | 0.25112 | 146 | 86 | 20 | 8005543614303 |  |  | Электроустановочные изделия Living Now
KA4804DW | LN Рамка 4М ЛЁД | LIVING NOW. Декоративная рамка 4 модуля.Цвет "Лед" | Bticino | BTicino Living Now | 2250 | Living Now электроустановочные изделия Bticino | PL2 | 1 | ШТ | На складе | Не подлежит сертификации | 2022-12-31 | 829.86 | 995.83 | 995.83 |  | 0.06225 | 0.25112 | 146 | 86 | 20 | 8005543614310 |  |  | Электроустановочные изделия Living Now
KA4804KG | LN Рамка 4М ЧРН | LIVING NOW. Декоративная рамка 4 модуля.Цвет Черный. | Bticino | BTicino Living Now | 2250 | Living Now электроустановочные изделия Bticino | PL2 | 1 | ШТ | На складе | Не подлежит сертификации | 2022-12-31 | 497.81 | 597.37 | 597.37 |  | 0.05645 | 0.25112 | 146 | 86 | 20 | 8005543614327 |  |  | Электроустановочные изделия Living Now
KA4804KM | LN Рамка 4М ПСЧ | LIVING NOW. Декоративная рамка 4 модуля.Цвет Песочный. | Bticino | BTicino Living Now | 2250 | Living Now электроустановочные изделия Bticino | PL2 | 1 | ШТ | На складе | Не подлежит сертификации | 2022-12-31 | 497.81 | 597.37 | 597.37 |  | 0.05645 | 0.25112 | 146 | 86 | 20 | 8005543614341 |  |  | Электроустановочные изделия Living Now
KA4804KW | LN Рамка 4М БЕЛ | LIVING NOW. Декоративная рамка 4 модуля.Цвет Белый. | Bticino | BTicino Living Now | 2250 | Living Now электроустановочные изделия Bticino | PL2 | 1 | ШТ | На складе | Не подлежит сертификации | 2022-12-31 | 497.81 | 597.37 | 597.37 |  | 0.05 | 0.25112 | 146 | 86 | 20 | 8005543614365 |  |  | Электроустановочные изделия Living Now
KA4804LG | LN Рамка 4М ОРЕХ | LIVING NOW. Декоративная рамка 4 модуля.Цвет "Орех" | Bticino | BTicino Living Now | 2250 | Living Now электроустановочные изделия Bticino | PL2 | 1 | ШТ | На складе | Не подлежит сертификации | 2022-12-31 | 3905.65 | 4686.78 | 4686.78 |  | 0.05645 | 0.25112 | 146 | 86 | 20 | 8005543614402 |  |  | Электроустановочные изделия Living Now
KA4804LM | LN Рамка 4М ДУБ | LIVING NOW. Декоративная рамка 4 модуля.Цвет "Дуб" | Bticino | BTicino Living Now | 2250 | Living Now электроустановочные изделия Bticino | PL2 | 1 | ШТ | На складе | Не подлежит сертификации | 2022-12-31 | 3905.65 | 4686.78 | 4686.78 |  | 0.05645 | 0.25112 | 146 | 86 | 20 | 8005543622247 |  |  | Электроустановочные изделия Living Now
KA4804MM | LN Рамка 4М ОПТ | LIVING NOW. Декоративная рамка 4 модуля.Цвет "Оптик" | Bticino | BTicino Living Now | 2250 | Living Now электроустановочные изделия Bticino | PL2 | 1 | ШТ | На складе | Не подлежит сертификации | 2022-12-31 | 1306.55 | 1567.86 | 1567.86 |  | 0.05645 | 0.25112 | 146 | 86 | 20 | 8005543620519 |  |  | Электроустановочные изделия Living Now
KA4804MW | LN Рамка 4М ПИК | LIVING NOW. Декоративная рамка 4 модуля.Цвет "Пиксель" | Bticino | BTicino Living Now | 2250 | Living Now электроустановочные изделия Bticino | PL2 | 1 | ШТ | На складе | Не подлежит сертификации | 2022-12-31 | 1306.55 | 1567.86 | 1567.86 |  | 0.05645 | 0.25112 | 146 | 86 | 20 | 8005543614457 |  |  | Электроустановочные изделия Living Now
KA4804NG | LN Рамка 4М КОС | LIVING NOW. Декоративная рамка 4 модуля.Цвет "Космоc" | Bticino | BTicino Living Now | 2250 | Living Now электроустановочные изделия Bticino | PL2 | 1 | ШТ | На складе | Не подлежит сертификации | 2022-12-31 | 2281.61 | 2737.93 | 2737.93 |  | 0.112 | 0.25112 | 146 | 86 | 20 | 8005543616376 |  |  | Электроустановочные изделия Living Now
KA4804NW | LN Рамка 4М ЛУНА | LIVING NOW. Декоративная рамка 4 модуля.Цвет "Луна" | Bticino | BTicino Living Now | 2250 | Living Now электроустановочные изделия Bticino | PL2 | 1 | ШТ | На складе | Не подлежит сертификации | 2022-12-31 | 2246.03 | 2695.24 | 2695.24 |  | 0.112 | 0.25112 | 146 | 86 | 20 | 8005543616383 |  |  | Электроустановочные изделия Living Now
KA4804ZG | LN Рамка 4М СТЛ | LIVING NOW. Декоративная рамка 4 модуля.Цвет "Сталь" | Bticino | BTicino Living Now | 2250 | Living Now электроустановочные изделия Bticino | PL2 | 1 | ШТ | На складе | Не подлежит сертификации | 2022-12-31 | 2246.03 | 2695.24 | 2695.24 |  | 0.112 | 0.25112 | 146 | 86 | 20 | 8005543614587 |  |  | Электроустановочные изделия Living Now
KA4804ZM | LN Рамка 4М МЕДЬ | LIVING NOW. Декоративная рамка 4 модуля.Цвет "Медь" | Bticino | BTicino Living Now | 2250 | Living Now электроустановочные изделия Bticino | PL2 | 1 | ШТ | На складе | Не подлежит сертификации | 2022-12-31 | 2246.03 | 2695.24 | 2695.24 |  | 0.112 | 0.25112 | 146 | 86 | 20 | 8005543614624 |  |  | Электроустановочные изделия Living Now
KA4804ZW | LN Рамка 4М ЗОЛ | LIVING NOW. Декоративная рамка 4 модуля.Цвет "Золото" | Bticino | BTicino Living Now | 2250 | Living Now электроустановочные изделия Bticino | PL2 | 1 | ШТ | На складе | Не подлежит сертификации | 2022-12-31 | 2246.03 | 2695.24 | 2695.24 |  | 0.112 | 0.25112 | 146 | 86 | 20 | 8005543616390 |  |  | Электроустановочные изделия Living Now
KA4806DA | LN Рамка 6М НЕБО | LIVING NOW. Декоративная рамка 6 модулей.Цвет "Небо" | Bticino | BTicino Living Now | 2250 | Living Now электроустановочные изделия Bticino | PL2 | 1 | ШТ | На складе | Не подлежит сертификации | 2022-12-31 | 1275.67 | 1530.8 | 1530.8 |  | 0.06615 | 0.3268 | 190 | 86 | 20 | 8005543616789 |  |  | Электроустановочные изделия Living Now
KA4806DG | LN Рамка 6М НОЧЬ | LIVING NOW. Декоративная рамка 6 модулей.Цвет "Ночь" | Bticino | BTicino Living Now | 2250 | Living Now электроустановочные изделия Bticino | PL2 | 1 | ШТ | На складе | Не подлежит сертификации | 2022-12-31 | 1275.67 | 1530.8 | 1530.8 |  | 0.06615 | 0.3268 | 190 | 86 | 20 | 8005543614631 |  |  | Электроустановочные изделия Living Now
KA4806DM | LN Рамка 6М АУР | LIVING NOW. Декоративная рамка 6 модулей.Цвет "Аура" | Bticino | BTicino Living Now | 2250 | Living Now электроустановочные изделия Bticino | PL2 | 1 | ШТ | На складе | Не подлежит сертификации | 2022-12-31 | 1275.67 | 1530.8 | 1530.8 |  | 0.06615 | 0.3268 | 190 | 86 | 20 | 8005543614648 |  |  | Электроустановочные изделия Living Now
KA4806DW | LN Рамка 6М ЛЁД | LIVING NOW. Декоративная рамка 6 модулей.Цвет "Лед" | Bticino | BTicino Living Now | 2250 | Living Now электроустановочные изделия Bticino | PL2 | 1 | ШТ | На складе | Не подлежит сертификации | 2022-12-31 | 1275.67 | 1530.8 | 1530.8 |  | 0.06615 | 0.3268 | 190 | 86 | 20 | 8005543614655 |  |  | Электроустановочные изделия Living Now
KA4806KG | LN Рамка 6М ЧРН | LIVING NOW. Декоративная рамка 6 модулей.Цвет Черный. | Bticino | BTicino Living Now | 2250 | Living Now электроустановочные изделия Bticino | PL2 | 1 | ШТ | На складе | Не подлежит сертификации | 2022-12-31 | 766.55 | 919.86 | 919.86 |  | 0.06615 | 0.3268 | 190 | 86 | 20 | 8005543614662 |  |  | Электроустановочные изделия Living Now
KA4806KM | LN Рамка 6М ПСЧ | LIVING NOW. Декоративная рамка 6 модулей.Цвет Песочный. | Bticino | BTicino Living Now | 2250 | Living Now электроустановочные изделия Bticino | PL2 | 1 | ШТ | На складе | Не подлежит сертификации | 2022-12-31 | 766.55 | 919.86 | 919.86 |  | 0.06615 | 0.3268 | 190 | 86 | 20 | 8005543614679 |  |  | Электроустановочные изделия Living Now
KA4806KW | LN Рамка 6М БЕЛ | LIVING NOW. Декоративная рамка 6 модулей.Цвет Белый. | Bticino | BTicino Living Now | 2250 | Living Now электроустановочные изделия Bticino | PL2 | 1 | ШТ | На складе | Не подлежит сертификации | 2022-12-31 | 766.55 | 919.86 | 919.86 |  | 0.06615 | 0.33024 | 192 | 86 | 20 | 8005543614686 |  |  | Электроустановочные изделия Living Now
KA4806LG | LN Рамка 6М ОРЕХ | LIVING NOW. Декоративная рамка 6 модулей.Цвет "Орех" | Bticino | BTicino Living Now | 2250 | Living Now электроустановочные изделия Bticino | PL2 | 1 | ШТ | На складе | Не подлежит сертификации | 2022-12-31 | 6009.25 | 7211.1 | 7211.1 |  | 0.06615 | 0.3268 | 190 | 86 | 20 | 8005543614716 |  |  | Электроустановочные изделия Living Now
KA4806LM | LN Рамка 6М ДУБ | LIVING NOW. Декоративная рамка 6 модулей.Цвет "Дуб" | Bticino | BTicino Living Now | 2250 | Living Now электроустановочные изделия Bticino | PL2 | 1 | ШТ | На складе | Не подлежит сертификации | 2022-12-31 | 6009.25 | 7211.1 | 7211.1 |  | 0.06615 | 0.3268 | 190 | 86 | 20 | 8005543622254 |  |  | Электроустановочные изделия Living Now
KA4806MM | LN Рамка 6М ОПТ | LIVING NOW. Декоративная рамка 6 модулей.Цвет "Оптик" | Bticino | BTicino Living Now | 2250 | Living Now электроустановочные изделия Bticino | PL2 | 1 | ШТ | На складе | Не подлежит сертификации | 2022-12-31 | 2009.03 | 2410.84 | 2410.84 |  | 0.0193 | 0.33024 | 192 | 86 | 20 | 8005543620526 |  |  | Электроустановочные изделия Living Now
KA4806MW | LN Рамка 6М ПИК | LIVING NOW. Декоративная рамка 6 модулей.Цвет "Пиксель" | Bticino | BTicino Living Now | 2250 | Living Now электроустановочные изделия Bticino | PL2 | 1 | ШТ | На складе | Не подлежит сертификации | 2022-12-31 | 2009.03 | 2410.84 | 2410.84 |  | 0.05 | 0.33024 | 192 | 86 | 20 | 8005543614709 |  |  | Электроустановочные изделия Living Now
KA4806NG | LN Рамка 6М КОС | LIVING NOW. Декоративная рамка 6 модулей.Цвет "Космоc" | Bticino | BTicino Living Now | 2250 | Living Now электроустановочные изделия Bticino | PL2 | 1 | ШТ | На складе | Не подлежит сертификации | 2022-12-31 | 3510.35 | 4212.42 | 4212.42 |  | 0.122 | 0.3268 | 190 | 86 | 20 | 8005543617960 |  |  | Электроустановочные изделия Living Now
KA4806NW | LN Рамка 6М ЛУНА | LIVING NOW. Декоративная рамка 6 модулей.Цвет "Луна" | Bticino | BTicino Living Now | 2250 | Living Now электроустановочные изделия Bticino | PL2 | 1 | ШТ | На складе | Не подлежит сертификации | 2022-12-31 | 3455.59 | 4146.71 | 4146.71 |  | 0.122 | 0.3268 | 190 | 86 | 20 | 8005543616406 |  |  | Электроустановочные изделия Living Now
KA4806ZG | LN Рамка 6М СТЛ | LIVING NOW. Декоративная рамка 6 модулей.Цвет "Сталь" | Bticino | BTicino Living Now | 2250 | Living Now электроустановочные изделия Bticino | PL2 | 1 | ШТ | На складе | Не подлежит сертификации | 2022-12-31 | 3455.59 | 4146.71 | 4146.71 |  | 0.122 | 0.3268 | 190 | 86 | 20 | 8005543614761 |  |  | Электроустановочные изделия Living Now
KA4806ZM | LN Рамка 6М МЕДЬ | LIVING NOW. Декоративная рамка 6 модулей.Цвет "Медь" | Bticino | BTicino Living Now | 2250 | Living Now электроустановочные изделия Bticino | PL2 | 1 | ШТ | На складе | Не подлежит сертификации | 2022-12-31 | 3455.59 | 4146.71 | 4146.71 |  | 0.122 | 0.3268 | 190 | 86 | 20 | 8005543614778 |  |  | Электроустановочные изделия Living Now
KA4806ZW | LN Рамка 6М ЗОЛ | LIVING NOW. Декоративная рамка 6 модулей.Цвет "Золото" | Bticino | BTicino Living Now | 2250 | Living Now электроустановочные изделия Bticino | PL2 | 1 | ШТ | На складе | Не подлежит сертификации | 2022-12-31 | 3455.59 | 4146.71 | 4146.71 |  | 0.122 | 0.3268 | 190 | 86 | 20 | 8005543616413 |  |  | Электроустановочные изделия Living Now
KG00 | LN ЛП Заглушки 1М ЧРН | LIVING NOW. Лицевая панель для заглушек 1 модуль.Цвет Черный. | Bticino | BTicino Living Now | 2250 | Living Now электроустановочные изделия Bticino | PL2 | 1 | ШТ | На складе | Не подлежит сертификации | 2022-12-31 | 164.05 | 196.86 | 196.86 |  | 0.0058 | 0.013244 | 86 | 22 | 7 | 8005543611166 |  |  | Электроустановочные изделия Living Now
KG00M2 | LN ЛП Заглушки 2М ЧРН | LIVING NOW. Лицевая панель для заглушек 2 модуля.Цвет Черный. | Bticino | BTicino Living Now | 2250 | Living Now электроустановочные изделия Bticino | PL2 | 1 | ШТ | На складе | Не подлежит сертификации | 2022-12-31 | 220.01 | 264.01 | 264.01 |  | 0.01265 | 0.02709 | 86 | 45 | 7 | 8005543652589 |  |  | Электроустановочные изделия Living Now
KG01 | LN ЛП Выкл 1М ЧРН | LIVING NOW. Лицевая панель для выключателей и переключателей 1 модуль.Цвет Черный. | Bticino | BTicino Living Now | 2250 | Living Now электроустановочные изделия Bticino | PL2 | 20 | ШТ | На складе | Не подлежит сертификации | 2022-12-31 | 164.05 | 196.86 | 196.86 |  | 0.17 | 0.85 | 128 | 105 | 63 | 8005543611203 |  |  | Электроустановочные изделия Living Now
KG01A | LN ЛП Выкл "свет" 1М ЧРН | LIVING NOW. Лицевая панель с символом "лампа" для выключателей и переключателей 1 модуль.Цвет Черный. | Bticino | BTicino Living Now | 2250 | Living Now электроустановочные изделия Bticino | PL2 | 1 | ШТ | Под заказ Т1 | Не подлежит сертификации | 2022-12-31 | 247.03 | 296.44 | 296.44 |  | 0.0058 | 0.013244 | 86 | 22 | 7 | 8005543611227 |  |  | Электроустановочные изделия Living Now
KG01D | LN ЛП Выкл "звонок" 1М ЧРН | LIVING NOW. Лицевая панель с символом "звонок" для выключателей и переключателей 1 модуль.Цвет Черный. | Bticino | BTicino Living Now | 2250 | Living Now электроустановочные изделия Bticino | PL2 | 1 | ШТ | Под заказ Т1 | Не подлежит сертификации | 2022-12-31 | 247.03 | 296.44 | 296.44 |  | 0.0058 | 0.013244 | 86 | 22 | 7 | 8005543611241 |  |  | Электроустановочные изделия Living Now
KG01F | LN ЛП Выкл "ключ" 1М ЧРН | LIVING NOW. Лицевая панель с символом "ключ" для выключателей и переключателей 1 модуль.Цвет Черный. | Bticino | BTicino Living Now | 2250 | Living Now электроустановочные изделия Bticino | PL2 | 1 | ШТ | Под заказ Т1 | Не подлежит сертификации | 2022-12-31 | 247.03 | 296.44 | 296.44 |  | 0.0058 | 0.013244 | 86 | 22 | 7 | 8005543611265 |  |  | Электроустановочные изделия Living Now
KG01M2 | LN ЛП Выкл 2М ЧРН | LIVING NOW. Лицевая панель для выключателей и переключателей 2 модуля.Цвет Черный. | Bticino | BTicino Living Now | 2250 | Living Now электроустановочные изделия Bticino | PL2 | 10 | ШТ | На складе | Не подлежит сертификации | 2022-12-31 | 260.54 | 312.65 | 312.65 |  | 0.17 | 0.84 | 125 | 100 | 67 | 8005543611296 |  |  | Электроустановочные изделия Living Now
KG01M2A | LN ЛП Выкл "свет" 2М ЧРН | LIVING NOW. Лицевая панель с символом "лампа" для выключателей и переключателей 2 модуля.Цвет Черный. | Bticino | BTicino Living Now | 2250 | Living Now электроустановочные изделия Bticino | PL2 | 1 | ШТ | Под заказ Т1 | Не подлежит сертификации | 2022-12-31 | 328.08 | 393.7 | 393.7 |  | 0.01044 | 0.02709 | 86 | 45 | 7 | 8005543611302 |  |  | Электроустановочные изделия Living Now
KG01M2D | LN ЛП Выкл "звонок" 2М ЧРН | LIVING NOW. Лицевая панель с символом "звонок" для выключателей и переключателей 2 модуля.Цвет Черный. | Bticino | BTicino Living Now | 2250 | Living Now электроустановочные изделия Bticino | PL2 | 1 | ШТ | Под заказ Т1 | Не подлежит сертификации | 2022-12-31 | 328.08 | 393.7 | 393.7 |  | 0.01044 | 0.02709 | 86 | 45 | 7 | 8005543611326 |  |  | Электроустановочные изделия Living Now
KG01M2F | LN ЛП Выкл "ключ" 2М ЧРН | LIVING NOW. Лицевая панель с символом "ключ" для выключателей и переключателей 2 модуля.Цвет Черный. | Bticino | BTicino Living Now | 2250 | Living Now электроустановочные изделия Bticino | PL2 | 1 | ШТ | Под заказ Т1 | Не подлежит сертификации | 2022-12-31 | 328.08 | 393.7 | 393.7 |  | 0.01044 | 0.02709 | 86 | 45 | 7 | 8005543611340 |  |  | Электроустановочные изделия Living Now
KG01M2PN | LN ЛП Выкл "отопление" 2М ЧРН | LIVING NOW. Лицевая панель с символом "нагреватель" для выключателей и переключателей 2 модуля.Цвет Черный. | Bticino | BTicino Living Now | 2250 | Living Now электроустановочные изделия Bticino | PL2 | 1 | ШТ | Под заказ Т1 | Не подлежит сертификации | 2022-12-31 | 346.3 | 415.56 | 415.56 |  | 0.01044 | 0.02709 | 86 | 45 | 7 | 8005543668863 |  |  | Электроустановочные изделия Living Now
KG01M2RN | LN ЛП Выкл "вентилятор" 2М ЧРН | LIVING NOW. Лицевая панель с символом "вентилятор" для выключателей и переключателей 2 модуля.Цвет Черный. | Bticino | BTicino Living Now | 2250 | Living Now электроустановочные изделия Bticino | PL2 | 1 | ШТ | Под заказ Т1 | Не подлежит сертификации | 2022-12-31 | 346.3 | 415.56 | 415.56 |  | 0.01044 | 0.02709 | 86 | 45 | 7 | 8005543668870 |  |  | Электроустановочные изделия Living Now
KG01M2SN | LN ЛП Выкл "бойлер" 2М ЧРН | LIVING NOW. Лицевая панель с символом "бойлер" для выключателей и переключателей 2 модуля.Цвет Черный. | Bticino | BTicino Living Now | 2250 | Living Now электроустановочные изделия Bticino | PL2 | 1 | ШТ | Под заказ Т1 | Не подлежит сертификации | 2022-12-31 | 346.3 | 415.56 | 415.56 |  | 0.01044 | 0.02709 | 86 | 45 | 7 | 8005543668887 |  | 26.11.21 - Изменение наименования | Электроустановочные изделия Living Now
KG01PN | LN ЛП Выкл "отопление" 1М ЧРН | LIVING NOW. Лицевая панель с символом "нагреватель" для выключателей и переключателей 1 модуль.Цвет Черный. | Bticino | BTicino Living Now | 2250 | Living Now электроустановочные изделия Bticino | PL2 | 1 | ШТ | Под заказ Т1 | Не подлежит сертификации | 2022-12-31 | 270.55 | 324.66 | 324.66 |  | 0.0058 | 0.013244 | 86 | 22 | 7 | 8005543668894 |  |  | Электроустановочные изделия Living Now
KG01RN | LN ЛП Выкл "вентилятор" 1М ЧРН | LIVING NOW. Лицевая панель с символом "вентилятор" для выключателей и переключателей 1 модуль.Цвет Черный. | Bticino | BTicino Living Now | 2250 | Living Now электроустановочные изделия Bticino | PL2 | 1 | ШТ | Под заказ Т1 | Не подлежит сертификации | 2022-12-31 | 270.55 | 324.66 | 324.66 |  | 0.0058 | 0.013244 | 86 | 22 | 7 | 8005543668900 |  |  | Электроустановочные изделия Living Now
KG01SN | LN ЛП Выкл "бойлер" 1М ЧРН | LIVING NOW. Лицевая панель с символом "бойлер" для выключателей и переключателей 1 модуль.Цвет Черный. | Bticino | BTicino Living Now | 2250 | Living Now электроустановочные изделия Bticino | PL2 | 1 | ШТ | Под заказ Т1 | Не подлежит сертификации | 2022-12-31 | 270.55 | 324.66 | 324.66 |  | 0.0058 | 0.013244 | 86 | 22 | 7 | 8005543668917 |  | 26.11.21 - Изменение наименования | Электроустановочные изделия Living Now
KG02 | LN ЛП Роз. ит/нем 1М ЧРН | LIVING NOW. Лицевая панель для розеток итальянского стандарта 1 модуль.Цвет Черный. | Bticino | BTicino Living Now | 2250 | Living Now электроустановочные изделия Bticino | PL2 | 1 | ШТ | Под заказ Т1 | Не подлежит сертификации | 2022-12-31 | 164.05 | 196.86 | 196.86 |  | 0.00482 | 0.013244 | 86 | 22 | 7 | 8005543611401 |  |  | Электроустановочные изделия Living Now
KG03 | LN ЛП Роз. ит/нем 2М ЧРН | LIVING NOW. Лицевая панель для розеток 2К+З немецкого/итальянского стандарта 2 модуля.Цвет Черный. | Bticino | BTicino Living Now | 2250 | Living Now электроустановочные изделия Bticino | PL2 | 1 | ШТ | На складе | Не подлежит сертификации | 2022-12-31 | 247.03 | 296.44 | 296.44 |  | 0.00836 | 0.02709 | 86 | 45 | 7 | 8005543611432 |  |  | Электроустановочные изделия Living Now
KG03M3 | LN ЛП Роз. ит/н 10/16A 3М ЧРН | LIVING NOW. Лицевая панель для розеток 2К+З немецкого/итальянского стандарта 3 модуля.Цвет Черный. | Bticino | BTicino Living Now | 2250 | Living Now электроустановочные изделия Bticino | PL2 | 1 | ШТ | Под заказ Т1 | Не подлежит сертификации | 2022-12-31 | 289.49 | 347.39 | 347.39 |  | 0.01275 | 0.040334 | 86 | 67 | 7 | 8005543652602 |  |  | Электроустановочные изделия Living Now
KG04 | LN ЛП Роз. нем 2М ЧРН | LIVING NOW. Лицевая панель для розеток 2К+З немецкого стандарта 2 модуля.Цвет Черный. | Bticino | BTicino Living Now | 2250 | Living Now электроустановочные изделия Bticino | PL2 | 10 | ШТ | На складе | Не подлежит сертификации | 2022-12-31 | 220.01 | 264.01 | 264.01 |  | 0.12 | 0.68 | 125 | 90 | 60 | 8005543611470 |  |  | Электроустановочные изделия Living Now
KG04M3 | LN ЛП Роз. фр/нем 3М ЧРН | LIVING NOW. Лицевая панель для розеток 2К+З немецкого стандарта 3 модуля.Цвет Черный. | Bticino | BTicino Living Now | 2250 | Living Now электроустановочные изделия Bticino | PL2 | 1 | ШТ | Под заказ Т1 | Не подлежит сертификации | 2022-12-31 | 337.73 | 405.28 | 405.28 |  | 0.0129 | 0.040334 | 86 | 67 | 7 | 8005543652619 |  |  | Электроустановочные изделия Living Now
KG04P | LN ЛП Роз. нем с кр. 2М ЧРН | LIVING NOW. Лицевая панель с крышкой для розеток 2К+З немецкого стандарта 2 модуля.Цвет Черный. | Bticino | BTicino Living Now | 2250 | Living Now электроустановочные изделия Bticino | PL2 | 1 | ШТ | На складе | Не подлежит сертификации | 2022-12-31 | 385.98 | 463.18 | 463.18 |  | 0.028 | 0.11475 | 85 | 45 | 30 | 8005543654026 |  |  | Электроустановочные изделия Living Now
KG05 | LN ЛП упр.рольст. 1М ЧРН | LIVING NOW. Лицевая панель для выключателей рольставень (горизонтальное размещение) 1 модуль.Цвет Черный. | Bticino | BTicino Living Now | 2250 | Living Now электроустановочные изделия Bticino | PL2 | 1 | ШТ | На складе | Не подлежит сертификации | 2022-12-31 | 164.05 | 196.86 | 196.86 |  | 0.0058 | 0.013244 | 86 | 22 | 7 | 8005543611487 |  |  | Электроустановочные изделия Living Now
KG05L | ЛП Кн 2х 1М без фикс ЧРН | LIVING NOW.Лицевая панель для выключателя кнопочного двойного без фиксации.1 модуль.Цвет Черный. | Bticino | BTicino Living Now | 2250 | Living Now электроустановочные изделия Bticino | PL2 | 1 | ШТ | Под заказ Т1 | Не подлежит сертификации | 2022-12-31 | 164.05 | 196.86 | 196.86 | [6 empty] | 8005543647684 |  |  | Электроустановочные изделия Living Now
KG05M2 | LN ЛП упр.рольст. 2М ЧРН | LIVING NOW. Лицевая панель для выключателей рольставень (горизонтальное размещение) 2 модуля.Цвет Черный. | Bticino | BTicino Living Now | 2250 | Living Now электроустановочные изделия Bticino | PL2 | 1 | ШТ | На складе | Не подлежит сертификации | 2022-12-31 | 247.03 | 296.44 | 296.44 |  | 0.01044 | 0.02709 | 86 | 45 | 7 | 8005543611500 |  |  | Электроустановочные изделия Living Now
KG05M2V | LN ЛП упр.рольст. 2М ЧРН | LIVING NOW. Лицевая панель для выключателей рольставень (вертикальное размещение) 2 модуля.Цвет Черный. | Bticino | BTicino Living Now | 2250 | Living Now электроустановочные изделия Bticino | PL2 | 1 | ШТ | Под заказ Т1 | Не подлежит сертификации | 2022-12-31 | 247.03 | 296.44 | 296.44 |  | 0.01044 | 0.02709 | 86 | 45 | 7 | 8005543668924 |  |  | Электроустановочные изделия Living Now
KG05V | LN ЛП упр.рольст. 1М ЧРН | LIVING NOW. Лицевая панель для выключателей рольставень (горизонтальное размещение) 1 модуль.Цвет Черный. | Bticino | BTicino Living Now | 2250 | Living Now электроустановочные изделия Bticino | PL2 | 1 | ШТ | Под заказ Т1 | Не подлежит сертификации | 2022-12-31 | 164.05 | 196.86 | 196.86 |  | 0.0058 | 0.013244 | 86 | 22 | 7 | 8005543668931 |  |  | Электроустановочные изделия Living Now
KG06H | LN ЛП Выкл DND-MUR 1М ЧРН | LIVING NOW. Лицевая панель для выключателя индикации "Уборка/Не беспокоить" 1 модуль.Цвет Черный. | Bticino | BTicino Living Now | 2250 | Living Now электроустановочные изделия Bticino | PL2 | 1 | ШТ | На складе | Не подлежит сертификации | 2022-12-31 | 247.03 | 296.44 | 296.44 |  | 0.0058 | 0.013244 | 86 | 22 | 7 | 8005543611548 |  |  | Электроустановочные изделия Living Now
KG07 | LN ЛП RJ45/RJ11 1М ЧРН | LIVING NOW. Лицевая панель для телефонных и компьютерных розеток 1 модуль.Цвет Черный. | Bticino | BTicino Living Now | 2802 | Розетки RJ 45 Bticino | PL8 | 1 | ШТ | На складе | Не подлежит сертификации | 2022-12-31 | 318.43 | 382.12 | 382.12 |  | 0.0048 | 0.013244 | 86 | 22 | 7 | 8005543611562 |  |  | Электроустановочные изделия Living Now
KG07K | LN ЛП RJ45 Keystone 1М ЧРН | LIVING NOW. Лицевая панель для адаптеров Keystone RJ45 1 модуль.Цвет Черный. | Bticino | BTicino Living Now | 2802 | Розетки RJ 45 Bticino | PL8 | 1 | ШТ | Под заказ Т1 | Не подлежит сертификации | 2022-12-31 | 289.49 | 347.39 | 347.39 |  | 0.00325 | 0.02574 | 45 | 22 | 26 | 8005543678077 |  |  | Электроустановочные изделия Living Now
KG07M2 | LN ЛП RJ45/RJ11 2М ЧРН | LIVING NOW. Лицевая панель для телефонных и компьютерных розеток 2 модуля.Цвет Черный. | Bticino | BTicino Living Now | 2802 | Розетки RJ 45 Bticino | PL8 | 1 | ШТ | На складе | Не подлежит сертификации | 2022-12-31 | 289.49 | 347.39 | 347.39 |  | 0.01046 | 0.02709 | 86 | 45 | 7 | 8005543652626 |  |  | Электроустановочные изделия Living Now
KG08 | LN ЛП 1 отв 1М ЧРН | LIVING NOW. Лицевая панель для TV розеток и кабельных выводов с 1 отверстием 1 модуль.Цвет Черный. | Bticino | BTicino Living Now | 2250 | Living Now электроустановочные изделия Bticino | PL2 | 1 | ШТ | На складе | Не подлежит сертификации | 2022-12-31 | 328.08 | 393.7 | 393.7 |  | 0.00513 | 0.013244 | 86 | 22 | 7 | 8005543611586 |  |  | Электроустановочные изделия Living Now
KG08M2 | LN ЛП 1 отв 2М ЧРН | LIVING NOW. Лицевая панель для TV розеток и кабельных выводов с 1 отверстием 2 модуля.Цвет Черный. | Bticino | BTicino Living Now | 2250 | Living Now электроустановочные изделия Bticino | PL2 | 1 | ШТ | На складе | Не подлежит сертификации | 2022-12-31 | 387.92 | 465.5 | 465.5 |  | 0.01101 | 0.03096 | 86 | 45 | 8 | 8005543644102 |  |  | Электроустановочные изделия Living Now
KG09 | LN ЛП 2 отв 1М ЧРН | LIVING NOW. Лицевая панель для TV розеток с 2 отверстиями 1 модуль.Цвет Черный. | Bticino | BTicino Living Now | 2250 | Living Now электроустановочные изделия Bticino | PL2 | 1 | ШТ | На складе | Не подлежит сертификации | 2022-12-31 | 328.08 | 393.7 | 393.7 |  | 0.00496 | 0.013244 | 86 | 22 | 7 | 8005543611609 |  |  | Электроустановочные изделия Living Now
KG10C | LN ЛП USB ЗУ 1М ЧРН | LIVING NOW. Лицевая панель для зарядных устройств USB 1 модуль.Цвет Черный. | Bticino | BTicino Living Now | 2250 | Living Now электроустановочные изделия Bticino | PL2 | 1 | ШТ | На складе | Не подлежит сертификации | 2022-12-31 | 328.08 | 393.7 | 393.7 |  | 0.0057 | 0.013244 | 86 | 22 | 7 | 8005543611623 |  |  | Электроустановочные изделия Living Now
KG10P | LN ЛП USB 1М ЧРН | LIVING NOW. Лицевая панель для разьемов передачи данных USB 1 модуль.Цвет Черный. | Bticino | BTicino Living Now | 2250 | Living Now электроустановочные изделия Bticino | PL2 | 1 | ШТ | Под заказ Т1 | Не подлежит сертификации | 2022-12-31 | 318.43 | 382.12 | 382.12 |  | 0.0057 | 0.013244 | 86 | 22 | 7 | 8005543611647 |  |  | Электроустановочные изделия Living Now
KG11H | LN ЛП DND-MUR 1М ЧРН | LIVING NOW. Лицевая панель для модуля индикации "Уборка/Не беспокоить" 1 модуль.Цвет Черный. | Bticino | BTicino Living Now | 2250 | Living Now электроустановочные изделия Bticino | PL2 | 1 | ШТ | На складе | Не подлежит сертификации | 2022-12-31 | 247.03 | 296.44 | 296.44 |  | 0.00647 | 0.013244 | 86 | 22 | 7 | 8005543611661 |  |  | Электроустановочные изделия Living Now
KG12C | LN ЛП USB ЗУ 2М ЧРН | LIVING NOW. Лицевая панель для зарядных устройств USB 2 модуля.Цвет Черный. | Bticino | BTicino Living Now | 2250 | Living Now электроустановочные изделия Bticino | PL2 | 1 | ШТ | На складе | Не подлежит сертификации | 2022-12-31 | 328.08 | 393.7 | 393.7 |  | 0.01051 | 0.02709 | 86 | 45 | 7 | 8005543611685 |  |  | Электроустановочные изделия Living Now
KG13M2 | LN ЛП FO 2М ЧРН | LIVING NOW. Лицевая панель для оптоволоконной розетки 2 модуля.Цвет Черный. | Bticino | BTicino Living Now | 2804 | Волоконно-оптические розетки Bticino | PL8 | 1 | ШТ | Под заказ Т1 | Не подлежит сертификации | 2022-12-31 | 318.43 | 382.12 | 382.12 |  | 0.01151 | 0.02709 | 86 | 45 | 7 | 8005543652633 |  |  | Электроустановочные изделия Living Now
KG14 | LN ЛП HDMI 1М ЧРН | LIVING NOW. Лицевая панель для розетки HDMI 1 модуль.Цвет Черный. | Bticino | BTicino Living Now | 2250 | Living Now электроустановочные изделия Bticino | PL2 | 1 | ШТ | На складе | Не подлежит сертификации | 2022-12-31 | 318.43 | 382.12 | 382.12 |  | 0.0057 | 0.013244 | 86 | 22 | 7 | 8005543611708 |  |  | Электроустановочные изделия Living Now
KG15 | LN ЛП Звонок 1М ЧРН | LIVING NOW. Лицевая панель для звонка 1 модуль.Цвет Черный. | Bticino | BTicino Living Now | 2250 | Living Now электроустановочные изделия Bticino | PL2 | 1 | ШТ | Под заказ Т1 | Не подлежит сертификации | 2022-12-31 | 328.08 | 393.7 | 393.7 |  | 0.0056 | 0.013244 | 86 | 22 | 7 | 8005543611722 |  |  | Электроустановочные изделия Living Now
KG15M2 | LN ЛП Звонок 2М ЧРН | LIVING NOW. Лицевая панель для звонка 2 модуля.Цвет Черный. | Bticino | BTicino Living Now | 2250 | Living Now электроустановочные изделия Bticino | PL2 | 1 | ШТ | Под заказ Т1 | Не подлежит сертификации | 2022-12-31 | 328.08 | 393.7 | 393.7 |  | 0.0102 | 0.026488 | 86 | 44 | 7 | 8005543611746 |  |  | Электроустановочные изделия Living Now
KG16 | LN ЛП Датчика движения 1М ЧРН | LIVING NOW. Лицевая панель для датчика движения 1 модуль.Цвет Черный. | Bticino | BTicino Living Now | 2250 | Living Now электроустановочные изделия Bticino | PL2 | 1 | ШТ | На складе | Не подлежит сертификации | 2022-12-31 | 328.08 | 393.7 | 393.7 |  | 0.00479 | 0.022704 | 86 | 22 | 12 | 8005543611760 |  |  | Электроустановочные изделия Living Now
KG17 | LN ЛП Датчика движения 2М ЧРН | LIVING NOW. Лицевая панель для датчика движения 2 модуля.Цвет Черный. | Bticino | BTicino Living Now | 2250 | Living Now электроустановочные изделия Bticino | PL2 | 1 | ШТ | На складе | Не подлежит сертификации | 2022-12-31 | 374.41 | 449.29 | 449.29 |  | 0.01016 | 0.05418 | 86 | 45 | 14 | 8005543611784 |  |  | Электроустановочные изделия Living Now
KG17SL | LN ЛП Датчика движения 2М ЧРН | LIVING NOW. Лицевая панель для датчика движения 2 модуля.Цвет Черный. | Bticino | BTicino Living Now | 2250 | Living Now электроустановочные изделия Bticino | PL2 | 1 | ШТ | На складе | Не подлежит сертификации | 2022-12-31 | 374.41 | 449.29 | 449.29 |  | 0.01016 | 0.05418 | 86 | 45 | 14 | 8005543611821 |  |  | Электроустановочные изделия Living Now
KG19 | LN ЛП Диммер 2М ЧРН | LIVING NOW. Лицевая панель для кнопочного светорегулятора 2 модуля.Цвет Черный. | Bticino | BTicino Living Now | 2250 | Living Now электроустановочные изделия Bticino | PL2 | 1 | ШТ | На складе | Не подлежит сертификации | 2022-12-31 | 328.08 | 393.7 | 393.7 |  | 0.015 | 0.026488 | 86 | 44 | 7 | 8005543619018 |  |  | Электроустановочные изделия Living Now
KG22 | LN ЛП Выкл карт 3М ЧРН | LIVING NOW. Лицевая панель для карточного выключателя 3 модуля.Цвет Черный. | Bticino | BTicino Living Now | 2250 | Living Now электроустановочные изделия Bticino | PL2 | 1 | ШТ | Под заказ Т1 | Не подлежит сертификации | 2022-12-31 | 1298.83 | 1558.6 | 1558.6 |  | 0.0173 | 0.121 | 86 | 67 | 21 | 8005543614549 |  |  | Электроустановочные изделия Living Now
KG22M2 | LN ЛП Выкл карт 2М ЧРН | LIVING NOW. Лицевая панель для карточного выключателя 2 модуля.Цвет Черный. | Bticino | BTicino Living Now | 2250 | Living Now электроустановочные изделия Bticino | PL2 | 1 | ШТ | На складе | Не подлежит сертификации | 2022-12-31 | 1157.94 | 1389.53 | 1389.53 |  | 0.01711 | 0.10948 | 86 | 67 | 19 | 8005543652657 |  |  | Электроустановочные изделия Living Now
KG25M2 | LN ЛП 2 отв 2М ЧРН | LIVING NOW. Лицевая панель для TV розеток с 2 отверстиями 2 модуля.Цвет Черный. | Bticino | BTicino Living Now | 2250 | Living Now электроустановочные изделия Bticino | PL2 | 1 | ШТ | На складе | Не подлежит сертификации | 2022-12-31 | 220.01 | 264.01 | 264.01 |  | 0.01084 | 0.03096 | 86 | 45 | 8 | 8005543644041 |  |  | Электроустановочные изделия Living Now
KG26M2 | LN ЛП TV-R-SAT 2М ЧРН | LIVING NOW. Лицевая панель для розеток TV-R-SAT 2 модуля.Цвет Черный. | Bticino | BTicino Living Now | 2250 | Living Now электроустановочные изделия Bticino | PL2 | 1 | ШТ | Под заказ Т1 | Не подлежит сертификации | 2022-12-31 | 220.01 | 264.01 | 264.01 |  | 0.01066 | 0.03096 | 86 | 45 | 8 | 8005543644386 |  |  | Электроустановочные изделия Living Now
KG4033 | LN Перекл со шнуром 1М ЧРН | LIVING NOW. Переключатель со шнурком 1 модуль.Цвет Черный. | Bticino | BTicino Living Now | 2250 | Living Now электроустановочные изделия Bticino | PL2 | 1 | ШТ | Под заказ Т1 | Сертифицировано | 2026-03-31 | 1142.59 | 1371.11 | 1371.11 |  | 0.06 | 0.036225 | 45 | 23 | 35 | 8005543614518 |  |  | Электроустановочные изделия Living Now
KG4140A16F | LN Роз.плск 2К+З 10/16А 2М ЧРН | LIVING NOW. Розетка немецкого/итальянского стандарта с плоской лицевой панелью 10/16А 2 модуля.Цвет Черный. | Bticino | BTicino Living Now | 2250 | Living Now электроустановочные изделия Bticino | PL2 | 1 | ШТ | На складе | Сертифицировано | 2026-03-25 | 1615.45 | 1938.54 | 1938.54 |  | 0.0352 | 0.08505 | 45 | 45 | 42 | 8005543615270 |  |  | Электроустановочные изделия Living Now
KG4141 | LN Роз. 2К+З 16А винт. 2М ЧРН | LIVING NOW. Розетка немецкого стандарта 2К+З 16А винтовые клеммы 2 модуля.Цвет Черный. | Bticino | BTicino Living Now | 2250 | Living Now электроустановочные изделия Bticino | PL2 | 10 | ШТ | На складе | Сертифицировано | 2026-03-25 | 470.41 | 564.49 | 564.49 |  | 0.42 | 1.82 | 280 | 118 | 55 | 8005543648742 |  |  | Электроустановочные изделия Living Now
KG4141A | LN Роз. 2К+З авт 16А 2М ЧРН | LIVING NOW. Розетка немецкого стандарта 2К+З 16А автоматические клеммы 2 модуля.Цвет Черный. | Bticino | BTicino Living Now | 2250 | Living Now электроустановочные изделия Bticino | PL2 | 10 | ШТ | На складе | Сертифицировано | 2026-03-25 | 470.41 | 564.49 | 564.49 |  | 0.52 | 1.63 | 275 | 108 | 55 | 8005543653777 |  |  | Электроустановочные изделия Living Now
KG4141USB | LN Роз. 2К+З/USB 2М ЧРН | LIVING NOW. Розетка комбинированная немецкого стандарта 2R+З со встроенным зарядным устройством USB C ~250В 16А/=5В 1.5А 2 модуля.Цвет Черный. | Bticino | BTicino Living Now | 2250 | Living Now электроустановочные изделия Bticino | PL2 | 1 | ШТ | На складе | Сертифицировано | 2026-04-21 | 3015.48 | 3618.58 | 3618.58 |  | 0.06 | 0.11851 | 53 | 52 | 43 | 8005543653838 |  |  | Электроустановочные изделия Living Now
KG4177 | LN Роз. бритв 3М ЧРН | LIVING NOW. Розетка для электробритв 230В-127/230В 20ВА 3 модуля.Цвет Черный. | Bticino | BTicino Living Now | 2250 | Living Now электроустановочные изделия Bticino | PL2 | 1 | ШТ | На складе | Сертифицировано | 2026-04-13 | 9649.53 | 11579.44 | 11579.44 |  | 0.46149 | 0.161 | 70 | 46 | 50 | 8005543610848 |  |  | Электроустановочные изделия Living Now
KG4180 | LN Роз. 2К+З 10/16А 1М ЧРН | LIVING NOW. Розетка итальянского стандарта для вилок 2К и 2К+З 10/16А 1 модуль.Цвет Черный. | Bticino | BTicino Living Now | 2250 | Living Now электроустановочные изделия Bticino | PL2 | 1 | ШТ | Под заказ Т1 | Сертифицировано | 2026-03-25 | 745.43 | 894.52 | 894.52 |  | 0.027 | 0.040204 | 46 | 23 | 38 | 8005543612002 |  |  | Электроустановочные изделия Living Now
KG4258RJ11 | LN Роз. RJ11 1М ЧРН | LIVING NOW. Розетка телефонная RJ11 1 модуль.Цвет Черный. | Bticino | BTicino Living Now | 2250 | Living Now электроустановочные изделия Bticino | PL2 | 1 | ШТ | На складе | Сертифицировано | 2026-08-18 | 1502.23 | 1802.68 | 1802.68 |  | 0.035 | 0.02475 | 45 | 22 | 25 | 8005543621547 |  |  | Электроустановочные изделия Living Now
KG4269R | LN Роз. 2xRCA 1М ЧРН | LIVING NOW. Розетка с двумя разъемами RCA 1 модуль.Цвет Черный. | Bticino | BTicino Living Now | 2250 | Living Now электроустановочные изделия Bticino | PL2 | 1 | ШТ | Под заказ Т1 | Сертифицировано | 2026-08-18 | 1264.48 | 1517.38 | 1517.38 |  | 0.03 | 0.03024 | 45 | 21 | 32 | 8005543621721 |  |  | Электроустановочные изделия Living Now
KG4279C5E | LN Роз. RJ45 cat5e UTP 1М ЧРН | LIVING NOW. Розетка компьютерная RJ45 cat5e UTP 1 модуль.Цвет Черный. | Bticino | BTicino Living Now | 2802 | Розетки RJ 45 Bticino | PL8 | 1 | ШТ | На складе | Сертифицировано | 2026-08-18 | 634.94 | 761.93 | 761.93 |  | 0.04 | 0.0297 | 45 | 22 | 30 | 8005543621608 |  |  | Электроустановочные изделия Living Now
KG4279C6 | LN Роз. RJ45 cat6 UTP 1М ЧРН | LIVING NOW. Розетка компьютерная RJ45 cat6 UTP 1 модуль.Цвет Черный. | Bticino | BTicino Living Now | 2802 | Розетки RJ 45 Bticino | PL8 | 1 | ШТ | На складе | Сертифицировано | 2026-08-18 | 994.28 | 1193.14 | 1193.14 |  | 0.04 | 0.0297 | 45 | 22 | 30 | 8005543621660 |  |  | Электроустановочные изделия Living Now
KG4279C6A | LN Роз. RJ45 cat6a UTP 1М ЧРН | LIVING NOW. Розетка компьютерная RJ45 cat6a UTP 1 модуль.Цвет Черный. | Bticino | BTicino Living Now | 2802 | Розетки RJ 45 Bticino | PL8 | 1 | ШТ | Под заказ Т1 | Сертифицировано | 2026-08-18 | 1983.17 | 2379.8 | 2379.8 |  | 0.04 | 0.0297 | 45 | 22 | 30 | 8005543621752 |  |  | Электроустановочные изделия Living Now
KG4279C6AS | LN Роз. RJ45 cat6A STP 1М ЧРН | LIVING NOW. Розетка компьютерная RJ45 cat6a STP 1 модуль.Цвет Черный. | Bticino | BTicino Living Now | 2802 | Розетки RJ 45 Bticino | PL8 | 1 | ШТ | Под заказ Т1 | Сертифицировано | 2026-08-18 | 2410.06 | 2892.07 | 2892.07 |  | 0.04 | 0.0297 | 45 | 22 | 30 | 8005543621813 |  |  | Электроустановочные изделия Living Now
KG4279C6S | LN Роз. RJ45 cat6 STP 1М ЧРН | LIVING NOW. Розетка компьютерная RJ45 cat6 STP 1 модуль.Цвет Черный. | Bticino | BTicino Living Now | 2802 | Розетки RJ 45 Bticino | PL8 | 1 | ШТ | Под заказ Т1 | Сертифицировано | 2026-08-18 | 1386.06 | 1663.27 | 1663.27 |  | 0.04 | 0.0297 | 45 | 22 | 30 | 8005543621936 |  |  | Электроустановочные изделия Living Now
KG4286CW2 | LN ЗУ Беспроводное 2М ЧРН | LIVING NOW. Беспроводное зарядное устройство стандарта Qi 1000мА 2 модуля.Цвет Черный. | Bticino | BTicino Living Now | 2250 | Living Now электроустановочные изделия Bticino | PL2 | 1 | ШТ | На складе | Сертифицировано | 2026-04-21 | 8443.34 | 10132.01 | 10132.01 |  | 0.06874 | 0.5005 | 130 | 70 | 55 | 8005543610596 |  |  | Электроустановочные изделия Living Now
KG4294 | LN Роз. аудио стерео 1М ЧРН | LIVING NOW. Розетка для аудиоколонок стерео 1 модуль.Цвет Черный. | Bticino | BTicino Living Now | 2250 | Living Now электроустановочные изделия Bticino | PL2 | 1 | ШТ | На складе | Сертифицировано | 2026-08-19 | 1029.41 | 1235.29 | 1235.29 |  | 0.03 | 0.036225 | 45 | 23 | 35 | 8005543621998 |  |  | Электроустановочные изделия Living Now
KG4362 | LN Светильник д чтения 1М ЧРН | LIVING NOW. Светильник для чтения светодиодный 230В 3Вт 110 люмен (ресурс 40.000 часов) с возможностью регулирования 1 модуль.Цвет Черный. | Bticino | BTicino Living Now | 2250 | Living Now электроустановочные изделия Bticino | PL2 | 1 | ШТ | Под заказ Т1 | Сертифицировано | 2026-04-25 | 9649.53 | 11579.44 | 11579.44 |  | 0.095 | 0.304 | 190 | 80 | 20 | 8005543653586 |  |  | Электроустановочные изделия Living Now
KG4441 | LN Термостат воздух 2М ЧРН | LIVING NOW. Термостат цифровой с дисплеем для воздуха 230В 5(2)А 2 модуля.Цвет Черный. | Bticino | BTicino Living Now | 2250 | Living Now электроустановочные изделия Bticino | PL2 | 1 | ШТ | Под заказ Т1 | Сертифицировано | 2025-11-29 | 9649.53 | 11579.44 | 11579.44 |  | 0.073 | 0.351 | 90 | 65 | 60 | 8005543618790 |  |  | Электроустановочные изделия Living Now
KG59 | LN ЛП Роз. унив 2М ЧРН | LIVING NOW. Лицевая панель для розеток "мультистандарт" 2 модуля.Цвет Черный. | Bticino | BTicino Living Now | 2250 | Living Now электроустановочные изделия Bticino | PL2 | 1 | ШТ | На складе | Не подлежит сертификации | 2022-12-31 | 220.01 | 264.01 | 264.01 |  | 0.0119 | 0.02709 | 86 | 45 | 7 | 8005543652695 |  |  | Электроустановочные изделия Living Now
KG63 | LN ЛП Роз. 2К+З/USB 2М ЧРН | LIVING NOW. Лицевая панель для комбинированных розеток 2К+З/USB 2 модуля.Цвет Черный. | Bticino | BTicino Living Now | 2250 | Living Now электроустановочные изделия Bticino | PL2 | 1 | ШТ | На складе | Не подлежит сертификации | 2022-12-31 | 220.01 | 264.01 | 264.01 |  | 0.0097 | 0.0387 | 86 | 45 | 10 | 8005543652718 |  |  | Электроустановочные изделия Living Now
KG71 | LN ЛП Свет лестницы 2М ЧРН | LIVING NOW. Лицевая панель для светильника подсветки 2 модуля.Цвет Черный. | Bticino | BTicino Living Now | 2250 | Living Now электроустановочные изделия Bticino | PL2 | 1 | ШТ | Под заказ Т1 | Не подлежит сертификации | 2022-12-31 | 578.97 | 694.76 | 694.76 |  | 0.00965 | 0.02709 | 86 | 45 | 7 | 8005543656426 |  |  | Электроустановочные изделия Living Now
KM00 | LN ЛП Заглушки 1М ПСЧ | LIVING NOW. Лицевая панель для заглушек 1 модуль.Цвет Песочный. | Bticino | BTicino Living Now | 2250 | Living Now электроустановочные изделия Bticino | PL2 | 1 | ШТ | На складе | Не подлежит сертификации | 2022-12-31 | 164.05 | 196.86 | 196.86 |  | 0.0058 | 0.013244 | 86 | 22 | 7 | 8005543612255 |  |  | Электроустановочные изделия Living Now
KM00M2 | LN ЛП Заглушки 2М ПСЧ | LIVING NOW. Лицевая панель для заглушек 2 модуля.Цвет Песочный. | Bticino | BTicino Living Now | 2250 | Living Now электроустановочные изделия Bticino | PL2 | 1 | ШТ | На складе | Не подлежит сертификации | 2022-12-31 | 220.01 | 264.01 | 264.01 |  | 0.01265 | 0.02709 | 86 | 45 | 7 | 8005543652725 |  |  | Электроустановочные изделия Living Now
KM01 | LN ЛП Выкл 1М ПСЧ | LIVING NOW. Лицевая панель для выключателей и переключателей 1 модуль.Цвет Песочный. | Bticino | BTicino Living Now | 2250 | Living Now электроустановочные изделия Bticino | PL2 | 20 | ШТ | На складе | Не подлежит сертификации | 2022-12-31 | 164.05 | 196.86 | 196.86 |  | 0.18 | 0.89 | 130 | 105 | 65 | 8005543612248 |  |  | Электроустановочные изделия Living Now
KM01A | LN ЛП Выкл "свет" 1М ПСЧ | LIVING NOW. Лицевая панель с символом "лампа" для выключателей и переключателей 1 модуль.Цвет Песочный. | Bticino | BTicino Living Now | 2250 | Living Now электроустановочные изделия Bticino | PL2 | 1 | ШТ | Под заказ Т1 | Не подлежит сертификации | 2022-12-31 | 247.03 | 296.44 | 296.44 |  | 0.0058 | 0.013244 | 86 | 22 | 7 | 8005543612217 |  |  | Электроустановочные изделия Living Now
KM01D | LN ЛП Выкл "звонок" 1М ПСЧ | LIVING NOW. Лицевая панель с символом "звонок" для выключателей и переключателей 1 модуль.Цвет Песочный. | Bticino | BTicino Living Now | 2250 | Living Now электроустановочные изделия Bticino | PL2 | 1 | ШТ | Под заказ Т1 | Не подлежит сертификации | 2022-12-31 | 247.03 | 296.44 | 296.44 |  | 0.0058 | 0.013244 | 86 | 22 | 7 | 8005543612194 |  |  | Электроустановочные изделия Living Now
KM01F | LN ЛП Выкл "ключ" 1М ПСЧ | LIVING NOW. Лицевая панель с символом "ключ" для выключателей и переключателей 1 модуль.Цвет Песочный. | Bticino | BTicino Living Now | 2250 | Living Now электроустановочные изделия Bticino | PL2 | 1 | ШТ | Под заказ Т1 | Не подлежит сертификации | 2022-12-31 | 247.03 | 296.44 | 296.44 |  | 0.0058 | 0.013244 | 86 | 22 | 7 | 8005543612170 |  |  | Электроустановочные изделия Living Now
KM01M2 | LN ЛП Выкл 2М ПСЧ | LIVING NOW. Лицевая панель для выключателей и переключателей 2 модуля.Цвет Песочный. | Bticino | BTicino Living Now | 2250 | Living Now электроустановочные изделия Bticino | PL2 | 10 | ШТ | На складе | Не подлежит сертификации | 2022-12-31 | 260.54 | 312.65 | 312.65 |  | 0.17 | 0.68 | 125 | 90 | 60 | 8005543612163 |  |  | Электроустановочные изделия Living Now
KM01M2A | LN ЛП Выкл "свет" 2М ПСЧ | LIVING NOW. Лицевая панель с символом "лампа" для выключателей и переключателей 2 модуля.Цвет Песочный. | Bticino | BTicino Living Now | 2250 | Living Now электроустановочные изделия Bticino | PL2 | 1 | ШТ | Под заказ Т1 | Не подлежит сертификации | 2022-12-31 | 328.08 | 393.7 | 393.7 |  | 0.01044 | 0.02709 | 86 | 45 | 7 | 8005543612132 |  |  | Электроустановочные изделия Living Now
KM01M2D | LN ЛП Выкл "звонок" 2М ПСЧ | LIVING NOW. Лицевая панель с символом "звонок" для выключателей и переключателей 2 модуля.Цвет Песочный. | Bticino | BTicino Living Now | 2250 | Living Now электроустановочные изделия Bticino | PL2 | 1 | ШТ | Под заказ Т1 | Не подлежит сертификации | 2022-12-31 | 328.08 | 393.7 | 393.7 |  | 0.01044 | 0.02709 | 86 | 45 | 7 | 8005543612118 |  |  | Электроустановочные изделия Living Now
KM01M2F | LN ЛП Выкл "ключ" 2М ПСЧ | LIVING NOW. Лицевая панель с символом "ключ" для выключателей и переключателей 2 модуля.Цвет Песочный. | Bticino | BTicino Living Now | 2250 | Living Now электроустановочные изделия Bticino | PL2 | 1 | ШТ | Под заказ Т1 | Не подлежит сертификации | 2022-12-31 | 328.08 | 393.7 | 393.7 |  | 0.01044 | 0.02709 | 86 | 45 | 7 | 8005543612095 |  |  | Электроустановочные изделия Living Now
KM01M2PN | LN ЛП Выкл "отопление" 2М ПСЧ | LIVING NOW. Лицевая панель с символом "нагреватель" для выключателей и переключателей 2 модуля.Цвет Песочный. | Bticino | BTicino Living Now | 2250 | Living Now электроустановочные изделия Bticino | PL2 | 1 | ШТ | Под заказ Т1 | Не подлежит сертификации | 2022-12-31 | 346.3 | 415.56 | 415.56 |  | 0.01044 | 0.02709 | 86 | 45 | 7 | 8005543668979 |  |  | Электроустановочные изделия Living Now
KM01M2RN | LN ЛП Выкл "вентилятор" 2М ПСЧ | LIVING NOW. Лицевая панель с символом "вентилятор" для выключателей и переключателей 2 модуля.Цвет Песочный. | Bticino | BTicino Living Now | 2250 | Living Now электроустановочные изделия Bticino | PL2 | 1 | ШТ | Под заказ Т1 | Не подлежит сертификации | 2022-12-31 | 346.3 | 415.56 | 415.56 |  | 0.01044 | 0.02709 | 86 | 45 | 7 | 8005543668986 |  |  | Электроустановочные изделия Living Now
KM01M2SN | LN ЛП Выкл "бойлер" 2М ПСЧ | LIVING NOW. Лицевая панель с символом "бойлер" для выключателей и переключателей 2 модуля.Цвет Песочный. | Bticino | BTicino Living Now | 2250 | Living Now электроустановочные изделия Bticino | PL2 | 1 | ШТ | Под заказ Т1 | Не подлежит сертификации | 2022-12-31 | 346.3 | 415.56 | 415.56 |  | 0.01044 | 0.02709 | 86 | 45 | 7 | 8005543668993 |  | 26.11.21 - Изменение наименования | Электроустановочные изделия Living Now
KM01PN | LN ЛП Выкл "отопление" 1М ПСЧ | LIVING NOW. Лицевая панель с символом "нагреватель" для выключателей и переключателей 1 модуль.Цвет Песочный. | Bticino | BTicino Living Now | 2250 | Living Now электроустановочные изделия Bticino | PL2 | 1 | ШТ | Под заказ Т1 | Не подлежит сертификации | 2022-12-31 | 270.55 | 324.66 | 324.66 |  | 0.0058 | 0.013244 | 86 | 22 | 7 | 8005543669006 |  |  | Электроустановочные изделия Living Now
KM01RN | LN ЛП Выкл "вентилятор" 1М ПСЧ | LIVING NOW. Лицевая панель с символом "вентилятор" для выключателей и переключателей 1 модуль.Цвет Песочный. | Bticino | BTicino Living Now | 2250 | Living Now электроустановочные изделия Bticino | PL2 | 1 | ШТ | Под заказ Т1 | Не подлежит сертификации | 2022-12-31 | 270.55 | 324.66 | 324.66 |  | 0.0058 | 0.013244 | 86 | 22 | 7 | 8005543669013 |  |  | Электроустановочные изделия Living Now
KM01SN | LN ЛП Выкл "бойлер" 1М ПСЧ | LIVING NOW. Лицевая панель с символом "бойлер" для выключателей и переключателей 1 модуль.Цвет Песочный. | Bticino | BTicino Living Now | 2250 | Living Now электроустановочные изделия Bticino | PL2 | 1 | ШТ | Под заказ Т1 | Не подлежит сертификации | 2022-12-31 | 270.55 | 324.66 | 324.66 |  | 0.0058 | 0.013244 | 86 | 22 | 7 | 8005543669020 |  | 26.11.21 - Изменение наименования | Электроустановочные изделия Living Now
KM02 | LN ЛП Роз. ит/нем 1М ПСЧ | LIVING NOW. Лицевая панель для розеток итальянского стандарта 1 модуль.Цвет Песочный. | Bticino | BTicino Living Now | 2250 | Living Now электроустановочные изделия Bticino | PL2 | 1 | ШТ | Под заказ Т1 | Не подлежит сертификации | 2022-12-31 | 164.05 | 196.86 | 196.86 |  | 0.00482 | 0.013244 | 86 | 22 | 7 | 8005543612040 |  |  | Электроустановочные изделия Living Now
KM03 | LN ЛП Роз. ит/нем 2М ПСЧ | LIVING NOW. Лицевая панель для розеток 2К+З немецкого/итальянского стандарта 2 модуля.Цвет Песочный. | Bticino | BTicino Living Now | 2250 | Living Now электроустановочные изделия Bticino | PL2 | 1 | ШТ | На складе | Не подлежит сертификации | 2022-12-31 | 247.03 | 296.44 | 296.44 |  | 0.00836 | 0.02709 | 86 | 45 | 7 | 8005543612279 |  |  | Электроустановочные изделия Living Now
KM03M3 | LN ЛП Роз. ит/н 10/16A 3М ПСЧ | LIVING NOW. Лицевая панель для розеток 2К+З немецкого/итальянского стандарта 3 модуля.Цвет Песочный. | Bticino | BTicino Living Now | 2250 | Living Now электроустановочные изделия Bticino | PL2 | 1 | ШТ | Под заказ Т1 | Не подлежит сертификации | 2022-12-31 | 289.49 | 347.39 | 347.39 |  | 0.01275 | 0.040334 | 86 | 67 | 7 | 8005543652732 |  |  | Электроустановочные изделия Living Now
KM04 | LN ЛП Роз. нем 2М ПСЧ | LIVING NOW. Лицевая панель для розеток 2К+З немецкого стандарта 2 модуля.Цвет Песочный. | Bticino | BTicino Living Now | 2250 | Living Now электроустановочные изделия Bticino | PL2 | 10 | ШТ | На складе | Не подлежит сертификации | 2022-12-31 | 220.01 | 264.01 | 264.01 |  | 0.12 | 0.68 | 125 | 90 | 60 | 8005543612316 |  |  | Электроустановочные изделия Living Now
KM04M3 | LN ЛП Роз. фр/нем 3М ПСЧ | LIVING NOW. Лицевая панель для розеток 2К+З немецкого стандарта 3 модуля.Цвет Песочный. | Bticino | BTicino Living Now | 2250 | Living Now электроустановочные изделия Bticino | PL2 | 1 | ШТ | Под заказ Т1 | Не подлежит сертификации | 2022-12-31 | 337.73 | 405.28 | 405.28 |  | 0.0129 | 0.040334 | 86 | 67 | 7 | 8005543652749 |  |  | Электроустановочные изделия Living Now
KM04P | LN ЛП Роз. нем с кр. 2М ПСЧ | LIVING NOW. Лицевая панель с крышкой для розеток 2К+З немецкого стандарта 2 модуля.Цвет Песочный. | Bticino | BTicino Living Now | 2250 | Living Now электроустановочные изделия Bticino | PL2 | 1 | ШТ | На складе | Не подлежит сертификации | 2022-12-31 | 385.98 | 463.18 | 463.18 |  | 0.028 | 0.11475 | 85 | 45 | 30 | 8005543654002 |  |  | Электроустановочные изделия Living Now
KM05 | LN ЛП упр.рольст. 1М ПСЧ | LIVING NOW. Лицевая панель для выключателей рольставень (горизонтальное размещение) 1 модуль.Цвет Песочный. | Bticino | BTicino Living Now | 2250 | Living Now электроустановочные изделия Bticino | PL2 | 1 | ШТ | На складе | Не подлежит сертификации | 2022-12-31 | 164.05 | 196.86 | 196.86 |  | 0.0058 | 0.013244 | 86 | 22 | 7 | 8005543612323 |  |  | Электроустановочные изделия Living Now
KM05L | ЛП Кн 2х 1М без фикс ПСЧ | LIVING NOW.Лицевая панель для выключателя кнопочного двойного без фиксации.1 модуль.Цвет Песочный. | Bticino | BTicino Living Now | 2250 | Living Now электроустановочные изделия Bticino | PL2 | 1 | ШТ | Под заказ Т1 | Не подлежит сертификации | 2022-12-31 | 164.05 | 196.86 | 196.86 | [6 empty] | 8005543647783 |  |  | Электроустановочные изделия Living Now
KM05M2 | LN ЛП упр.рольст. 2М ПСЧ | LIVING NOW. Лицевая панель для выключателей рольставень (горизонтальное размещение) 2 модуля.Цвет Песочный. | Bticino | BTicino Living Now | 2250 | Living Now электроустановочные изделия Bticino | PL2 | 1 | ШТ | На складе | Не подлежит сертификации | 2022-12-31 | 247.03 | 296.44 | 296.44 |  | 0.01044 | 0.02709 | 86 | 45 | 7 | 8005543612347 |  |  | Электроустановочные изделия Living Now
KM05M2V | LN ЛП упр.рольст. 2М ПСЧ | LIVING NOW. Лицевая панель для выключателей рольставень (вертикальное размещение) 2 модуля.Цвет Песочный. | Bticino | BTicino Living Now | 2250 | Living Now электроустановочные изделия Bticino | PL2 | 1 | ШТ | Под заказ Т1 | Не подлежит сертификации | 2022-12-31 | 247.03 | 296.44 | 296.44 |  | 0.01044 | 0.02709 | 86 | 45 | 7 | 8005543669037 |  |  | Электроустановочные изделия Living Now
KM05V | LN ЛП упр.рольст. 1М ПСЧ | LIVING NOW. Лицевая панель для выключателей рольставень (горизонтальное размещение) 1 модуль.Цвет Песочный. | Bticino | BTicino Living Now | 2250 | Living Now электроустановочные изделия Bticino | PL2 | 1 | ШТ | Под заказ Т1 | Не подлежит сертификации | 2022-12-31 | 164.05 | 196.86 | 196.86 |  | 0.0058 | 0.013244 | 86 | 22 | 7 | 8005543669044 |  |  | Электроустановочные изделия Living Now
KM06H | LN ЛП Выкл DND-MUR 1М ПСЧ | LIVING NOW. Лицевая панель для выключателя индикации "Уборка/Не беспокоить" 1 модуль.Цвет Песочный. | Bticino | BTicino Living Now | 2250 | Living Now электроустановочные изделия Bticino | PL2 | 1 | ШТ | На складе | Не подлежит сертификации | 2022-12-31 | 247.03 | 296.44 | 296.44 |  | 0.0058 | 0.013244 | 86 | 22 | 7 | 8005543612385 |  |  | Электроустановочные изделия Living Now
KM07 | LN ЛП RJ45/RJ11 1М ПСЧ | LIVING NOW. Лицевая панель для телефонных и компьютерных розеток 1 модуль.Цвет Песочный. | Bticino | BTicino Living Now | 2802 | Розетки RJ 45 Bticino | PL8 | 1 | ШТ | На складе | Не подлежит сертификации | 2022-12-31 | 318.43 | 382.12 | 382.12 |  | 0.0048 | 0.013244 | 86 | 22 | 7 | 8005543612408 |  |  | Электроустановочные изделия Living Now
KM07K | LN ЛП RJ45 Keystone 1М ПСЧ | LIVING NOW. Лицевая панель для адаптеров Keystone RJ45 1 модуль.Цвет Песочный. | Bticino | BTicino Living Now | 2802 | Розетки RJ 45 Bticino | PL8 | 1 | ШТ | Под заказ Т1 | Не подлежит сертификации | 2022-12-31 | 289.49 | 347.39 | 347.39 |  | 0.00325 | 0.02574 | 45 | 22 | 26 | 8005543678039 |  |  | Электроустановочные изделия Living Now
KM07M2 | LN ЛП RJ45/RJ11 2М ПСЧ | LIVING NOW. Лицевая панель для телефонных и компьютерных розеток 2 модуля.Цвет Песочный. | Bticino | BTicino Living Now | 2802 | Розетки RJ 45 Bticino | PL8 | 1 | ШТ | На складе | Не подлежит сертификации | 2022-12-31 | 289.49 | 347.39 | 347.39 |  | 0.01046 | 0.02709 | 86 | 45 | 7 | 8005543652756 |  |  | Электроустановочные изделия Living Now
KM08 | LN ЛП 1 отв 1М ПСЧ | LIVING NOW. Лицевая панель для TV розеток и кабельных выводов с 1 отверстием 1 модуль.Цвет Песочный. | Bticino | BTicino Living Now | 2250 | Living Now электроустановочные изделия Bticino | PL2 | 1 | ШТ | На складе | Не подлежит сертификации | 2022-12-31 | 328.08 | 393.7 | 393.7 |  | 0.00513 | 0.013244 | 86 | 22 | 7 | 8005543612422 |  |  | Электроустановочные изделия Living Now
KM08M2 | LN ЛП 1 отв 2М ПСЧ | LIVING NOW. Лицевая панель для TV розеток и кабельных выводов с 1 отверстием 2 модуля.Цвет Песочный. | Bticino | BTicino Living Now | 2250 | Living Now электроустановочные изделия Bticino | PL2 | 1 | ШТ | На складе | Не подлежит сертификации | 2022-12-31 | 387.92 | 465.5 | 465.5 |  | 0.01101 | 0.03096 | 86 | 45 | 8 | 8005543644126 |  |  | Электроустановочные изделия Living Now
KM09 | LN ЛП 2 отв 1М ПСЧ | LIVING NOW. Лицевая панель для TV розеток с 2 отверстиями 1 модуль.Цвет Песочный. | Bticino | BTicino Living Now | 2250 | Living Now электроустановочные изделия Bticino | PL2 | 1 | ШТ | На складе | Не подлежит сертификации | 2022-12-31 | 328.08 | 393.7 | 393.7 |  | 0.00496 | 0.013244 | 86 | 22 | 7 | 8005543612446 |  |  | Электроустановочные изделия Living Now
KM10C | LN ЛП USB ЗУ 1М ПСЧ | LIVING NOW. Лицевая панель для зарядных устройств USB 1 модуль.Цвет Песочный. | Bticino | BTicino Living Now | 2250 | Living Now электроустановочные изделия Bticino | PL2 | 1 | ШТ | На складе | Не подлежит сертификации | 2022-12-31 | 328.08 | 393.7 | 393.7 |  | 0.0057 | 0.013244 | 86 | 22 | 7 | 8005543612965 |  |  | Электроустановочные изделия Living Now
KM10P | LN ЛП USB 1М ПСЧ | LIVING NOW. Лицевая панель для разьемов передачи данных USB 1 модуль.Цвет Песочный. | Bticino | BTicino Living Now | 2250 | Living Now электроустановочные изделия Bticino | PL2 | 1 | ШТ | Под заказ Т1 | Не подлежит сертификации | 2022-12-31 | 318.43 | 382.12 | 382.12 |  | 0.0057 | 0.013244 | 86 | 22 | 7 | 8005543612989 |  |  | Электроустановочные изделия Living Now
KM11H | LN ЛП DND-MUR 1М ПСЧ | LIVING NOW. Лицевая панель для модуля индикации "Уборка/Не беспокоить" 1 модуль.Цвет Песочный. | Bticino | BTicino Living Now | 2250 | Living Now электроустановочные изделия Bticino | PL2 | 1 | ШТ | На складе | Не подлежит сертификации | 2022-12-31 | 247.03 | 296.44 | 296.44 |  | 0.00647 | 0.013244 | 86 | 22 | 7 | 8005543613009 |  |  | Электроустановочные изделия Living Now
KM12C | LN ЛП USB ЗУ 2М ПСЧ | LIVING NOW. Лицевая панель для зарядных устройств USB 2 модуля.Цвет Песочный. | Bticino | BTicino Living Now | 2250 | Living Now электроустановочные изделия Bticino | PL2 | 1 | ШТ | На складе | Не подлежит сертификации | 2022-12-31 | 328.08 | 393.7 | 393.7 |  | 0.01051 | 0.02709 | 86 | 45 | 7 | 8005543613023 |  |  | Электроустановочные изделия Living Now
KM13M2 | LN ЛП FO 2М ПСЧ | LIVING NOW. Лицевая панель для оптоволоконной розетки 2 модуля.Цвет Песочный. | Bticino | BTicino Living Now | 2804 | Волоконно-оптические розетки Bticino | PL8 | 1 | ШТ | Под заказ Т1 | Не подлежит сертификации | 2022-12-31 | 318.43 | 382.12 | 382.12 |  | 0.01151 | 0.02709 | 86 | 45 | 7 | 8005543652763 |  |  | Электроустановочные изделия Living Now
KM14 | LN ЛП HDMI 1М ПСЧ | LIVING NOW. Лицевая панель для розетки HDMI 1 модуль.Цвет Песочный. | Bticino | BTicino Living Now | 2250 | Living Now электроустановочные изделия Bticino | PL2 | 1 | ШТ | На складе | Не подлежит сертификации | 2022-12-31 | 318.43 | 382.12 | 382.12 |  | 0.0057 | 0.013244 | 86 | 22 | 7 | 8005543613047 |  |  | Электроустановочные изделия Living Now
KM15 | LN ЛП Звонок 1М ПСЧ | LIVING NOW. Лицевая панель для звонка 1 модуль.Цвет Песочный. | Bticino | BTicino Living Now | 2250 | Living Now электроустановочные изделия Bticino | PL2 | 1 | ШТ | Под заказ Т1 | Не подлежит сертификации | 2022-12-31 | 328.08 | 393.7 | 393.7 |  | 0.0056 | 0.013244 | 86 | 22 | 7 | 8005543613061 |  |  | Электроустановочные изделия Living Now
KM15M2 | LN ЛП Звонок 2М ПСЧ | LIVING NOW. Лицевая панель для звонка 2 модуля.Цвет Песочный. | Bticino | BTicino Living Now | 2250 | Living Now электроустановочные изделия Bticino | PL2 | 1 | ШТ | Под заказ Т1 | Не подлежит сертификации | 2022-12-31 | 328.08 | 393.7 | 393.7 |  | 0.0102 | 0.026488 | 86 | 44 | 7 | 8005543613085 |  |  | Электроустановочные изделия Living Now
KM16 | LN ЛП Датчика движения 1М ПСЧ | LIVING NOW. Лицевая панель для датчика движения 1 модуль.Цвет Песочный. | Bticino | BTicino Living Now | 2250 | Living Now электроустановочные изделия Bticino | PL2 | 1 | ШТ | На складе | Не подлежит сертификации | 2022-12-31 | 328.08 | 393.7 | 393.7 |  | 0.00479 | 0.022704 | 86 | 22 | 12 | 8005543613108 |  |  | Электроустановочные изделия Living Now
KM17 | LN ЛП Датчика движения 2М ПСЧ | LIVING NOW. Лицевая панель для датчика движения 2 модуля.Цвет Песочный. | Bticino | BTicino Living Now | 2250 | Living Now электроустановочные изделия Bticino | PL2 | 1 | ШТ | На складе | Не подлежит сертификации | 2022-12-31 | 374.41 | 449.29 | 449.29 |  | 0.01016 | 0.05418 | 86 | 45 | 14 | 8005543613122 |  |  | Электроустановочные изделия Living Now
KM17SL | LN ЛП Датчика движения 2М ПСЧ | LIVING NOW. Лицевая панель для датчика движения 2 модуля.Цвет Песочный. | Bticino | BTicino Living Now | 2250 | Living Now электроустановочные изделия Bticino | PL2 | 1 | ШТ | На складе | Не подлежит сертификации | 2022-12-31 | 374.41 | 449.29 | 449.29 |  | 0.01016 | 0.05418 | 86 | 45 | 14 | 8005543613146 |  |  | Электроустановочные изделия Living Now
KM19 | LN ЛП Диммер 2М ПСЧ | LIVING NOW. Лицевая панель для кнопочного светорегулятора 2 модуля.Цвет Песочный. | Bticino | BTicino Living Now | 2250 | Living Now электроустановочные изделия Bticino | PL2 | 1 | ШТ | На складе | Не подлежит сертификации | 2022-12-31 | 328.08 | 393.7 | 393.7 |  | 0.015 | 0.026488 | 86 | 44 | 7 | 8005543619599 |  |  | Электроустановочные изделия Living Now
KM22 | LN ЛП Выкл карт 3М ПСЧ | LIVING NOW. Лицевая панель для карточного выключателя 3 модуля.Цвет Песочный. | Bticino | BTicino Living Now | 2250 | Living Now электроустановочные изделия Bticino | PL2 | 1 | ШТ | Под заказ Т1 | Не подлежит сертификации | 2022-12-31 | 1298.83 | 1558.6 | 1558.6 |  | 0.0173 | 0.121 | 86 | 67 | 21 | 8005543614594 |  |  | Электроустановочные изделия Living Now
KM22M2 | LN ЛП Выкл карт 2М ПСЧ | LIVING NOW. Лицевая панель для карточного выключателя 2 модуля.Цвет Песочный. | Bticino | BTicino Living Now | 2250 | Living Now электроустановочные изделия Bticino | PL2 | 1 | ШТ | На складе | Не подлежит сертификации | 2022-12-31 | 1157.94 | 1389.53 | 1389.53 |  | 0.01711 | 0.10948 | 86 | 67 | 19 | 8005543652787 |  |  | Электроустановочные изделия Living Now
KM25M2 | LN ЛП 2 отв 2М ПСЧ | LIVING NOW. Лицевая панель для TV розеток с 2 отверстиями 2 модуля.Цвет Песочный. | Bticino | BTicino Living Now | 2250 | Living Now электроустановочные изделия Bticino | PL2 | 1 | ШТ | На складе | Не подлежит сертификации | 2022-12-31 | 220.01 | 264.01 | 264.01 |  | 0.01084 | 0.03096 | 86 | 45 | 8 | 8005543644065 |  |  | Электроустановочные изделия Living Now
KM26M2 | LN ЛП TV-R-SAT 2М ПСЧ | LIVING NOW. Лицевая панель для розеток TV-R-SAT 2 модуля.Цвет Песочный. | Bticino | BTicino Living Now | 2250 | Living Now электроустановочные изделия Bticino | PL2 | 1 | ШТ | Под заказ Т1 | Не подлежит сертификации | 2022-12-31 | 220.01 | 264.01 | 264.01 |  | 0.01066 | 0.03096 | 86 | 45 | 8 | 8005543644409 |  |  | Электроустановочные изделия Living Now
KM4033 | LN Перекл со шнуром 1М ПСЧ | LIVING NOW. Переключатель со шнурком 1 модуль.Цвет Песочный. | Bticino | BTicino Living Now | 2250 | Living Now электроустановочные изделия Bticino | PL2 | 1 | ШТ | Под заказ Т1 | Сертифицировано | 2026-03-31 | 1142.59 | 1371.11 | 1371.11 |  | 0.06 | 0.036225 | 45 | 23 | 35 | 8005543614563 |  |  | Электроустановочные изделия Living Now
KM4140A16F | LN Роз.плск 2К+З 10/16А 2М ПСЧ | LIVING NOW. Розетка немецкого/итальянского стандарта с плоской лицевой панелью 10/16А 2 модуля.Цвет Песочный. | Bticino | BTicino Living Now | 2250 | Living Now электроустановочные изделия Bticino | PL2 | 1 | ШТ | На складе | Сертифицировано | 2026-03-25 | 1615.45 | 1938.54 | 1938.54 |  | 0.0352 | 0.08505 | 45 | 45 | 42 | 8005543615249 |  |  | Электроустановочные изделия Living Now
KM4141 | LN Роз. 2К+З 16А винт. 2М ПСЧ | LIVING NOW. Розетка немецкого стандарта 2К+З 16А винтовые клеммы 2 модуля.Цвет Песочный. | Bticino | BTicino Living Now | 2250 | Living Now электроустановочные изделия Bticino | PL2 | 10 | ШТ | На складе | Сертифицировано | 2026-03-25 | 470.41 | 564.49 | 564.49 |  | 0.42 | 1.82 | 280 | 118 | 55 | 8005543648773 |  |  | Электроустановочные изделия Living Now
KM4141A | LN Роз. 2К+З авт 16А 2М ПСЧ | LIVING NOW. Розетка немецкого стандарта 2К+З 16А автоматические клеммы 2 модуля.Цвет Песочный. | Bticino | BTicino Living Now | 2250 | Living Now электроустановочные изделия Bticino | PL2 | 10 | ШТ | На складе | Сертифицировано | 2026-03-25 | 470.41 | 564.49 | 564.49 |  | 0.52 | 1.63 | 275 | 108 | 55 | 8005543653746 |  |  | Электроустановочные изделия Living Now
KM4141USB | LN Роз. 2К+З/USB 2М ПСЧ | LIVING NOW. Розетка комбинированная немецкого стандарта 2R+З со встроенным зарядным устройством USB C ~250В 16А/=5В 1.5А 2 модуля.Цвет Песочный. | Bticino | BTicino Living Now | 2250 | Living Now электроустановочные изделия Bticino | PL2 | 1 | ШТ | На складе | Сертифицировано | 2026-04-21 | 3015.48 | 3618.58 | 3618.58 |  | 0.06 | 0.11851 | 53 | 52 | 43 | 8005543653814 |  |  | Электроустановочные изделия Living Now
KM4177 | LN Роз. бритв 3М ПСЧ | LIVING NOW. Розетка для электробритв 230В-127/230В 20ВА 3 модуля.Цвет Песочный. | Bticino | BTicino Living Now | 2250 | Living Now электроустановочные изделия Bticino | PL2 | 1 | ШТ | На складе | Сертифицировано | 2026-04-13 | 9649.53 | 11579.44 | 11579.44 |  | 0.46149 | 0.161 | 70 | 46 | 50 | 8005543610893 |  |  | Электроустановочные изделия Living Now
KM4180 | LN Роз. 2К+З 10/16А 1М ПСЧ | LIVING NOW. Розетка итальянского стандарта для вилок 2К и 2К+З 10/16А 1 модуль.Цвет Песочный. | Bticino | BTicino Living Now | 2250 | Living Now электроустановочные изделия Bticino | PL2 | 1 | ШТ | Под заказ Т1 | Сертифицировано | 2026-03-25 | 745.43 | 894.52 | 894.52 |  | 0.027 | 0.040204 | 46 | 23 | 38 | 8005543613214 |  |  | Электроустановочные изделия Living Now
KM4258RJ11 | LN Роз. RJ11 1М ПСЧ | LIVING NOW. Розетка телефонная RJ11 1 модуль.Цвет Песочный. | Bticino | BTicino Living Now | 2250 | Living Now электроустановочные изделия Bticino | PL2 | 1 | ШТ | На складе | Сертифицировано | 2026-08-18 | 1502.23 | 1802.68 | 1802.68 |  | 0.035 | 0.02475 | 45 | 22 | 25 | 8005543621561 |  |  | Электроустановочные изделия Living Now
KM4269R | LN Роз. 2xRCA 1М ПСЧ | LIVING NOW. Розетка с двумя разъемами RCA 1 модуль.Цвет Песочный. | Bticino | BTicino Living Now | 2250 | Living Now электроустановочные изделия Bticino | PL2 | 1 | ШТ | Под заказ Т1 | Сертифицировано | 2026-08-20 | 1264.48 | 1517.38 | 1517.38 |  | 0.03 | 0.03024 | 45 | 21 | 32 | 8005543621738 |  |  | Электроустановочные изделия Living Now
KM4279C5E | LN Роз. RJ45 cat5e UTP 1М ПСЧ | LIVING NOW. Розетка компьютерная RJ45 cat5e UTP 1 модуль.Цвет Песочный. | Bticino | BTicino Living Now | 2802 | Розетки RJ 45 Bticino | PL8 | 1 | ШТ | На складе | Сертифицировано | 2026-08-18 | 634.94 | 761.93 | 761.93 |  | 0.04 | 0.0297 | 45 | 22 | 30 | 8005543621622 |  |  | Электроустановочные изделия Living Now
KM4279C6 | LN Роз. RJ45 cat6 UTP 1М ПСЧ | LIVING NOW. Розетка компьютерная RJ45 cat6 UTP 1 модуль.Цвет Песочный. | Bticino | BTicino Living Now | 2802 | Розетки RJ 45 Bticino | PL8 | 1 | ШТ | На складе | Сертифицировано | 2026-08-18 | 994.28 | 1193.14 | 1193.14 |  | 0.04 | 0.0297 | 45 | 22 | 30 | 8005543621684 |  |  | Электроустановочные изделия Living Now
KM4279C6A | LN Роз. RJ45 cat6a UTP 1М ПСЧ | LIVING NOW. Розетка компьютерная RJ45 cat6a UTP 1 модуль.Цвет Песочный. | Bticino | BTicino Living Now | 2802 | Розетки RJ 45 Bticino | PL8 | 1 | ШТ | Под заказ Т1 | Сертифицировано | 2026-08-18 | 1983.17 | 2379.8 | 2379.8 |  | 0.04 | 0.0297 | 45 | 22 | 30 | 8005543621776 |  |  | Электроустановочные изделия Living Now
KM4279C6AS | LN Роз. RJ45 cat6A STP 1М ПСЧ | LIVING NOW. Розетка компьютерная RJ45 cat6a STP 1 модуль.Цвет Песочный. | Bticino | BTicino Living Now | 2802 | Розетки RJ 45 Bticino | PL8 | 1 | ШТ | Под заказ Т1 | Сертифицировано | 2026-08-18 | 2410.06 | 2892.07 | 2892.07 |  | 0.04 | 0.0297 | 45 | 22 | 30 | 8005543621837 |  |  | Электроустановочные изделия Living Now
KM4279C6S | LN Роз. RJ45 cat6 STP 1М ПСЧ | LIVING NOW. Розетка компьютерная RJ45 cat6 STP 1 модуль.Цвет Песочный. | Bticino | BTicino Living Now | 2802 | Розетки RJ 45 Bticino | PL8 | 1 | ШТ | Под заказ Т1 | Сертифицировано | 2026-08-18 | 1386.06 | 1663.27 | 1663.27 |  | 0.04 | 0.0297 | 45 | 22 | 30 | 8005543621950 |  |  | Электроустановочные изделия Living Now
KM4286CW2 | LN ЗУ Беспроводное 2М ПСЧ | LIVING NOW. Беспроводное зарядное устройство стандарта Qi 1000мА 2 модуля.Цвет Песочный. | Bticino | BTicino Living Now | 2250 | Living Now электроустановочные изделия Bticino | PL2 | 1 | ШТ | На складе | Сертифицировано | 2026-04-21 | 8443.34 | 10132.01 | 10132.01 |  | 0.06874 | 0.5005 | 130 | 70 | 55 | 8005543610589 |  |  | Электроустановочные изделия Living Now
KM4294 | LN Роз. аудио стерео 1М ПСЧ | LIVING NOW. Розетка для аудиоколонок стерео 1 модуль.Цвет Песочный. | Bticino | BTicino Living Now | 2250 | Living Now электроустановочные изделия Bticino | PL2 | 1 | ШТ | На складе | Сертифицировано | 2026-08-21 | 1029.41 | 1235.29 | 1235.29 |  | 0.03 | 0.036225 | 45 | 23 | 35 | 8005543622018 |  |  | Электроустановочные изделия Living Now
KM4362 | LN Светильник д чтения 1М ПСЧ | LIVING NOW. Светильник для чтения светодиодный 230В 3Вт 110 люмен (ресурс 40.000 часов) с возможностью регулирования 1 модуль.Цвет Песочный. | Bticino | BTicino Living Now | 2250 | Living Now электроустановочные изделия Bticino | PL2 | 1 | ШТ | Под заказ Т1 | Сертифицировано | 2026-04-25 | 9649.53 | 11579.44 | 11579.44 |  | 0.095 | 0.304 | 190 | 80 | 20 | 8005543653593 |  |  | Электроустановочные изделия Living Now
KM4441 | LN Термостат воздух 2М ПСЧ | LIVING NOW. Термостат цифровой с дисплеем для воздуха 230В 5(2)А 2 модуля.Цвет Песочный. | Bticino | BTicino Living Now | 2250 | Living Now электроустановочные изделия Bticino | PL2 | 1 | ШТ | Под заказ Т1 | Сертифицировано | 2025-11-29 | 9649.53 | 11579.44 | 11579.44 |  | 0.073 | 0.351 | 90 | 65 | 60 | 8005543618806 |  |  | Электроустановочные изделия Living Now
KM59 | LN ЛП Роз. унив 2М ПСЧ | LIVING NOW. Лицевая панель для розеток "мультистандарт" 2 модуля.Цвет Песочный. | Bticino | BTicino Living Now | 2250 | Living Now электроустановочные изделия Bticino | PL2 | 1 | ШТ | На складе | Не подлежит сертификации | 2022-12-31 | 220.01 | 264.01 | 264.01 |  | 0.0119 | 0.02709 | 86 | 45 | 7 | 8005543652824 |  |  | Электроустановочные изделия Living Now
KM63 | LN ЛП Роз. 2К+З/USB 2М ПСЧ | LIVING NOW. Лицевая панель для комбинированных розеток 2К+З/USB 2 модуля.Цвет Песочный. | Bticino | BTicino Living Now | 2250 | Living Now электроустановочные изделия Bticino | PL2 | 1 | ШТ | На складе | Не подлежит сертификации | 2022-12-31 | 220.01 | 264.01 | 264.01 |  | 0.0097 | 0.0387 | 86 | 45 | 10 | 8005543652848 |  |  | Электроустановочные изделия Living Now
KM71 | LN ЛП Свет лестницы 2М ПСЧ | LIVING NOW. Лицевая панель для светильника подсветки 2 модуля.Цвет Песочный. | Bticino | BTicino Living Now | 2250 | Living Now электроустановочные изделия Bticino | PL2 | 1 | ШТ | Под заказ Т1 | Не подлежит сертификации | 2022-12-31 | 578.97 | 694.76 | 694.76 |  | 0.00965 | 0.02709 | 86 | 45 | 7 | 8005543656440 |  |  | Электроустановочные изделия Living Now
KR02 | LN ЛП Роз. ит/нем 1М КРС | LIVING NOW. Лицевая панель для розеток итальянского стандарта 1 модуль.Цвет Красный | Bticino | BTicino Living Now | 2250 | Living Now электроустановочные изделия Bticino | PL2 | 1 | ШТ | Под заказ Т1 | Не подлежит сертификации | 2022-12-31 | 164.05 | 196.86 | 196.86 |  | 0.00482 | 0.013244 | 86 | 22 | 7 | 8005543624197 |  |  | Электроустановочные изделия Living Now
KR03 | LN ЛП Роз. ит/нем 2М КРС | LIVING NOW. Лицевая панель для розеток 2К+З немецкого/итальянского стандарта 2 модуля.Цвет Красный | Bticino | BTicino Living Now | 2250 | Living Now электроустановочные изделия Bticino | PL2 | 1 | ШТ | На складе | Не подлежит сертификации | 2022-12-31 | 247.03 | 296.44 | 296.44 |  | 0.00836 | 0.02709 | 86 | 45 | 7 | 8005543624210 |  |  | Электроустановочные изделия Living Now
KR04 | LN ЛП Роз. нем 2М КРС | LIVING NOW. Лицевая панель для розеток 2К+З немецкого стандарта 2 модуля.Цвет Красный | Bticino | BTicino Living Now | 2250 | Living Now электроустановочные изделия Bticino | PL2 | 1 | ШТ | Под заказ Т1 | Не подлежит сертификации | 2022-12-31 | 220.01 | 264.01 | 264.01 |  | 0.00886 | 0.02709 | 86 | 45 | 7 | 8005543648896 |  |  | Электроустановочные изделия Living Now
KR4140A16F | LN Роз.плск 2К+З 10/16А 2М КРС | LIVING NOW. Розетка немецкого/итальянского стандарта с плоской лицевой панелью 10/16А 2 модуля.Цвет Красный. | Bticino | BTicino Living Now | 2250 | Living Now электроустановочные изделия Bticino | PL2 | 1 | ШТ | Под заказ Т1 | Сертифицировано | 2026-03-25 | 1615.45 | 1938.54 | 1938.54 |  | 0.0352 | 0.08505 | 45 | 45 | 42 | 8005543624272 |  |  | Электроустановочные изделия Living Now
KR4141 | LN Роз. 2К+З 16А винт. 2М КРС | LIVING NOW. Розетка немецкого стандарта 2К+З 16А винтовые клеммы 2 модуля.Цвет Красный. | Bticino | BTicino Living Now | 2250 | Living Now электроустановочные изделия Bticino | PL2 | 1 | ШТ | Под заказ Т1 | Сертифицировано | 2026-03-25 | 470.41 | 564.49 | 564.49 |  | 0.0351 | 0.08505 | 45 | 45 | 42 | 8005543648797 |  |  | Электроустановочные изделия Living Now
KR4180 | LN Роз. 2К+З 10/16А 1М КРС | LIVING NOW. Розетка итальянского стандарта для вилок 2К и 2К+З 10/16А 1 модуль.Цвет Красный. | Bticino | BTicino Living Now | 2250 | Living Now электроустановочные изделия Bticino | PL2 | 1 | ШТ | Под заказ Т1 | Сертифицировано | 2026-03-25 | 745.43 | 894.52 | 894.52 |  | 0.027 | 0.040204 | 46 | 23 | 38 | 8005543624296 |  |  | Электроустановочные изделия Living Now
KRNEMOD4LE080 | Мультиметр мод. кат. Рог. 80мм | Мультиметр модульный с катушками Роговски 80мм | Legrand | Power Legrand | 2373 | Многофункциональные измерительные приборы IME | PL1 | 1 | ШТ | На складе | Сертифицировано | 2026-08-01 | 62566.07 | 75079.28 | 75079.28 | [6 empty] | 8032826049590
KRNEMOD4LE142 | Мультиметр мод. кат. Рог.142мм | Мультиметр модульный с катушками Роговски 142мм | Legrand | Power Legrand | 2373 | Многофункциональные измерительные приборы IME | PL1 | 1 | ШТ | На складе | Сертифицировано | 2026-08-01 | 63080.66 | 75696.79 | 75696.79 | [6 empty] | 8032826049606
KRNEMOHDLE080 | Мультиметр щит. кат. Рог. 80мм | Мультиметр щитовой с катушками Роговски 80мм | Legrand | Power Legrand | 2373 | Многофункциональные измерительные приборы IME | PL1 | 1 | ШТ | На складе | Сертифицировано | 2026-08-01 | 75719.73 | 90863.68 | 90863.68 | [6 empty] | 8032826049620
KRNEMOHDLE142 | Мультиметр щит. кат. Рог.142мм | Мультиметр щитовой с катушками Роговски 142мм | Legrand | Power Legrand | 2373 | Многофункциональные измерительные приборы IME | PL1 | 1 | ШТ | На складе | Сертифицировано | 2026-08-01 | 77234.12 | 92680.94 | 92680.94 | [6 empty] | 8032826049637
KRNEMOHDLE190 | Мультиметр щит. кат. Рог.190мм | Мультиметр щитовой с катушками Роговски 190мм | Legrand | Power Legrand | 2373 | Многофункциональные измерительные приборы IME | PL1 | 1 | ШТ | На складе | Сертифицировано | 2026-08-01 | 78778.8 | 94534.56 | 94534.56 | [6 empty] | 8032826049644
KV04 | LN ЛП Роз. нем 2М ЗЕЛ | LIVING NOW. Лицевая панель для розеток 2К+З немецкого стандарта 2 модуля.Цвет Зеленый | Bticino | BTicino Living Now | 2250 | Living Now электроустановочные изделия Bticino | PL2 | 1 | ШТ | Под заказ Т1 | Не подлежит сертификации | 2022-12-31 | 220.01 | 264.01 | 264.01 |  | 0.00886 | 0.02709 | 86 | 45 | 7 | 8005543648919 |  |  | Электроустановочные изделия Living Now
KV4141 | LN Роз. 2К+З 16А винт. 2М ЗЕЛ | LIVING NOW. Розетка немецкого стандарта 2К+З 16А винтовые клеммы 2 модуля.Цвет Зеленый. | Bticino | BTicino Living Now | 2250 | Living Now электроустановочные изделия Bticino | PL2 | 1 | ШТ | Под заказ Т1 | Сертифицировано | 2026-03-25 | 470.41 | 564.49 | 564.49 |  | 0.0351 | 0.08505 | 45 | 45 | 42 | 8005543648827 |  |  | Электроустановочные изделия Living Now
KW00 | LN ЛП Заглушки 1М БЕЛ | LIVING NOW. Лицевая панель для заглушек 1 модуль.Цвет Белый. | Bticino | BTicino Living Now | 2250 | Living Now электроустановочные изделия Bticino | PL2 | 1 | ШТ | На складе | Не подлежит сертификации | 2022-12-31 | 164.05 | 196.86 | 196.86 |  | 0.0058 | 0.013244 | 86 | 22 | 7 | 8005543613245 |  |  | Электроустановочные изделия Living Now
KW00M2 | LN ЛП Заглушки 2М БЕЛ | LIVING NOW. Лицевая панель для заглушек 2 модуля.Цвет Белый. | Bticino | BTicino Living Now | 2250 | Living Now электроустановочные изделия Bticino | PL2 | 1 | ШТ | На складе | Не подлежит сертификации | 2022-12-31 | 220.01 | 264.01 | 264.01 |  | 0.01265 | 0.02709 | 86 | 45 | 7 | 8005543652855 |  |  | Электроустановочные изделия Living Now
KW01 | LN ЛП Выкл 1М БЕЛ | LIVING NOW. Лицевая панель для выключателей и переключателей 1 модуль.Цвет Белый. | Bticino | BTicino Living Now | 2250 | Living Now электроустановочные изделия Bticino | PL2 | 20 | ШТ | На складе | Не подлежит сертификации | 2022-12-31 | 164.05 | 196.86 | 196.86 |  | 0.18 | 0.89 | 130 | 105 | 65 | 8005543613283 |  |  | Электроустановочные изделия Living Now
KW01A | LN ЛП Выкл "свет" 1М БЕЛ | LIVING NOW. Лицевая панель с символом "лампа" для выключателей и переключателей 1 модуль.Цвет Белый. | Bticino | BTicino Living Now | 2250 | Living Now электроустановочные изделия Bticino | PL2 | 1 | ШТ | Под заказ Т1 | Не подлежит сертификации | 2022-12-31 | 247.03 | 296.44 | 296.44 |  | 0.0058 | 0.013244 | 86 | 22 | 7 | 8005543613306 |  |  | Электроустановочные изделия Living Now
KW01D | LN ЛП Выкл "звонок" 1М БЕЛ | LIVING NOW. Лицевая панель с символом "звонок" для выключателей и переключателей 1 модуль.Цвет Белый. | Bticino | BTicino Living Now | 2250 | Living Now электроустановочные изделия Bticino | PL2 | 1 | ШТ | Под заказ Т1 | Не подлежит сертификации | 2022-12-31 | 247.03 | 296.44 | 296.44 |  | 0.0058 | 0.013244 | 86 | 22 | 7 | 8005543613320 |  |  | Электроустановочные изделия Living Now
KW01F | LN ЛП Выкл "ключ" 1М БЕЛ | LIVING NOW. Лицевая панель с символом "ключ" для выключателей и переключателей 1 модуль.Цвет Белый. | Bticino | BTicino Living Now | 2250 | Living Now электроустановочные изделия Bticino | PL2 | 1 | ШТ | Под заказ Т1 | Не подлежит сертификации | 2022-12-31 | 247.03 | 296.44 | 296.44 |  | 0.0058 | 0.013244 | 86 | 22 | 7 | 8005543613344 |  |  | Электроустановочные изделия Living Now
KW01M2 | LN ЛП Выкл 2М БЕЛ | LIVING NOW. Лицевая панель для выключателей и переключателей 2 модуля.Цвет Белый. | Bticino | BTicino Living Now | 2250 | Living Now электроустановочные изделия Bticino | PL2 | 10 | ШТ | На складе | Не подлежит сертификации | 2022-12-31 | 260.54 | 312.65 | 312.65 |  | 0.17 | 0.68 | 125 | 90 | 60 | 8005543613375 |  |  | Электроустановочные изделия Living Now
KW01M2A | LN ЛП Выкл "свет" 2М БЕЛ | LIVING NOW. Лицевая панель с символом "лампа" для выключателей и переключателей 2 модуля.Цвет Белый. | Bticino | BTicino Living Now | 2250 | Living Now электроустановочные изделия Bticino | PL2 | 1 | ШТ | Под заказ Т1 | Не подлежит сертификации | 2022-12-31 | 328.08 | 393.7 | 393.7 |  | 0.01044 | 0.02709 | 86 | 45 | 7 | 8005543613382 |  |  | Электроустановочные изделия Living Now
KW01M2D | LN ЛП Выкл "звонок" 2М БЕЛ | LIVING NOW. Лицевая панель с символом "звонок" для выключателей и переключателей 2 модуля.Цвет Белый. | Bticino | BTicino Living Now | 2250 | Living Now электроустановочные изделия Bticino | PL2 | 1 | ШТ | Под заказ Т1 | Не подлежит сертификации | 2022-12-31 | 328.08 | 393.7 | 393.7 |  | 0.01044 | 0.02709 | 86 | 45 | 7 | 8005543613405 |  |  | Электроустановочные изделия Living Now
KW01M2F | LN ЛП Выкл "ключ" 2М БЕЛ | LIVING NOW. Лицевая панель с символом "ключ" для выключателей и переключателей 2 модуля.Цвет Белый. | Bticino | BTicino Living Now | 2250 | Living Now электроустановочные изделия Bticino | PL2 | 1 | ШТ | Под заказ Т1 | Не подлежит сертификации | 2022-12-31 | 328.08 | 393.7 | 393.7 |  | 0.01044 | 0.02709 | 86 | 45 | 7 | 8005543613429 |  |  | Электроустановочные изделия Living Now
KW01M2PN | LN ЛП Выкл "отопление" 2М БЕЛ | LIVING NOW. Лицевая панель с символом "нагреватель" для выключателей и переключателей 2 модуля.Цвет Белый. | Bticino | BTicino Living Now | 2250 | Living Now электроустановочные изделия Bticino | PL2 | 1 | ШТ | Под заказ Т1 | Не подлежит сертификации | 2022-12-31 | 346.3 | 415.56 | 415.56 |  | 0.01044 | 0.02709 | 86 | 45 | 7 | 8005543669082 |  |  | Электроустановочные изделия Living Now
KW01M2RN | LN ЛП Выкл "вентилятор" 2М БЕЛ | LIVING NOW. Лицевая панель с символом "вентилятор" для выключателей и переключателей 2 модуля.Цвет Белый. | Bticino | BTicino Living Now | 2250 | Living Now электроустановочные изделия Bticino | PL2 | 1 | ШТ | Под заказ Т1 | Не подлежит сертификации | 2022-12-31 | 346.3 | 415.56 | 415.56 |  | 0.01044 | 0.02709 | 86 | 45 | 7 | 8005543669099 |  |  | Электроустановочные изделия Living Now
KW01M2SN | LN ЛП Выкл "бойлер" 2М БЕЛ | LIVING NOW. Лицевая панель с символом "бойлер" для выключателей и переключателей 2 модуля.Цвет Белый. | Bticino | BTicino Living Now | 2250 | Living Now электроустановочные изделия Bticino | PL2 | 1 | ШТ | Под заказ Т1 | Не подлежит сертификации | 2022-12-31 | 346.3 | 415.56 | 415.56 |  | 0.01044 | 0.02709 | 86 | 45 | 7 | 8005543669105 |  | 26.11.21 - Изменение наименования | Электроустановочные изделия Living Now
KW01PN | LN ЛП Выкл "отопление" 1М БЕЛ | LIVING NOW. Лицевая панель с символом "нагреватель" для выключателей и переключателей 1 модуль.Цвет Белый. | Bticino | BTicino Living Now | 2250 | Living Now электроустановочные изделия Bticino | PL2 | 1 | ШТ | Под заказ Т1 | Не подлежит сертификации | 2022-12-31 | 270.55 | 324.66 | 324.66 |  | 0.0058 | 0.013244 | 86 | 22 | 7 | 8005543669112 |  |  | Электроустановочные изделия Living Now
KW01RN | LN ЛП Выкл "вентилятор" 1М БЕЛ | LIVING NOW. Лицевая панель с символом "вентилятор" для выключателей и переключателей 1 модуль.Цвет Белый. | Bticino | BTicino Living Now | 2250 | Living Now электроустановочные изделия Bticino | PL2 | 1 | ШТ | Под заказ Т1 | Не подлежит сертификации | 2022-12-31 | 270.55 | 324.66 | 324.66 |  | 0.0058 | 0.013244 | 86 | 22 | 7 | 8005543669129 |  |  | Электроустановочные изделия Living Now
KW01SN | LN ЛП Выкл "бойлер" 1М БЕЛ | LIVING NOW. Лицевая панель с символом "бойлер" для выключателей и переключателей 1 модуль.Цвет Белый. | Bticino | BTicino Living Now | 2250 | Living Now электроустановочные изделия Bticino | PL2 | 1 | ШТ | Под заказ Т1 | Не подлежит сертификации | 2022-12-31 | 270.55 | 324.66 | 324.66 |  | 0.0058 | 0.013244 | 86 | 22 | 7 | 8005543669136 |  | 26.11.21 - Изменение наименования | Электроустановочные изделия Living Now
KW02 | LN ЛП Роз. ит/нем 1М БЕЛ | LIVING NOW. Лицевая панель для розеток итальянского стандарта 1 модуль.Цвет Белый. | Bticino | BTicino Living Now | 2250 | Living Now электроустановочные изделия Bticino | PL2 | 1 | ШТ | Под заказ Т1 | Не подлежит сертификации | 2022-12-31 | 164.05 | 196.86 | 196.86 |  | 0.00482 | 0.013244 | 86 | 22 | 7 | 8005543613504 |  |  | Электроустановочные изделия Living Now
KW03 | LN ЛП Роз. ит/нем 2М БЕЛ | LIVING NOW. Лицевая панель для розеток 2К+З немецкого/итальянского стандарта 2 модуля.Цвет Белый. | Bticino | BTicino Living Now | 2250 | Living Now электроустановочные изделия Bticino | PL2 | 1 | ШТ | На складе | Не подлежит сертификации | 2022-12-31 | 247.03 | 296.44 | 296.44 |  | 0.00836 | 0.02709 | 86 | 45 | 7 | 8005543613535 |  |  | Электроустановочные изделия Living Now
KW03M3 | LN ЛП Роз. ит/н 10/16A 3М БЕЛ | LIVING NOW. Лицевая панель для розеток 2К+З немецкого/итальянского стандарта 3 модуля.Цвет Белый. | Bticino | BTicino Living Now | 2250 | Living Now электроустановочные изделия Bticino | PL2 | 1 | ШТ | Под заказ Т1 | Не подлежит сертификации | 2022-12-31 | 289.49 | 347.39 | 347.39 |  | 0.01275 | 0.040334 | 86 | 67 | 7 | 8005543652862 |  |  | Электроустановочные изделия Living Now
KW04 | LN ЛП Роз. нем 2М БЕЛ | LIVING NOW. Лицевая панель для розеток 2К+З немецкого стандарта 2 модуля.Цвет Белый. | Bticino | BTicino Living Now | 2250 | Living Now электроустановочные изделия Bticino | PL2 | 10 | ШТ | На складе | Не подлежит сертификации | 2022-12-31 | 220.01 | 264.01 | 264.01 |  | 0.12 | 0.68 | 125 | 90 | 60 | 8005543613597 |  |  | Электроустановочные изделия Living Now
KW04M3 | LN ЛП Роз. фр/нем 3М БЕЛ | LIVING NOW. Лицевая панель для розеток 2К+З немецкого стандарта 3 модуля.Цвет Белый. | Bticino | BTicino Living Now | 2250 | Living Now электроустановочные изделия Bticino | PL2 | 1 | ШТ | Под заказ Т1 | Не подлежит сертификации | 2022-12-31 | 337.73 | 405.28 | 405.28 |  | 0.0129 | 0.040334 | 86 | 67 | 7 | 8005543652879 |  |  | Электроустановочные изделия Living Now
KW04P | LN ЛП Роз. нем с кр. 2М БЕЛ | LIVING NOW. Лицевая панель с крышкой для розеток 2К+З немецкого стандарта 2 модуля.Цвет Белый. | Bticino | BTicino Living Now | 2250 | Living Now электроустановочные изделия Bticino | PL2 | 1 | ШТ | На складе | Не подлежит сертификации | 2022-12-31 | 385.98 | 463.18 | 463.18 |  | 0.028 | 0.11475 | 85 | 45 | 30 | 8005543653647 |  |  | Электроустановочные изделия Living Now
KW05 | LN ЛП упр.рольст. 1М БЕЛ | LIVING NOW. Лицевая панель для выключателей рольставень (горизонтальное размещение) 1 модуль.Цвет Белый. | Bticino | BTicino Living Now | 2250 | Living Now электроустановочные изделия Bticino | PL2 | 1 | ШТ | На складе | Не подлежит сертификации | 2022-12-31 | 164.05 | 196.86 | 196.86 |  | 0.0058 | 0.013244 | 86 | 22 | 7 | 8005543613603 |  |  | Электроустановочные изделия Living Now
KW05L | ЛП Кн 2х 1М без фикс БЕЛ | LIVING NOW.Лицевая панель для выключателя кнопочного двойного без фиксации.1 модуль.Цвет Белый. | Bticino | BTicino Living Now | 2250 | Living Now электроустановочные изделия Bticino | PL2 | 1 | ШТ | Под заказ Т1 | Не подлежит сертификации | 2022-12-31 | 164.05 | 196.86 | 196.86 | [6 empty] | 8005543647707 |  |  | Электроустановочные изделия Living Now
KW05M2 | LN ЛП упр.рольст. 2М БЕЛ | LIVING NOW. Лицевая панель для выключателей рольставень (горизонтальное размещение) 2 модуля.Цвет Белый. | Bticino | BTicino Living Now | 2250 | Living Now электроустановочные изделия Bticino | PL2 | 1 | ШТ | На складе | Не подлежит сертификации | 2022-12-31 | 247.03 | 296.44 | 296.44 |  | 0.01044 | 0.02709 | 86 | 45 | 7 | 8005543613627 |  |  | Электроустановочные изделия Living Now
KW05M2V | LN ЛП упр.рольст. 2М БЕЛ | LIVING NOW. Лицевая панель для выключателей рольставень (вертикальное размещение) 2 модуля.Цвет Белый. | Bticino | BTicino Living Now | 2250 | Living Now электроустановочные изделия Bticino | PL2 | 1 | ШТ | Под заказ Т1 | Не подлежит сертификации | 2022-12-31 | 247.03 | 296.44 | 296.44 |  | 0.01044 | 0.02709 | 86 | 45 | 7 | 8005543669143 |  |  | Электроустановочные изделия Living Now
KW05V | LN ЛП упр.рольст. 1М БЕЛ | LIVING NOW. Лицевая панель для выключателей рольставень (горизонтальное размещение) 1 модуль.Цвет Белый. | Bticino | BTicino Living Now | 2250 | Living Now электроустановочные изделия Bticino | PL2 | 1 | ШТ | Под заказ Т1 | Не подлежит сертификации | 2022-12-31 | 164.05 | 196.86 | 196.86 |  | 0.0058 | 0.013244 | 86 | 22 | 7 | 8005543669150 |  |  | Электроустановочные изделия Living Now
KW06H | LN ЛП Выкл DND-MUR 1М БЕЛ | LIVING NOW. Лицевая панель для выключателя индикации "Уборка/Не беспокоить" 1 модуль.Цвет Белый. | Bticino | BTicino Living Now | 2250 | Living Now электроустановочные изделия Bticino | PL2 | 1 | ШТ | На складе | Не подлежит сертификации | 2022-12-31 | 247.03 | 296.44 | 296.44 |  | 0.0058 | 0.013244 | 86 | 22 | 7 | 8005543613689 |  |  | Электроустановочные изделия Living Now
KW07 | LN ЛП RJ45/RJ11 1М БЕЛ | LIVING NOW. Лицевая панель для телефонных и компьютерных розеток 1 модуль.Цвет Белый. | Bticino | BTicino Living Now | 2802 | Розетки RJ 45 Bticino | PL8 | 1 | ШТ | На складе | Не подлежит сертификации | 2022-12-31 | 318.43 | 382.12 | 382.12 |  | 0.0048 | 0.013244 | 86 | 22 | 7 | 8005543613702 |  |  | Электроустановочные изделия Living Now
KW07K | LN ЛП RJ45 Keystone 1М БЕЛ | LIVING NOW. Лицевая панель для адаптеров Keystone RJ45 1 модуль.Цвет Белый. | Bticino | BTicino Living Now | 2802 | Розетки RJ 45 Bticino | PL8 | 1 | ШТ | Под заказ Т1 | Не подлежит сертификации | 2022-12-31 | 289.49 | 347.39 | 347.39 |  | 0.00325 | 0.02574 | 45 | 22 | 26 | 8005543678053 |  |  | Электроустановочные изделия Living Now
KW07M2 | LN ЛП RJ45/RJ11 2М БЕЛ | LIVING NOW. Лицевая панель для телефонных и компьютерных розеток 2 модуля.Цвет Белый. | Bticino | BTicino Living Now | 2802 | Розетки RJ 45 Bticino | PL8 | 1 | ШТ | На складе | Не подлежит сертификации | 2022-12-31 | 289.49 | 347.39 | 347.39 |  | 0.01046 | 0.02709 | 86 | 45 | 7 | 8005543652886 |  |  | Электроустановочные изделия Living Now
KW08 | LN ЛП 1 отв 1М БЕЛ | LIVING NOW. Лицевая панель для TV розеток и кабельных выводов с 1 отверстием 1 модуль.Цвет Белый. | Bticino | BTicino Living Now | 2250 | Living Now электроустановочные изделия Bticino | PL2 | 1 | ШТ | На складе | Не подлежит сертификации | 2022-12-31 | 328.08 | 393.7 | 393.7 |  | 0.00513 | 0.013244 | 86 | 22 | 7 | 8005543613726 |  |  | Электроустановочные изделия Living Now
KW08M2 | LN ЛП 1 отв 2М БЕЛ | LIVING NOW. Лицевая панель для TV розеток и кабельных выводов с 1 отверстием 2 модуля.Цвет Белый. | Bticino | BTicino Living Now | 2250 | Living Now электроустановочные изделия Bticino | PL2 | 1 | ШТ | На складе | Не подлежит сертификации | 2022-12-31 | 387.92 | 465.5 | 465.5 |  | 0.01101 | 0.03096 | 86 | 45 | 8 | 8005543644140 |  |  | Электроустановочные изделия Living Now
KW09 | LN ЛП 2 отв 1М БЕЛ | LIVING NOW. Лицевая панель для TV розеток с 2 отверстиями 1 модуль.Цвет Белый. | Bticino | BTicino Living Now | 2250 | Living Now электроустановочные изделия Bticino | PL2 | 1 | ШТ | На складе | Не подлежит сертификации | 2022-12-31 | 328.08 | 393.7 | 393.7 |  | 0.00496 | 0.013244 | 86 | 22 | 7 | 8005543613764 |  |  | Электроустановочные изделия Living Now
KW10C | LN ЛП USB ЗУ 1М БЕЛ | LIVING NOW. Лицевая панель для зарядных устройств USB 1 модуль.Цвет Белый. | Bticino | BTicino Living Now | 2250 | Living Now электроустановочные изделия Bticino | PL2 | 1 | ШТ | На складе | Не подлежит сертификации | 2022-12-31 | 328.08 | 393.7 | 393.7 |  | 0.0057 | 0.013244 | 86 | 22 | 7 | 8005543614006 |  |  | Электроустановочные изделия Living Now
KW10P | LN ЛП USB 1М БЕЛ | LIVING NOW. Лицевая панель для разьемов передачи данных USB 1 модуль.Цвет Белый. | Bticino | BTicino Living Now | 2250 | Living Now электроустановочные изделия Bticino | PL2 | 1 | ШТ | Под заказ Т1 | Не подлежит сертификации | 2022-12-31 | 318.43 | 382.12 | 382.12 |  | 0.0057 | 0.013244 | 86 | 22 | 7 | 8005543614020 |  |  | Электроустановочные изделия Living Now
KW11H | LN ЛП DND-MUR 1М БЕЛ | LIVING NOW. Лицевая панель для модуля индикации "Уборка/Не беспокоить" 1 модуль.Цвет Белый. | Bticino | BTicino Living Now | 2250 | Living Now электроустановочные изделия Bticino | PL2 | 1 | ШТ | На складе | Не подлежит сертификации | 2022-12-31 | 247.03 | 296.44 | 296.44 |  | 0.00647 | 0.013244 | 86 | 22 | 7 | 8005543614044 |  |  | Электроустановочные изделия Living Now
KW12C | LN ЛП USB ЗУ 2М БЕЛ | LIVING NOW. Лицевая панель для зарядных устройств USB 2 модуля.Цвет Белый. | Bticino | BTicino Living Now | 2250 | Living Now электроустановочные изделия Bticino | PL2 | 1 | ШТ | На складе | Не подлежит сертификации | 2022-12-31 | 328.08 | 393.7 | 393.7 |  | 0.01051 | 0.02709 | 86 | 45 | 7 | 8005543614068 |  |  | Электроустановочные изделия Living Now
KW13M2 | LN ЛП FO 2М БЕЛ | LIVING NOW. Лицевая панель для оптоволоконной розетки 2 модуля.Цвет Белый. | Bticino | BTicino Living Now | 2804 | Волоконно-оптические розетки Bticino | PL8 | 1 | ШТ | Под заказ Т1 | Не подлежит сертификации | 2022-12-31 | 318.43 | 382.12 | 382.12 |  | 0.01151 | 0.02709 | 86 | 45 | 7 | 8005543652893 |  |  | Электроустановочные изделия Living Now
KW14 | LN ЛП HDMI 1М БЕЛ | LIVING NOW. Лицевая панель для розетки HDMI 1 модуль.Цвет Белый. | Bticino | BTicino Living Now | 2250 | Living Now электроустановочные изделия Bticino | PL2 | 1 | ШТ | На складе | Не подлежит сертификации | 2022-12-31 | 318.43 | 382.12 | 382.12 |  | 0.0057 | 0.013244 | 86 | 22 | 7 | 8005543614082 |  |  | Электроустановочные изделия Living Now
KW15 | LN ЛП Звонок 1М БЕЛ | LIVING NOW. Лицевая панель для звонка 1 модуль.Цвет Белый. | Bticino | BTicino Living Now | 2250 | Living Now электроустановочные изделия Bticino | PL2 | 1 | ШТ | Под заказ Т1 | Не подлежит сертификации | 2022-12-31 | 328.08 | 393.7 | 393.7 |  | 0.0056 | 0.013244 | 86 | 22 | 7 | 8005543614105 |  |  | Электроустановочные изделия Living Now
KW15M2 | LN ЛП Звонок 2М БЕЛ | LIVING NOW. Лицевая панель для звонка 2 модуля.Цвет Белый. | Bticino | BTicino Living Now | 2250 | Living Now электроустановочные изделия Bticino | PL2 | 1 | ШТ | Под заказ Т1 | Не подлежит сертификации | 2022-12-31 | 328.08 | 393.7 | 393.7 |  | 0.0102 | 0.026488 | 86 | 44 | 7 | 8005543614129 |  |  | Электроустановочные изделия Living Now
KW16 | LN ЛП Датчика движения 1М БЕЛ | LIVING NOW. Лицевая панель для датчика движения 1 модуль.Цвет Белый. | Bticino | BTicino Living Now | 2250 | Living Now электроустановочные изделия Bticino | PL2 | 1 | ШТ | На складе | Не подлежит сертификации | 2022-12-31 | 328.08 | 393.7 | 393.7 |  | 0.00479 | 0.022704 | 86 | 22 | 12 | 8005543614143 |  |  | Электроустановочные изделия Living Now
KW17 | LN ЛП Датчика движения 2М БЕЛ | LIVING NOW. Лицевая панель для датчика движения 2 модуля.Цвет Белый. | Bticino | BTicino Living Now | 2250 | Living Now электроустановочные изделия Bticino | PL2 | 1 | ШТ | На складе | Не подлежит сертификации | 2022-12-31 | 374.41 | 449.29 | 449.29 |  | 0.01016 | 0.05418 | 86 | 45 | 14 | 8005543615300 |  |  | Электроустановочные изделия Living Now
KW17SL | LN ЛП Датчика движения 2М БЕЛ | LIVING NOW. Лицевая панель для датчика движения 2 модуля.Цвет Белый. | Bticino | BTicino Living Now | 2250 | Living Now электроустановочные изделия Bticino | PL2 | 1 | ШТ | На складе | Не подлежит сертификации | 2022-12-31 | 374.41 | 449.29 | 449.29 |  | 0.01016 | 0.05418 | 86 | 45 | 14 | 8005543614167 |  |  | Электроустановочные изделия Living Now
KW19 | LN ЛП Диммер 2М БЕЛ | LIVING NOW. Лицевая панель для кнопочного светорегулятора 2 модуля.Цвет Белый. | Bticino | BTicino Living Now | 2250 | Living Now электроустановочные изделия Bticino | PL2 | 1 | ШТ | На складе | Не подлежит сертификации | 2022-12-31 | 328.08 | 393.7 | 393.7 |  | 0.015 | 0.026488 | 86 | 44 | 7 | 8005543620052 |  |  | Электроустановочные изделия Living Now
KW22 | LN ЛП Выкл карт 3М БЕЛ | LIVING NOW. Лицевая панель для карточного выключателя 3 модуля.Цвет Белый. | Bticino | BTicino Living Now | 2250 | Living Now электроустановочные изделия Bticino | PL2 | 1 | ШТ | Под заказ Т1 | Не подлежит сертификации | 2022-12-31 | 1298.83 | 1558.6 | 1558.6 |  | 0.0173 | 0.121 | 86 | 67 | 21 | 8005543614471 |  |  | Электроустановочные изделия Living Now
KW22M2 | LN ЛП Выкл карт 2М БЕЛ | LIVING NOW. Лицевая панель для карточного выключателя 2 модуля.Цвет Белый. | Bticino | BTicino Living Now | 2250 | Living Now электроустановочные изделия Bticino | PL2 | 1 | ШТ | На складе | Не подлежит сертификации | 2022-12-31 | 1157.94 | 1389.53 | 1389.53 |  | 0.01711 | 0.10948 | 86 | 67 | 19 | 8005543652916 |  |  | Электроустановочные изделия Living Now
KW25M2 | LN ЛП 2 отв 2М БЕЛ | LIVING NOW. Лицевая панель для TV розеток с 2 отверстиями 2 модуля.Цвет Белый. | Bticino | BTicino Living Now | 2250 | Living Now электроустановочные изделия Bticino | PL2 | 1 | ШТ | На складе | Не подлежит сертификации | 2022-12-31 | 220.01 | 264.01 | 264.01 |  | 0.01084 | 0.03096 | 86 | 45 | 8 | 8005543644089 |  |  | Электроустановочные изделия Living Now
KW26M2 | LN ЛП TV-R-SAT 2М БЕЛ | LIVING NOW. Лицевая панель для розеток TV-R-SAT 2 модуля.Цвет Белый. | Bticino | BTicino Living Now | 2250 | Living Now электроустановочные изделия Bticino | PL2 | 1 | ШТ | Под заказ Т1 | Не подлежит сертификации | 2022-12-31 | 220.01 | 264.01 | 264.01 |  | 0.01066 | 0.03096 | 86 | 45 | 8 | 8005543644423 |  |  | Электроустановочные изделия Living Now
KW4033 | LN Перекл со шнуром 1М БЕЛ | LIVING NOW. Переключатель со шнурком 1 модуль.Цвет Белый. | Bticino | BTicino Living Now | 2250 | Living Now электроустановочные изделия Bticino | PL2 | 1 | ШТ | Под заказ Т1 | Сертифицировано | 2026-03-31 | 1142.59 | 1371.11 | 1371.11 |  | 0.06 | 0.036225 | 45 | 23 | 35 | 8005543614495 |  |  | Электроустановочные изделия Living Now
KW4140A16F | LN Роз.плск 2К+З 10/16А 2М БЕЛ | LIVING NOW. Розетка немецкого/итальянского стандарта с плоской лицевой панелью 10/16А 2 модуля.Цвет Белый. | Bticino | BTicino Living Now | 2250 | Living Now электроустановочные изделия Bticino | PL2 | 1 | ШТ | На складе | Сертифицировано | 2026-03-25 | 1615.45 | 1938.54 | 1938.54 |  | 0.0352 | 0.08505 | 45 | 45 | 42 | 8005543615218 |  |  | Электроустановочные изделия Living Now
KW4141 | LN Роз. 2К+З 16А винт. 2М БЕЛ | LIVING NOW. Розетка немецкого стандарта 2К+З 16А винтовые клеммы 2 модуля.Цвет Белый. | Bticino | BTicino Living Now | 2250 | Living Now электроустановочные изделия Bticino | PL2 | 10 | ШТ | На складе | Сертифицировано | 2026-03-25 | 470.41 | 564.49 | 564.49 |  | 0.42 | 1.82 | 280 | 118 | 55 | 8005543648711 |  |  | Электроустановочные изделия Living Now
KW4141A | LN Роз. 2К+З авт 16А 2М БЕЛ | LIVING NOW. Розетка немецкого стандарта 2К+З 16А автоматические клеммы 2 модуля.Цвет Белый. | Bticino | BTicino Living Now | 2250 | Living Now электроустановочные изделия Bticino | PL2 | 10 | ШТ | На складе | Сертифицировано | 2026-03-25 | 470.41 | 564.49 | 564.49 |  | 0.52 | 1.63 | 275 | 108 | 55 | 8005543653715 |  |  | Электроустановочные изделия Living Now
KW4141USB | LN Роз. 2К+З/USB 2М БЕЛ | LIVING NOW. Розетка комбинированная немецкого стандарта 2R+З со встроенным зарядным устройством USB C ~250В 16А/=5В 1.5А 2 модуля.Цвет Белый. | Bticino | BTicino Living Now | 2250 | Living Now электроустановочные изделия Bticino | PL2 | 1 | ШТ | На складе | Сертифицировано | 2026-04-21 | 3015.48 | 3618.58 | 3618.58 |  | 0.06 | 0.11851 | 53 | 52 | 43 | 8005543653791 |  |  | Электроустановочные изделия Living Now
KW4177 | LN Роз. бритв 3М БЕЛ | LIVING NOW. Розетка для электробритв 230В-127/230В 20ВА 3 модуля.Цвет Белый. | Bticino | BTicino Living Now | 2250 | Living Now электроустановочные изделия Bticino | PL2 | 1 | ШТ | На складе | Сертифицировано | 2026-04-13 | 9649.53 | 11579.44 | 11579.44 |  | 0.46149 | 0.161 | 70 | 46 | 50 | 8005543610916 |  |  | Электроустановочные изделия Living Now
KW4180 | LN Роз. 2К+З 10/16А 1М БЕЛ | LIVING NOW. Розетка итальянского стандарта для вилок 2К и 2К+З 10/16А 1 модуль.Цвет Белый. | Bticino | BTicino Living Now | 2250 | Living Now электроустановочные изделия Bticino | PL2 | 1 | ШТ | Под заказ Т1 | Сертифицировано | 2026-03-25 | 745.43 | 894.52 | 894.52 |  | 0.027 | 0.040204 | 46 | 23 | 38 | 8005543614266 |  |  | Электроустановочные изделия Living Now
KW4258RJ11 | LN Роз. RJ11 1М БЕЛ | LIVING NOW. Розетка телефонная RJ11 1 модуль.Цвет Белый. | Bticino | BTicino Living Now | 2250 | Living Now электроустановочные изделия Bticino | PL2 | 1 | ШТ | На складе | Сертифицировано | 2026-08-18 | 1502.23 | 1802.68 | 1802.68 |  | 0.035 | 0.02475 | 45 | 22 | 25 | 8005543621585 |  |  | Электроустановочные изделия Living Now
KW4269R | LN Роз. 2xRCA 1М БЕЛ | LIVING NOW. Розетка с двумя разъемами RCA 1 модуль.Цвет Белый. | Bticino | BTicino Living Now | 2250 | Living Now электроустановочные изделия Bticino | PL2 | 1 | ШТ | Под заказ Т1 | Сертифицировано | 2026-08-22 | 1264.48 | 1517.38 | 1517.38 |  | 0.03 | 0.03024 | 45 | 21 | 32 | 8005543621745 |  |  | Электроустановочные изделия Living Now
KW4279C5E | LN Роз. RJ45 cat5e UTP 1М БЕЛ | LIVING NOW. Розетка компьютерная RJ45 cat5e UTP 1 модуль.Цвет Белый. | Bticino | BTicino Living Now | 2802 | Розетки RJ 45 Bticino | PL8 | 1 | ШТ | На складе | Сертифицировано | 2026-08-18 | 634.94 | 761.93 | 761.93 |  | 0.04 | 0.0297 | 45 | 22 | 30 | 8005543621646 |  |  | Электроустановочные изделия Living Now
KW4279C6 | LN Роз. RJ45 cat6 UTP 1М БЕЛ | LIVING NOW. Розетка компьютерная RJ45 cat6 UTP 1 модуль.Цвет Белый. | Bticino | BTicino Living Now | 2802 | Розетки RJ 45 Bticino | PL8 | 1 | ШТ | На складе | Сертифицировано | 2026-08-18 | 994.28 | 1193.14 | 1193.14 |  | 0.04 | 0.0297 | 45 | 22 | 30 | 8005543621707 |  |  | Электроустановочные изделия Living Now
KW4279C6A | LN Роз. RJ45 cat6a UTP 1М БЕЛ | LIVING NOW. Розетка компьютерная RJ45 cat6a UTP 1 модуль.Цвет Белый. | Bticino | BTicino Living Now | 2802 | Розетки RJ 45 Bticino | PL8 | 1 | ШТ | Под заказ Т1 | Сертифицировано | 2026-08-18 | 1983.17 | 2379.8 | 2379.8 |  | 0.04 | 0.0297 | 45 | 22 | 30 | 8005543621790 |  |  | Электроустановочные изделия Living Now
KW4279C6AS | LN Роз. RJ45 cat6A STP 1М БЕЛ | LIVING NOW. Розетка компьютерная RJ45 cat6a STP 1 модуль.Цвет Белый. | Bticino | BTicino Living Now | 2802 | Розетки RJ 45 Bticino | PL8 | 1 | ШТ | Под заказ Т1 | Сертифицировано | 2026-08-18 | 2410.06 | 2892.07 | 2892.07 |  | 0.04 | 0.0297 | 45 | 22 | 30 | 8005543621851 |  |  | Электроустановочные изделия Living Now
KW4279C6S | LN Роз. RJ45 cat6 STP 1М БЕЛ | LIVING NOW. Розетка компьютерная RJ45 cat6 STP 1 модуль.Цвет Белый. | Bticino | BTicino Living Now | 2802 | Розетки RJ 45 Bticino | PL8 | 1 | ШТ | Под заказ Т1 | Сертифицировано | 2026-08-18 | 1386.06 | 1663.27 | 1663.27 |  | 0.04 | 0.0297 | 45 | 22 | 30 | 8005543621974 |  |  | Электроустановочные изделия Living Now
KW4286CW2 | LN ЗУ Беспроводное 2М БЕЛ | LIVING NOW. Беспроводное зарядное устройство стандарта Qi 1000мА 2 модуля.Цвет Белый. | Bticino | BTicino Living Now | 2250 | Living Now электроустановочные изделия Bticino | PL2 | 1 | ШТ | На складе | Сертифицировано | 2026-04-21 | 8443.34 | 10132.01 | 10132.01 |  | 0.06874 | 0.5005 | 130 | 70 | 55 | 8005543610572 |  |  | Электроустановочные изделия Living Now
KW4294 | LN Роз. аудио стерео 1М БЕЛ | LIVING NOW. Розетка для аудиоколонок стерео 1 модуль.Цвет Белый. | Bticino | BTicino Living Now | 2250 | Living Now электроустановочные изделия Bticino | PL2 | 1 | ШТ | На складе | Сертифицировано | 2026-08-23 | 1029.41 | 1235.29 | 1235.29 |  | 0.03 | 0.036225 | 45 | 23 | 35 | 8005543622032 |  |  | Электроустановочные изделия Living Now
KW4362 | LN Светильник д чтения 1М БЕЛ | LIVING NOW. Светильник для чтения светодиодный 230В 3Вт 110 люмен (ресурс 40.000 часов) с возможностью регулирования 1 модуль.Цвет Белый. | Bticino | BTicino Living Now | 2250 | Living Now электроустановочные изделия Bticino | PL2 | 1 | ШТ | Под заказ Т1 | Сертифицировано | 2026-04-25 | 9649.53 | 11579.44 | 11579.44 |  | 0.095 | 0.304 | 190 | 80 | 20 | 8005543653579 |  |  | Электроустановочные изделия Living Now
KW4441 | LN Термостат воздух 2М БЕЛ | LIVING NOW. Термостат цифровой с дисплеем для воздуха 230В 5(2)А 2 модуля.Цвет Белый. | Bticino | BTicino Living Now | 2250 | Living Now электроустановочные изделия Bticino | PL2 | 1 | ШТ | Под заказ Т1 | Сертифицировано | 2025-11-29 | 9649.53 | 11579.44 | 11579.44 |  | 0.073 | 0.351 | 90 | 65 | 60 | 8005543618813 |  |  | Электроустановочные изделия Living Now
KW59 | LN ЛП Роз. унив 2M БЕЛ | LIVING NOW. Лицевая панель для розеток "мультистандарт" 2 модуля.Цвет Белый. | Bticino | BTicino Living Now | 2250 | Living Now электроустановочные изделия Bticino | PL2 | 1 | ШТ | На складе | Не подлежит сертификации | 2022-12-31 | 220.01 | 264.01 | 264.01 |  | 0.0119 | 0.02709 | 86 | 45 | 7 | 8005543652954 |  |  | Электроустановочные изделия Living Now
KW63 | LN ЛП Роз. 2К+З/USB 2М БЕЛ | LIVING NOW. Лицевая панель для комбинированных розеток 2К+З/USB 2 модуля.Цвет Белый. | Bticino | BTicino Living Now | 2250 | Living Now электроустановочные изделия Bticino | PL2 | 1 | ШТ | На складе | Не подлежит сертификации | 2022-12-31 | 220.01 | 264.01 | 264.01 |  | 0.0097 | 0.0387 | 86 | 45 | 10 | 8005543652978 |  |  | Электроустановочные изделия Living Now
KW71 | LN ЛП Свет лестницы 2М БЕЛ | LIVING NOW. Лицевая панель для светильника подсветки 2 модуля.Цвет Белый. | Bticino | BTicino Living Now | 2250 | Living Now электроустановочные изделия Bticino | PL2 | 1 | ШТ | Под заказ Т1 | Не подлежит сертификации | 2022-12-31 | 578.97 | 694.76 | 694.76 |  | 0.00965 | 0.02709 | 86 | 45 | 7 | 8005543656488 |  |  | Электроустановочные изделия Living Now
L4001/0 | Выключатель 1П 16А 250В без клавиши | Выключатель 1П 16А 250В без клавиши | Bticino | ЭУИ Luxe | 2240 | Living & Light электроустановочные изделия Bticino | PL2 | 60 | ШТ | На складе | Сертифицировано | 2023-06-26 | 813.68 | 976.42 | 976.42 |  | 1.483 | 7.6076 | 266 | 200 | 143 | 8012199015781 |  |  | Электроустановочные изделия
L4001A | LivingLight Выключатель с автоматическими клемами, размер 1 модуль, цвет антрацит | LivingLight Выключатель с автоматическими клемами, размер 1 модуль, цвет антрацит | Bticino | ЭУИ Luxe | 2240 | Living & Light электроустановочные изделия Bticino | PL2 | 1 | ШТ | На складе | Сертифицировано | 2023-06-26 | 1749.37 | 2099.24 | 2099.24 |  | 0.262 | 0.98235 | 185 | 118 | 45 | 8005543420454 |  |  | Электроустановочные изделия
L4001M2A | LivingLight Выключатель с автоматическими клемами, размер 2 модуля, цвет антрацит | LivingLight Выключатель с автоматическими клемами, размер 2 модуля, цвет антрацит | Bticino | ЭУИ Luxe | 2240 | Living & Light электроустановочные изделия Bticino | PL2 | 1 | ШТ | На складе | Сертифицировано | 2023-06-26 | 2099.24 | 2519.09 | 2519.09 |  | 0.285 | 1.6335 | 275 | 108 | 55 | 8005543420430 |  |  | Электроустановочные изделия
L4001M2N | LivingLight Выключатель с винтовыми клемами, размер 2 модуля, цвет антрацит | LivingLight Выключатель с винтовыми клемами, размер 2 модуля, цвет антрацит | Bticino | ЭУИ Luxe | 2240 | Living & Light электроустановочные изделия Bticino | PL2 | 1 | ШТ | На складе | Сертифицировано | 2023-06-26 | 1450.45 | 1740.54 | 1740.54 |  | 0.301 | 1.6335 | 275 | 108 | 55 | 8005543415214 |  |  | Электроустановочные изделия
L4001N | LivingLight Выключатель с винтовыми клемами, размер 1 модуль, цвет антрацит | LivingLight Выключатель с винтовыми клемами, размер 1 модуль, цвет антрацит | Bticino | ЭУИ Luxe | 2240 | Living & Light электроустановочные изделия Bticino | PL2 | 1 | ШТ | На складе | Сертифицировано | 2023-06-26 | 1063.67 | 1276.4 | 1276.4 |  | 0.256 | 0.98235 | 185 | 118 | 45 | 8005543415184 |  |  | Электроустановочные изделия
L4002N | LivingLight Выключатель 2-х полюсный, 16AX, цвет антрацит | Livinglight Выключатель 2-х полюсный, 16AX, цвет антрацит | Bticino | ЭУИ Luxe | 2240 | Living & Light электроустановочные изделия Bticino | PL2 | 10 | ШТ | Под заказ Т2 | Сертифицировано | 2023-06-26 | 2126.06 | 2551.27 | 2551.27 |  | 0.282 | 1.2006 | 185 | 118 | 55 | 8005543419281 |  |  | Электроустановочные изделия
L4003/0 | Переключатель на два направления (девиатор) 1П 16А - 250В без клавиши | Переключатель на два направления (девиатор) 1П 16А - 250В без клавиши | Bticino | ЭУИ Luxe | 2240 | Living & Light электроустановочные изделия Bticino | PL2 | 60 | ШТ | На складе | Сертифицировано | 2023-06-26 | 1032.08 | 1238.5 | 1238.5 |  | 1.592 | 7.6076 | 266 | 200 | 143 | 8012199015866 |  |  | Электроустановочные изделия
L4003A | LivingLight Переключатель с автоматическими клемами, размер 1 модуль, цвет антрацит | Livinglight Переключатель с автоматическими клемами, размер 1 модуль, цвет антрацит | Bticino | ЭУИ Luxe | 2240 | Living & Light электроустановочные изделия Bticino | PL2 | 1 | ШТ | На складе | Сертифицировано | 2023-06-26 | 1952.11 | 2342.53 | 2342.53 |  | 0.262 | 0.98235 | 185 | 118 | 45 | 8005543420416 |  |  | Электроустановочные изделия
L4003ES | LL Выкл эн-сберегающий 2м ант | LIVINGLIGHT. Переключатель энергосберегающий со встроенным датчиком движения 150 Вт. Цвет Антрацит | Bticino | ЭУИ Luxe | 2240 | Living & Light электроустановочные изделия Bticino | PL2 | 1 | ШТ | Под заказ Т2 | Сертифицировано | 2026-07-18 | 6767.88 | 8121.46 | 8121.46 |  | 0.063 | 0.18792 | 58 | 54 | 60 | 8005543537428 |  |  | Электроустановочные изделия
L4003M2A | LivingLight Переключатель с автоматическими клемами, размер 2 модуля, цвет антрацит | Livinglight Переключатель с автоматическими клемами, размер 2 модуля, цвет антрацит | Bticino | ЭУИ Luxe | 2240 | Living & Light электроустановочные изделия Bticino | PL2 | 1 | ШТ | На складе | Сертифицировано | 2023-06-26 | 2121.12 | 2545.34 | 2545.34 |  | 0.285 | 1.6335 | 275 | 108 | 55 | 8005543420393 |  |  | Электроустановочные изделия
L4003M2N | LivingLight Переключатель с винтовыми клемами, размер 2 модуля, цвет антрацит | LivingLight Переключатель с винтовыми клемами, размер 2 модуля, цвет антрацит | Bticino | ЭУИ Luxe | 2240 | Living & Light электроустановочные изделия Bticino | PL2 | 1 | ШТ | На складе | Сертифицировано | 2023-06-26 | 1672.64 | 2007.17 | 2007.17 |  | 0.301 | 1.6335 | 275 | 108 | 55 | 8005543415153 |  |  | Электроустановочные изделия
L4003N | LivingLight Переключатель с винтовыми клемами, размер 1 модуль, цвет антрацит | LivingLight Переключатель с винтовыми клемами, размер 1 модуль, цвет антрацит | Bticino | ЭУИ Luxe | 2240 | Living & Light электроустановочные изделия Bticino | PL2 | 1 | ШТ | На складе | Сертифицировано | 2023-06-26 | 1286.71 | 1544.05 | 1544.05 |  | 0.278 | 0.98235 | 185 | 118 | 45 | 8005543415122 |  |  | Электроустановочные изделия
L4004M2N | LivingLight Переключатель промежуточный с механическими клемами, размер 2 модуля, цвет антрацит | LivingLight Переключатель промежуточный с механическими клемами, размер 2 модуля, цвет антрацит | Bticino | ЭУИ Luxe | 2240 | Living & Light электроустановочные изделия Bticino | PL2 | 1 | ШТ | На складе | Сертифицировано | 2023-06-26 | 2793.76 | 3352.51 | 3352.51 |  | 0.41 | 1.6335 | 275 | 108 | 55 | 8005543419311 |  |  | Электроустановочные изделия
L4004N | LivingLight Переключатель промежуточный с механическими клемами, размер 1 модуль, цвет антрацит | LivingLight Переключатель промежуточный с механическими клемами, размер 1 модуль, цвет антрацит | Bticino | ЭУИ Luxe | 2240 | Living & Light электроустановочные изделия Bticino | PL2 | 1 | ШТ | На складе | Сертифицировано | 2023-06-26 | 2359.18 | 2831.02 | 2831.02 |  | 0.287 | 1.2006 | 185 | 118 | 55 | 8005543419335 |  |  | Электроустановочные изделия
L4005/0 | Кнопка 1П 10А - 250В без клавиши | Кнопка 1П 10А - 250В без клавиши | Bticino | ЭУИ Luxe | 2240 | Living & Light электроустановочные изделия Bticino | PL2 | 10 | ШТ | На складе | Сертифицировано | 2023-06-26 | 874.73 | 1049.68 | 1049.68 |  | 0.198 | 0.98235 | 185 | 118 | 45 | 8012199015941 |  |  | Электроустановочные изделия
L4005A | LivingLight Кнопка с автоматическими клемами, размер 1 модуль, цвет антрацит | Livinglight Кнопка с автоматическими клемами, размер 1 модуль, цвет антрацит | Bticino | ЭУИ Luxe | 2240 | Living & Light электроустановочные изделия Bticino | PL2 | 1 | ШТ | Под заказ Т2 | Сертифицировано | 2023-06-26 | 1833.9 | 2200.68 | 2200.68 |  | 0.262 | 0.98235 | 185 | 118 | 45 | 8005543420379 |  |  | Электроустановочные изделия
L4005M2A | LivingLight Кнопка с автоматическими клемами, размер 2 модуля, цвет антрацит | Livinglight Кнопка с автоматическими клемами, размер 2 модуля, цвет антрацит | Bticino | ЭУИ Luxe | 2240 | Living & Light электроустановочные изделия Bticino | PL2 | 1 | ШТ | На складе | Сертифицировано | 2023-06-26 | 2071.69 | 2486.03 | 2486.03 |  | 0.285 | 1.6335 | 275 | 108 | 55 | 8005543420355 |  |  | Электроустановочные изделия
L4005M2N | LivingLight Кнопка с винтовыми клемами, размер 2 модуля, цвет антрацит | Livinglight Кнопка с винтовыми клемами, размер 2 модуля, цвет антрацит | Bticino | ЭУИ Luxe | 2240 | Living & Light электроустановочные изделия Bticino | PL2 | 1 | ШТ | На складе | Сертифицировано | 2023-06-26 | 1596.95 | 1916.34 | 1916.34 |  | 0.301 | 1.6335 | 275 | 108 | 55 | 8005543415092 |  |  | Электроустановочные изделия
L4005N | LivingLight Кнопка с винтовыми клемами, размер 1 модуль, цвет антрацит | Livinglight Кнопка с винтовыми клемами, размер 1 модуль, цвет антрацит | Bticino | ЭУИ Luxe | 2240 | Living & Light электроустановочные изделия Bticino | PL2 | 1 | ШТ | На складе | Сертифицировано | 2023-06-26 | 1080.59 | 1296.71 | 1296.71 |  | 0.256 | 0.98235 | 185 | 118 | 45 | 8005543415061 |  |  | Электроустановочные изделия
L4011 | Выключатель 2х полюсный, 32А - 127/250 В | Выключатель 2х полюсный, 32А - 127/250 В | Bticino | ЭУИ Luxe | 2240 | Living & Light электроустановочные изделия Bticino | PL2 | 10 | ШТ | Под заказ Т2 | Сертифицировано | 2023-06-26 | 4934.01 | 5920.81 | 5920.81 |  | 0.432 | 1.2006 | 185 | 118 | 55 | 8012199507156 |  |  | Электроустановочные изделия
L4012 | Выключатель 2х полюсный с ключом, 16А | Выключатель 2х полюсный с ключом, 16А | Bticino | ЭУИ Luxe | 2240 | Living & Light электроустановочные изделия Bticino | PL2 | 1 | ШТ | Под заказ Т2 | Сертифицировано | - | 10157.48 | 12188.98 | 12188.98 |  | 0.051 | 0.09396 | 58 | 27 | 60 | 8012199029719 |  |  | Электроустановочные изделия
L4012C | LivingLight Выключатель 2P с ключом, цвет антрацит | Livinglight Выключатель 2P с ключом, цвет антрацит | Bticino | ЭУИ Luxe | 2240 | Living & Light электроустановочные изделия Bticino | PL2 | 1 | ШТ | Под заказ Т2 | Сертифицировано | 2023-06-26 | 11603.62 | 13924.34 | 13924.34 |  | 0.051 | 0.09396 | 58 | 27 | 60 | 8012199929774 |  |  | Электроустановочные изделия
L4016 | 4-x позиционный переключатель для управления кондиционерами, вентиляторами и т.д. 2 модуля | 4-x позиционный переключатель для управления кондиционерами, вентиляторами и т.д. 2 модуля | Bticino | ЭУИ Luxe | 2240 | Living & Light электроустановочные изделия Bticino | PL2 | 1 | ШТ | Под заказ Т2 | Сертифицировано | 2023-02-12 | 16599.54 | 19919.45 | 19919.45 |  | 0.054 | 0.18792 | 58 | 54 | 60 | 8012199708553 |  |  | Электроустановочные изделия
L4022 | 2х полюсный переключатель 1П с ключом, 16А | 2-х полюсный переключатель 1П с ключом, 16А | Bticino | ЭУИ Luxe | 2240 | Living & Light электроустановочные изделия Bticino | PL2 | 1 | ШТ | Под заказ Т2 | Сертифицировано | 2023-06-26 | 16987.48 | 20384.98 | 20384.98 |  | 0.048 | 0.09396 | 58 | 27 | 60 | 8012199029733 |  |  | Электроустановочные изделия
L4022C | LivingLight Переключатель с ключом, цвет антрацит | LivingLight Переключатель с ключом, цвет антрацит | Bticino | ЭУИ Luxe | 2240 | Living & Light электроустановочные изделия Bticino | PL2 | 1 | ШТ | Под заказ Т2 | Сертифицировано | 2023-06-26 | 11603.62 | 13924.34 | 13924.34 | [6 empty] | 8012199929781 |  |  | Электроустановочные изделия
L4027 | Переключатель 2х кнопочный 1 - 0 - 2, 16А | Переключатель 2х кнопочный 1 - 0 - 2, 16А | Bticino | ЭУИ Luxe | 2240 | Living & Light электроустановочные изделия Bticino | PL2 | 1 | ШТ | Под заказ Т2 | Сертифицировано | 2023-06-26 | 3014.27 | 3617.12 | 3617.12 | Будет удален | 0.292 | 1.2006 | 185 | 118 | 55 | 8012199030197 |  | 01.12.21 - Изменение статуса на "Последний год в каталоге" | Электроустановочные изделия
L4028H | Перекл.2х кн 3 поз отель | Переключатель двухкнопочный трёхпозиционный отель | Bticino | ЭУИ Luxe | 2240 | Living & Light электроустановочные изделия Bticino | PL2 | 10 | ШТ | Под заказ Т2 | Сертифицировано | 2023-06-26 | 3165.85 | 3799.02 | 3799.02 | Будет удален | 0.317 | 1.2006 | 185 | 118 | 55 | 8012199725284 |  | 01.12.21 - Изменение статуса на "Последний год в каталоге" | Электроустановочные изделия
L4033 | Кнопка 10А, 1P-NО | Кнопка 10а, 1p-Nо | Bticino | ЭУИ Luxe | 2240 | Living & Light электроустановочные изделия Bticino | PL2 | 1 | ШТ | Под заказ Т2 | Сертифицировано | 2023-06-26 | 2368.35 | 2842.02 | 2842.02 |  | 0.026 | 0.09396 | 58 | 27 | 60 | 8012199029986 |  |  | Электроустановочные изделия
L4034N | LivingLight Кнопка 10А, 1P-NC, цвет антрацит | Livinglight Кнопка 10А, 1P-NC, цвет антрацит | Bticino | ЭУИ Luxe | 2240 | Living & Light электроустановочные изделия Bticino | PL2 | 10 | ШТ | Под заказ Т2 | Сертифицировано | 2023-06-26 | 1572.6 | 1887.12 | 1887.12 |  | 0.257 | 0.98235 | 185 | 118 | 45 | 8005543419366 |  |  | Электроустановочные изделия
L4036 | Кнопка 10А, двойная, 1P-NО + 1P-NО | Кнопка 10А, двойная, 1P-NО + 1P-NО | Bticino | ЭУИ Luxe | 2240 | Living & Light электроустановочные изделия Bticino | PL2 | 10 | ШТ | На складе | Сертифицировано | 2026-07-22 | 2419.22 | 2903.06 | 2903.06 | Будет удален | 0.292 | 0.98235 | 185 | 118 | 45 | 8012199030692 |  | 01.12.21 - Изменение статуса на "Последний год в каталоге" | Электроустановочные изделия
L4037 | Кнопка 10А, двойная с блокировкой, 1P-NО + 1P-NО | Кнопка 10А, двойная с блокировкой, 1P-NО + 1P-NО | Bticino | ЭУИ Luxe | 2240 | Living & Light электроустановочные изделия Bticino | PL2 | 10 | ШТ | Под заказ Т2 | Сертифицировано | 2026-07-22 | 3338.55 | 4006.26 | 4006.26 | Будет удален | 0.297 | 0.98235 | 185 | 118 | 45 | 8012199030708 |  | 01.12.21 - Изменение статуса на "Последний год в каталоге" | Электроустановочные изделия
L4038R | Кнопка 10А, 1P-NО + индикатор с красным рассеивателем | Кнопка 10А, 1P-NО + индикатор с красным рассеивателем | Bticino | ЭУИ Luxe | 2240 | Living & Light электроустановочные изделия Bticino | PL2 | 10 | ШТ | Под заказ Т2 | Сертифицировано | 2023-06-26 | 2661.91 | 3194.29 | 3194.29 |  | 0.262 | 0.98235 | 185 | 118 | 45 | 8012199167176 |  |  | Электроустановочные изделия
L4038V | Кнопка 10А, 1P-NО + индикатор с зелёным рассеивателем | Кнопка 10А, 1P-NО + индикатор с зелёным рассеивателем | Bticino | ЭУИ Luxe | 2240 | Living & Light электроустановочные изделия Bticino | PL2 | 10 | ШТ | Под заказ Т2 | Сертифицировано | 2023-06-26 | 2661.91 | 3194.29 | 3194.29 |  | 0.263 | 0.98235 | 185 | 118 | 45 | 8012199167190 |  |  | Электроустановочные изделия
L4042M2N | LivingLight Кнопка (NO) с символом "Звонок", 2 модуля, цвет антрацит | Livinglight Кнопка (NO) с символом "Звонок", 2 модуля, цвет антрацит | Bticino | ЭУИ Luxe | 2240 | Living & Light электроустановочные изделия Bticino | PL2 | 10 | ШТ | Под заказ Т2 | Сертифицировано | 2023-06-26 | 2369.08 | 2842.9 | 2842.9 |  | 0.302 | 1.6335 | 275 | 108 | 55 | 8005543419380 |  |  | Электроустановочные изделия
L4042N | LivingLight Кнопка (NO) с символом "Звонок", 1 модуль, цвет антрацит | Livinglight Кнопка (NO) с символом "Звонок", 1 модуль, цвет антрацит | Bticino | ЭУИ Luxe | 2240 | Living & Light электроустановочные изделия Bticino | PL2 | 10 | ШТ | Под заказ Т2 | Сертифицировано | 2023-06-26 | 2085.36 | 2502.43 | 2502.43 |  | 0.257 | 1.2006 | 185 | 118 | 55 | 8005543419403 |  |  | Электроустановочные изделия
L4043M2N | LivingLight Кнопка (NO) с символом "Лампа", 2 модуля, цвет антрацит | Livinglight Кнопка (NO) с символом "Лампа", 2 модуля, цвет антрацит | Bticino | ЭУИ Luxe | 2240 | Living & Light электроустановочные изделия Bticino | PL2 | 10 | ШТ | Под заказ Т2 | Сертифицировано | 2023-06-26 | 2369.08 | 2842.9 | 2842.9 |  | 0.302 | 1.6335 | 275 | 108 | 55 | 8005543419427 |  |  | Электроустановочные изделия
L4043N | LivingLight Кнопка (NO) с символом "Лампа", 1 модуль, цвет антрацит | Livinglight Кнопка (NO) с символом "Лампа", 1 модуль, цвет антрацит | Bticino | ЭУИ Luxe | 2240 | Living & Light электроустановочные изделия Bticino | PL2 | 10 | ШТ | Под заказ Т2 | Сертифицировано | 2023-06-26 | 2085.36 | 2502.43 | 2502.43 |  | 0.257 | 1.2006 | 185 | 118 | 55 | 8005543419441 |  |  | Электроустановочные изделия
L4044N | LivingLight Кнопка (NO), 10А, 2P с независимыми контактами, цвет антрацит | Livinglight Кнопка (NO), 10А, 2P с независимыми контактами, цвет антрацит | Bticino | ЭУИ Luxe | 2240 | Living & Light электроустановочные изделия Bticino | PL2 | 10 | ШТ | Под заказ Т2 | Сертифицировано | 2023-06-26 | 1495.59 | 1794.71 | 1794.71 |  | 0.282 | 1.2006 | 185 | 118 | 55 | 8005543419465 |  |  | Электроустановочные изделия
L4051AN | LL Вкл акс авт 10А 1м антр | Livinglight. Выключатель аксиальный одноклавишный 10А 250В. Автоматические клеммы. 1 модуль. Цвет Антрацит | Bticino | ЭУИ Luxe | 2240 | Living & Light электроустановочные изделия Bticino | PL2 | 1 | ШТ | На складе | Сертифицировано | 2022-07-18 | 1489.12 | 1786.94 | 1786.94 |  | 0.252 | 0.98235 | 185 | 118 | 45 | 8005543586075 |  |  | Электроустановочные изделия
L4051M2AN | LL Вкл акс авт 10А 2м антр | Livinglight. Выключатель аксиальный одноклавишный 10А 250В. Автоматические клеммы. 2 модуля. Цвет Антрацит | Bticino | ЭУИ Luxe | 2240 | Living & Light электроустановочные изделия Bticino | PL2 | 10 | ШТ | На складе | Сертифицировано | 2022-07-18 | 2030.64 | 2436.77 | 2436.77 |  | 0.275 | 1.6335 | 275 | 108 | 55 | 8005543586099 |  |  | Электроустановочные изделия
L4053AN | LL Пркл акс авт 10А 1м ант | Livinglight. Переключатель аксиальный одноклавишный 10А 250В. Автоматические клеммы. 1 модуль. Цвет Антрацит | Bticino | ЭУИ Luxe | 2240 | Living & Light электроустановочные изделия Bticino | PL2 | 1 | ШТ | На складе | Сертифицировано | 2022-07-18 | 1801.39 | 2161.67 | 2161.67 |  | 0.252 | 0.98235 | 185 | 118 | 45 | 8005543586112 |  |  | Электроустановочные изделия
L4053M2AN | LL Пркл акс авт 10А 2м ант | Livinglight. Переключатель аксиальный одноклавишный 10А 250В. Автоматические клеммы. 2 модуля. Цвет Антрацит | Bticino | ЭУИ Luxe | 2240 | Living & Light электроустановочные изделия Bticino | PL2 | 1 | ШТ | На складе | Сертифицировано | 2022-07-18 | 2341.7 | 2810.04 | 2810.04 |  | 0.275 | 1.6335 | 275 | 108 | 55 | 8005543586136 |  |  | Электроустановочные изделия
L4054 | LivingLight Переключатель промежуточный Axial с автоматическими клемами, размер 1 модуль, цвет антрацит | Livinglight Переключатель промежуточный Axial с автоматическими клемами, размер 1 модуль, цвет антрацит | Bticino | ЭУИ Luxe | 2240 | Living & Light электроустановочные изделия Bticino | PL2 | 1 | ШТ | На складе | Сертифицировано | 2023-06-26 | 3302.85 | 3963.42 | 3963.42 |  | 0.282 | 1.2006 | 185 | 118 | 55 | 8005543419489 |  |  | Электроустановочные изделия
L4054M2 | LivingLight Переключатель промежуточный Axial с автоматическими клемами, размер 2 модуля, цвет антрацит | Livinglight Переключатель промежуточный Axial с автоматическими клемами, размер 2 модуля, цвет антрацит | Bticino | ЭУИ Luxe | 2240 | Living & Light электроустановочные изделия Bticino | PL2 | 1 | ШТ | На складе | Сертифицировано | 2023-06-26 | 3911.28 | 4693.54 | 4693.54 |  | 0.315 | 1.6335 | 275 | 108 | 55 | 8005543419502 |  |  | Электроустановочные изделия
L4055AN | LL Кнп акс авт 10А 1м ант | Livinglight. Кнопка аксиальная одноклавишная 10А 250В. Автоматические клеммы. 1 модуль. Цвет Антрацит | Bticino | ЭУИ Luxe | 2240 | Living & Light электроустановочные изделия Bticino | PL2 | 1 | ШТ | На складе | Сертифицировано | 2022-07-18 | 1512.83 | 1815.4 | 1815.4 |  | 0.252 | 0.98235 | 185 | 118 | 45 | 8005543586150 |  |  | Электроустановочные изделия
L4055M2AN | LL Кнп акс авт 10А 2м ант | Livinglight. Кнопка аксиальная одноклавишная 10А 250В. Автоматические клеммы. 2 модуля. Цвет Антрацит | Bticino | ЭУИ Luxe | 2240 | Living & Light электроустановочные изделия Bticino | PL2 | 1 | ШТ | Под заказ Т2 | Сертифицировано | 2022-07-18 | 2235.74 | 2682.89 | 2682.89 |  | 0.275 | 1.6335 | 275 | 108 | 55 | 8005543586174 |  |  | Электроустановочные изделия
L4125 | Розетка 2П 16A, 127/230В закрытые контакты Евро-американский стандарт 1 модуль | Розетка 2П 16A, 127/230В закрытые контакты Евро-американский стандарт 1 модуль | Bticino | ЭУИ Luxe | 2240 | Living & Light электроустановочные изделия Bticino | PL2 | 10 | ШТ | На складе | Сертифицировано | 2026-07-18 | 1334.62 | 1601.54 | 1601.54 |  | 0.261 | 0.98235 | 185 | 118 | 45 | 8012199294667 |  |  | Электроустановочные изделия
L4125S | Розетка 2П 16A, 127V Евро-американский стандарт, 1 модуль | Розетка 2П 16A, 127V Евро-американский стандарт, 1 модуль | Bticino | ЭУИ Luxe | 2240 | Living & Light электроустановочные изделия Bticino | PL2 | 10 | ШТ | Под заказ Т1 | Сертифицировано | 2024-02-29 | 1005.15 | 1206.18 | 1206.18 |  | 0.243 | 0.98235 | 185 | 118 | 45 | 8012199366692 |  | 11.01.22 - Изменение статуса на складе на "Под заказ Т1" | Электроустановочные изделия
L4126S | Роз.2К 16A, Евро.-ам.ст.(2М) | Розетка 2К 16А, евро-Ам.Ст.(2м) | Bticino | ЭУИ Luxe | 2240 | Living & Light электроустановочные изделия Bticino | PL2 | 10 | ШТ | Под заказ Т2 | Сертифицировано | 2024-02-29 | 1270.71 | 1524.85 | 1524.85 |  | 0.376 | 1.6335 | 275 | 108 | 55 | 8012199366722 |  |  | Электроустановочные изделия
L4139 | LL Розетка "мультистандарт",5/6/10/13А 127В/250В, 2 модуля, антрацит | Livinglight Розетка "мультистандарт",5/6/10/13А 127В/250В, 2 модуля, антрацит | Bticino | ЭУИ Luxe | 2240 | Living & Light электроустановочные изделия Bticino | PL2 | 10 | ШТ | Под заказ Т2 | Сертифицировано | 2026-07-18 | 2960.09 | 3552.11 | 3552.11 |  | 0.465 | 1.6335 | 275 | 108 | 55 | 8005543402405 |  |  | Электроустановочные изделия
L4140 | Розетка 2П + заземление (центр., боков.) 10А/16А с защитными шторками 2 модуля | Розетка 2П + заземление (центр., боков.) 10А/16А с защитными шторками 2 модуля | Bticino | ЭУИ Luxe | 2240 | Living & Light электроустановочные изделия Bticino | PL2 | 1 | ШТ | На складе | Сертифицировано | 2023-09-04 | 2476.81 | 2972.17 | 2972.17 |  | 0.429 | 1.8172 | 280 | 118 | 55 | 8012199000329 |  |  | Электроустановочные изделия
L4140/16 | Розетка 2П + заземление (центр., боков.) 16А с защитными шторками 2 модуля | Розетка 2П + заземление (центр., боков.) 16А с защитными шторками 2 модуля | Bticino | ЭУИ Luxe | 2240 | Living & Light электроустановочные изделия Bticino | PL2 | 10 | ШТ | Под заказ Т2 | Сертифицировано | 2023-09-04 | 2310.89 | 2773.07 | 2773.07 |  | 0.49 | 1.8172 | 280 | 118 | 55 | 8012199491691 |  |  | Электроустановочные изделия
L4140/16F | LL Роз.2К+З ит/н flat 2м ант | LIVINGLIGHT. Розетка 2К+З 16А 250В, немецкого/итальянского стандартов,с плоской лицевой панелью. Цвет Антрацит | Bticino | ЭУИ Luxe | 2240 | Living & Light электроустановочные изделия Bticino | PL2 | 10 | ШТ | На складе | Сертифицировано | 2022-07-02 | 2011.3 | 2413.56 | 2413.56 |  | 0.417 | 1.6335 | 275 | 108 | 55 | 8005543565513 |  |  | Электроустановочные изделия
L4140/16R | Розетка 2П + заземление 10A/16A, с центральными и боковыми заземляющими контактами Shuko c защитными шторками | Розетка 2П + заземление 10A/16A, с центральными и боковыми заземляющими контактами Shuko c защитными шторками | Bticino | ЭУИ Luxe | 2240 | Living & Light электроустановочные изделия Bticino | PL2 | 10 | ШТ | Под заказ Т2 | Сертифицировано | 2023-09-04 | 2544.33 | 3053.2 | 3053.2 |  | 0.535 | 1.8172 | 280 | 118 | 55 | 8012199491721 |  |  | Электроустановочные изделия
L4140R | Розетка 2П + заземление 16A, с центральными и боковыми заземляющими контактами Shuko c защитными шторками, 2 модуля | Розетка 2П + заземление 16A, с центральными и боковыми заземляющими контактами Shuko c защитными шторками, 2 модуля | Bticino | ЭУИ Luxe | 2240 | Living & Light электроустановочные изделия Bticino | PL2 | 10 | ШТ | Под заказ Т2 | Сертифицировано | 2023-09-04 | 1733.92 | 2080.7 | 2080.7 |  | 0.433 | 1.8172 | 280 | 118 | 55 | 8012199419039 |  |  | Электроустановочные изделия
L4141 | Розетка 2П + заземление (боков.) 10А/16А с защитными шторками 2 модуля | Розетка 2П + заземление (боков.) 10А/16А с защитными шторками 2 модуля | Bticino | ЭУИ Luxe | 2240 | Living & Light электроустановочные изделия Bticino | PL2 | 10 | ШТ | На складе | Сертифицировано | 2023-09-04 | 1547.15 | 1856.58 | 1856.58 |  | 0.423 | 1.8172 | 280 | 118 | 55 | 8012199000367 |  |  | Электроустановочные изделия
L4141AN | LivingLight Розетка силовая 2К+З с автоматическими клемами, цвет антрацит | LivingLight Розетка силовая 2К+З с автоматическими клемами, цвет антрацит | Bticino | ЭУИ Luxe | 2240 | Living & Light электроустановочные изделия Bticino | PL2 | 10 | ШТ | На складе | Сертифицировано | 2023-06-12 | 1907.38 | 2288.86 | 2288.86 |  | 0.365 | 1.6335 | 275 | 108 | 55 | 8005543445273 |  |  | Электроустановочные изделия
L4141MAP | LivingLight Розетка 2К+З с крышкой и суппортом, цвет антрацит | LivingLight Розетка 2К+З с крышкой и суппортом, цвет антрацит | Bticino | ЭУИ Luxe | 2240 | Living & Light электроустановочные изделия Bticino | PL2 | 10 | ШТ | На складе | Сертифицировано | 2023-06-12 | 2804.21 | 3365.05 | 3365.05 |  | 0.693 | 5.22 | 290 | 180 | 100 | 8005543479353 |  |  | Электроустановочные изделия
L4141PW | LL Розетка 2К+З с крышкой, антрацит | Livinglight Розетка 2К+З с крышкой, антрацит | Bticino | ЭУИ Luxe | 2240 | Living & Light электроустановочные изделия Bticino | PL2 | 1 | ШТ | На складе | Сертифицировано | 2023-09-04 | 2799.54 | 3359.45 | 3359.45 |  | 0.257 | 1.2006 | 185 | 118 | 55 | 8012199788418 |  |  | Электроустановочные изделия
L4141R | Розетка 2П + заземление 10A/16A, с боковым заземляющим контактом Shuko c защитными шторками | Розетка 2П + заземление 10A/16A, с боковым заземляющим контактом Shuko c защитными шторками | Bticino | ЭУИ Luxe | 2240 | Living & Light электроустановочные изделия Bticino | PL2 | 10 | ШТ | Под заказ Т2 | Сертифицировано | 2023-09-04 | 1765.01 | 2118.01 | 2118.01 |  | 0.423 | 1.8172 | 280 | 118 | 55 | 8012199289571 |  |  | Электроустановочные изделия
L4141V | LivingLight Силовая розетка 2К+З, 16А, цвет зеленый | Livinglight Силовая розетка 2К+З, 16А, цвет зелёный | Bticino | ЭУИ Luxe | 2240 | Living & Light электроустановочные изделия Bticino | PL2 | 10 | ШТ | Под заказ Т2 | Сертифицировано | 2023-09-04 | 1765.01 | 2118.01 | 2118.01 |  | 0.43 | 1.8172 | 280 | 118 | 55 | 8012199919843 |  |  | Электроустановочные изделия
L4142 | Розетка 2П + заземление 10А/16А 250В с защитными шторками 2 модуля Французский стандарт | Розетка 2П + заземление 10А/16А 250В с защитными шторками 2 модуля Французский стандарт | Bticino | ЭУИ Luxe | 2240 | Living & Light электроустановочные изделия Bticino | PL2 | 10 | ШТ | Под заказ Т2 | Сертифицировано | 2026-07-18 | 2493.85 | 2992.62 | 2992.62 |  | 0.415 | 1.6335 | 275 | 108 | 55 | 8012199105055 |  |  | Электроустановочные изделия
L4143 | Розетка 2П 10А/16А 250В с защитными шторками 2 модуля Французский стандарт | Розетка 2П 10А/16А 250В с защитными шторками 2 модуля Французский стандарт | Bticino | ЭУИ Luxe | 2240 | Living & Light электроустановочные изделия Bticino | PL2 | 10 | ШТ | Под заказ Т2 | Сертифицировано | 2026-07-18 | 2183.07 | 2619.68 | 2619.68 |  | 0.368 | 1.6335 | 275 | 108 | 55 | 8012199242590 |  |  | Электроустановочные изделия
L4144 | Розетка 2П + заземление 10А/16А 250В с сигнальной лампой 2 модуля | Розетка 2П + заземление 10А/16А 250В с сигнальной лампой 2 модуля | Bticino | ЭУИ Luxe | 2240 | Living & Light электроустановочные изделия Bticino | PL2 | 10 | ШТ | Под заказ Т2 | Сертифицировано | 2026-07-18 | 5967.98 | 7161.58 | 7161.58 |  | 0.437 | 1.6335 | 275 | 108 | 55 | 8012199105079 |  |  | Электроустановочные изделия
L4145 | Розетка 2П + заземление 10А/16А 250В с крышкой | Розетка 2П + заземление 10А/16А 250В с крышкой | Bticino | ЭУИ Luxe | 2240 | Living & Light электроустановочные изделия Bticino | PL2 | 10 | ШТ | Под заказ Т2 | Сертифицировано | 2026-07-18 | 3706.47 | 4447.76 | 4447.76 |  | 0.456 | 1.6335 | 275 | 108 | 55 | 8012199105093 |  |  | Электроустановочные изделия
L4146 | Розетка 2P специальная | Розетка 2П специальная | Bticino | ЭУИ Luxe | 2240 | Living & Light электроустановочные изделия Bticino | PL2 | 10 | ШТ | Под заказ Т2 | Сертифицировано | 2026-07-18 | 5383.94 | 6460.73 | 6460.73 |  | 0.409 | 1.6335 | 275 | 108 | 55 | 8012199105116 |  |  | Электроустановочные изделия
L4177 | Розетка для бритв с изолирующим трансформатором, питание 230В 50/60Гц | Розетка для бритв с изолирующим трансформатором, питание 230В 50/60Гц | Bticino | ЭУИ Luxe | 2240 | Living & Light электроустановочные изделия Bticino | PL2 | 1 | ШТ | На складе | Сертифицировано | 2023-11-12 | 22942.62 | 27531.14 | 27531.14 |  | 0.412 | 0.55577 | 108 | 62 | 83 | 8012199530086 |  |  | Электроустановочные изделия
L4180 | Розетка 2П + заземление 16A, 250В с защитными шторками | Розетка 2П + заземление 16A, 250В с защитными шторками | Bticino | ЭУИ Luxe | 2240 | Living & Light электроустановочные изделия Bticino | PL2 | 1 | ШТ | На складе | Сертифицировано | 2023-09-04 | 1148.63 | 1378.36 | 1378.36 |  | 0.31 | 0.98235 | 185 | 118 | 45 | 8012199016061 |  |  | Электроустановочные изделия
L4180R | Розетка 2П + заземление 10A/16A, 250B, c защитными шторками, 1 модуль | Розетка 2П + заземление 10A/16A, 250B, c защитными шторками, 1 модуль | Bticino | ЭУИ Luxe | 2240 | Living & Light электроустановочные изделия Bticino | PL2 | 10 | ШТ | Под заказ Т2 | Сертифицировано | 2023-09-04 | 1002.03 | 1202.44 | 1202.44 |  | 0.309 | 0.98235 | 185 | 118 | 45 | 8012199289632 |  |  | Электроустановочные изделия
L4202D | Экранированная TV розетка оконечная 1модуль, "папа" с возможностью обратной связи | Экранированная TV розетка оконечная 1 модуль, "папа" с возможностью обратной связи | Bticino | ЭУИ Luxe | 2240 | Living & Light электроустановочные изделия Bticino | PL2 | 10 | ШТ | На складе | Сертифицировано | 2026-08-05 | 965.37 | 1158.44 | 1158.44 | Распродажа остатков на складе | 0.542 | 1.2006 | 185 | 118 | 55 | 8012199187884 |  |  | Электроустановочные изделия
L4210D | Тройная коаксиальная оконечная розетка для TV | Тройная коаксиальная оконечная розетка для TV | Bticino | ЭУИ Luxe | 2240 | Living & Light электроустановочные изделия Bticino | PL2 | 1 | ШТ | На складе | Сертифицировано | 2026-08-05 | 2996.28 | 3595.54 | 3595.54 | Распродажа остатков на складе | 0.084 | 0.18792 | 58 | 54 | 60 | 8012199498539 |  |  | Электроустановочные изделия
L4214D | Розетка TV+SAT 1m | Розетка TV+SAT 1 мод. | Bticino | ЭУИ Luxe | 2240 | Living & Light электроустановочные изделия Bticino | PL2 | 10 | ШТ | На складе | Сертифицировано | 2026-08-05 | 1343.53 | 1612.24 | 1612.24 | Распродажа остатков на складе | 0.63 | 1.2006 | 185 | 118 | 55 | 8012199840901 |  |  | Электроустановочные изделия
L4258/11D | LivingLight Розетка телефонная, RJ11, размер 2 модуля, цвет антрацит | Livinglight Розетка телефонная, RJ11, размер 2 модуля, цвет антрацит | Bticino | ЭУИ Luxe | 2240 | Living & Light электроустановочные изделия Bticino | PL2 | 10 | ШТ | На складе | Сертифицировано | 2026-08-05 | 3495.57 | 4194.68 | 4194.68 | Распродажа остатков на складе | 0.261 | 1.6335 | 275 | 108 | 55 | 8012199242651 |  |  | Электроустановочные изделия
L4258/11N | RJ-11, соединение К10, кат. 2 | RJ11, соединение К10, Cat. 2 | Bticino | ЭУИ Luxe | 2240 | Living & Light электроустановочные изделия Bticino | PL2 | 50 | ШТ | На складе | Сертифицировано | 2026-08-05 | 2653.39 | 3184.07 | 3184.07 |  | 0.923 | 5.0065 | 190 | 170 | 155 | 8012199294766 |  |  | Электроустановочные изделия
L4261AT5 | Розетка RJ 45 cat 5 UTP | Розетка RJ45 Cat. 5 UTP | Bticino | ЭУИ Luxe | 2802 | Розетки RJ 45 Bticino | PL8 | 10 | ШТ | Под заказ Т2 | Сертифицировано | 2026-08-05 | 3795.98 | 4555.18 | 4555.18 |  | 0.2 | 2.0349 | 176 | 123 | 94 | 8012199105611 |  |  | Электроустановочные изделия
L4261AT6 | Розетка RJ 45 cat 5 UTP | Розетка RJ45 Cat. 5 UTP | Bticino | ЭУИ Luxe | 2802 | Розетки RJ 45 Bticino | PL8 | 10 | ШТ | Под заказ Т2 | Сертифицировано | 2026-08-05 | 3175.73 | 3810.88 | 3810.88 |  | 0.21 | 2.0349 | 176 | 123 | 94 | 8012199522180 |  |  | Электроустановочные изделия
L4262/11 | Розетка RJ 11 | Розетка RJ11 | Bticino | ЭУИ Luxe | 2240 | Living & Light электроустановочные изделия Bticino | PL2 | 10 | ШТ | На складе | Сертифицировано | 2026-08-05 | 775.34 | 930.41 | 930.41 | Распродажа остатков на складе | 0.196 | 1.3373 | 127 | 117 | 90 | 8012199105659 |  |  | Электроустановочные изделия
L4262C5E | Розетка living int RJ45 UTPк5E 110 | Розетка Living int RJ45 UTP Cat. 5e 110 | Bticino | ЭУИ Luxe | 2802 | Розетки RJ 45 Bticino | PL8 | 1 | ШТ | Под заказ Т2 | Сертифицировано | 2026-08-05 | 3247.75 | 3897.3 | 3897.3 |  | 0.025 | 0.028125 | 45 | 25 | 25 | 8005543407554 |  |  | Электроустановочные изделия
L4262C6 | LivingLight Розетка RJ45, UTP, cat6, IDC110, цвет антрацит | Livinglight Розетка RJ45, UTP, Cat. 6, IDC110, цвет антрацит | Bticino | ЭУИ Luxe | 2802 | Розетки RJ 45 Bticino | PL8 | 1 | ШТ | Под заказ Т2 | Сертифицировано | 2026-08-05 | 6300.91 | 7561.09 | 7561.09 |  | 0.025 | 0.028125 | 45 | 25 | 25 | 8005543407578 |  |  | Электроустановочные изделия
L4262C6S | LivingLight Розетка RJ45, STP, cat6, IDC110, цвет антрацит | Livinglight Розетка RJ45, STP, Cat. 6, IDC110, цвет антрацит | Bticino | ЭУИ Luxe | 2802 | Розетки RJ 45 Bticino | PL8 | 1 | ШТ | Под заказ Т2 | Сертифицировано | 2026-08-05 | 5849.41 | 7019.29 | 7019.29 |  | 0.025 | 0.028125 | 45 | 25 | 25 | 8005543407592 |  |  | Электроустановочные изделия
L4264/12 | LivingLight Розетка телефонная, RJ12, безинструментальная размер 1 модуль, цвет антрацит | Livinglight Розетка телефонная, RJ12, безинструментальная размер 1 модуль, цвет антрацит | Bticino | ЭУИ Luxe | 2240 | Living & Light электроустановочные изделия Bticino | PL2 | 10 | ШТ | На складе | Сертифицировано | 2026-08-05 | 6285.29 | 7542.35 | 7542.35 | [9 empty] | Электроустановочные изделия
L4268LC | Розетка для опт кабеля | Розетка для оптоволоконного кабеля | Bticino | ЭУИ Luxe | 2804 | Волоконно-оптические розетки Bticino | PL8 | 1 | ШТ | Под заказ Т2 | Сертифицировано | 2026-08-05 | 13849.46 | 16619.35 | 16619.35 |  | 0.029 | 0.18792 | 58 | 54 | 60 | 8012199788944 |  |  | Электроустановочные изделия
L4268SC | Сдвоенный разъём для оптоволоконной линии - кабельное гнездо SC - дуплекс | Сдвоенный разъём для оптоволоконной линии - кабельное гнездо SC - дуплекс | Bticino | ЭУИ Luxe | 2804 | Волоконно-оптические розетки Bticino | PL8 | 1 | ШТ | Под заказ Т2 | Не подлежит сертификации | 2022-12-31 | 5926.04 | 7111.25 | 7111.25 |  | 0.031 | 0.18792 | 58 | 54 | 60 | 8012199355139 |  |  | Электроустановочные изделия
L4268ST | Сдвоенный разъём для оптоволоконной линии - кабельное гнездо SТ - дуплекс | Сдвоенный разъём для оптоволоконной линии - кабельное гнездо SТ - дуплекс | Bticino | ЭУИ Luxe | 2804 | Волоконно-оптические розетки Bticino | PL8 | 1 | ШТ | Под заказ Т2 | Не подлежит сертификации | 2022-12-31 | 5205.29 | 6246.35 | 6246.35 |  | 0.036 | 0.18792 | 58 | 54 | 60 | 8012199355153 |  |  | Электроустановочные изделия
L4269F | Соединитель типа F | Cоединитель Типа F (75ом) | Bticino | ЭУИ Luxe | 2240 | Living & Light электроустановочные изделия Bticino | PL2 | 5 | ШТ | На складе | Не подлежит сертификации | 2022-12-31 | 647.36 | 776.83 | 776.83 | Распродажа остатков на складе | 0.125 | 0.52452 | 94 | 62 | 90 | 8012199356150 |  |  | Электроустановочные изделия
L4269R | Двойной разъём типа RCA под зажим ( "тюльпан") | Двойной разъём типа RCA под зажим ( "тюльпан") | Bticino | ЭУИ Luxe | 2240 | Living & Light электроустановочные изделия Bticino | PL2 | 5 | ШТ | Под заказ Т2 | Сертифицировано | 2026-08-05 | 2238.87 | 2686.64 | 2686.64 |  | 0.126 | 0.52452 | 94 | 62 | 90 | 8012199356181 |  |  | Электроустановочные изделия
L4279C5E | living int RJ 45 UTP кат5E | Living int RJ45 UTP Cat. 5e | Bticino | ЭУИ Luxe | 2802 | Розетки RJ 45 Bticino | PL8 | 1 | ШТ | На складе | Сертифицировано | 2026-08-05 | 4137.99 | 4965.59 | 4965.59 |  | 0.124 | 0.98235 | 185 | 118 | 45 | 8012199976679 |  |  | Электроустановочные изделия
L4279C5F | Розетка living int RJ45 FTPк5E | Розетка Living int RJ45 FTP Cat. 5e | Bticino | ЭУИ Luxe | 2802 | Розетки RJ 45 Bticino | PL8 | 10 | ШТ | Под заказ Т2 | Сертифицировано | 2026-08-05 | 4282.03 | 5138.44 | 5138.44 |  | 0.124 | 0.98235 | 185 | 118 | 45 | 8012199976693 |  |  | Электроустановочные изделия
L4279C6 | Розетка living int RJ45 UTP к6 | Розетка Living int RJ45 UTP Cat. 6 | Bticino | ЭУИ Luxe | 2802 | Розетки RJ 45 Bticino | PL8 | 1 | ШТ | На складе | Сертифицировано | 2026-08-05 | 4659.95 | 5591.94 | 5591.94 |  | 0.124 | 0.98235 | 185 | 118 | 45 | 8012199977065 |  |  | Электроустановочные изделия
L4279C6A | Розетка living int RJ45 STPк6А | Розетка Living int RJ45 STP Cat. 6A | Bticino | ЭУИ Luxe | 2802 | Розетки RJ 45 Bticino | PL8 | 10 | ШТ | Под заказ Т2 | Сертифицировано | 2026-08-05 | 6505.64 | 7806.77 | 7806.77 |  | 0.401 | 1.3373 | 127 | 117 | 90 | 8012199976716 |  |  | Электроустановочные изделия
L4279C6F | Розетка living int RJ45 FTP к6 | Розетка Living int RJ45 FTP Cat. 6 | Bticino | ЭУИ Luxe | 2802 | Розетки RJ 45 Bticino | PL8 | 10 | ШТ | Под заказ Т2 | Сертифицировано | 2026-08-05 | 4762.26 | 5714.71 | 5714.71 |  | 0.124 | 0.98235 | 185 | 118 | 45 | 8012199976730 |  |  | Электроустановочные изделия
L4279C6S | Розетка living int RJ45 STP к6 | Розетка Living int RJ45 STP Cat. 6 | Bticino | ЭУИ Luxe | 2802 | Розетки RJ 45 Bticino | PL8 | 10 | ШТ | Под заказ Т2 | Сертифицировано | 2026-08-05 | 6150.29 | 7380.35 | 7380.35 |  | 0.397 | 1.3373 | 127 | 117 | 90 | 8012199976754 |  |  | Электроустановочные изделия
L4280 | LivingLight Разъем Аудио Jack 3,5 цвет антрацит | Livinglight Разъём Аудио Jack | Bticino | ЭУИ Luxe | 2840 | Коннекторы аудио-видео Bticino | PL8 | 1 | ШТ | Под заказ Т2 | Сертифицировано | 2026-08-05 | 2670.72 | 3204.86 | 3204.86 |  | 0.03 | 0.09396 | 58 | 27 | 60 | 8005543401446 |  |  | Электроустановочные изделия
L4281 | LivingLight Разъем Аудио 2хRCA, цвет антрацит | Livinglight Разъём Аудио 2хRCA | Bticino | ЭУИ Luxe | 2840 | Коннекторы аудио-видео Bticino | PL8 | 1 | ШТ | Под заказ Т2 | Сертифицировано | 2026-08-05 | 2670.72 | 3204.86 | 3204.86 |  | 0.03 | 0.09396 | 58 | 27 | 60 | 8005543401514 |  |  | Электроустановочные изделия
L4282 | LivingLight Разъем HD15, цвет антрацит | Livinglight Разъём HD15, Цвет антрацит | Bticino | ЭУИ Luxe | 2840 | Коннекторы аудио-видео Bticino | PL8 | 1 | ШТ | Под заказ Т2 | Сертифицировано | 2026-08-05 | 5288.04 | 6345.65 | 6345.65 |  | 0.033 | 0.18792 | 58 | 54 | 60 | 8005543401828 |  |  | Электроустановочные изделия
L4284 | LivingLight Разъем HDMI, цвет антрацит | Livinglight Разъём HDMI, Цвет антрацит | Bticino | ЭУИ Luxe | 2840 | Коннекторы аудио-видео Bticino | PL8 | 1 | ШТ | На складе | Сертифицировано | 2026-08-05 | 7210.97 | 8653.16 | 8653.16 |  | 0.033 | 0.18792 | 58 | 54 | 60 | 8005543401583 |  |  | Электроустановочные изделия
L4285 | LivingLight Разъем USB, цвет антрацит | Livinglight Разъём USB, Цвет антрацит | Bticino | ЭУИ Luxe | 2840 | Коннекторы аудио-видео Bticino | PL8 | 1 | ШТ | На складе | Сертифицировано | 2026-08-05 | 5074.39 | 6089.27 | 6089.27 |  | 0.03 | 0.09396 | 58 | 27 | 60 | 8005543401842 |  |  | Электроустановочные изделия
L4285C1 | LL Зарядка USB 1,1А 1м ант | Livinglight. Розетка USB для зарядки мобильных устройств 1,1А 230/5В. 1 модуль. Цвет Антрацит | Bticino | ЭУИ Luxe | 2240 | Living & Light электроустановочные изделия Bticino | PL2 | 1 | ШТ | На складе | Сертифицировано | 2026-07-18 | 4538.16 | 5445.79 | 5445.79 | Будет удален | 0.03 | 0.09396 | 58 | 27 | 60 | 8005543587256 |  | 01.12.21 - Изменение статуса на "Последний год в каталоге" | Электроустановочные изделия
L4285C2 | LL разъем д/зарядки 2хUSB ант | Livinglight USB Разъём Д/Зарядки 2м Антрацит | Bticino | ЭУИ Luxe | 2240 | Living & Light электроустановочные изделия Bticino | PL2 | 1 | ШТ | На складе | Сертифицировано | 2026-07-18 | 5800.15 | 6960.18 | 6960.18 |  | 0.057 | 0.18792 | 58 | 54 | 60 | 8005543488607 |  |  | Электроустановочные изделия
L4291 | Мини разьем 2 полюсный 6А, 24В (SELV) | Мини Разъём полюсный 6А, 24В (SELV) | Bticino | ЭУИ Luxe | 2240 | Living & Light электроустановочные изделия Bticino | PL2 | 10 | ШТ | Под заказ Т2 | Сертифицировано | 2026-08-04 | 1237.11 | 1484.53 | 1484.53 |  | 0.222 | 0.98235 | 185 | 118 | 45 | 8012199030227 |  |  | Электроустановочные изделия
L4294 | Разъемы для внешних громковорителей | Разъёмы для внешних громковорителей | Bticino | ЭУИ Luxe | 2240 | Living & Light электроустановочные изделия Bticino | PL2 | 1 | ШТ | На складе | Не подлежит сертификации | 2023-12-31 | 4888.3 | 5865.96 | 5865.96 |  | 0.019 | 0.0429 | 26 | 50 | 33 | 8012199739489 |  |  | Электроустановочные изделия
L4330/230 | Моностабильное реле с NO/NC контактами 250В 10А (резист.нагр) 4А ( индуктивн.нагр) 1 модуль | Моностабильное реле с NO/NC контактами 250В 10А (резист.нагр) 4А ( индуктивн.нагр) 1 модуль | Bticino | ЭУИ Luxe | 2240 | Living & Light электроустановочные изделия Bticino | PL2 | 1 | ШТ | На складе | Сертифицировано | 2026-07-26 | 5010.17 | 6012.2 | 6012.2 |  | 0.036 | 0.09396 | 58 | 27 | 60 | 8012199475608 |  |  | Электроустановочные изделия
L4351/230 | Звонок 230В 5ВА - 80 дб 1 модуль | Звонок 230В 5ВА - 80 дб 1 модуль | Bticino | ЭУИ Luxe | 2240 | Living & Light электроустановочные изделия Bticino | PL2 | 10 | ШТ | Под заказ Т2 | Сертифицировано | 2026-08-09 | 4829.88 | 5795.86 | 5795.86 |  | 0.536 | 1.2006 | 185 | 118 | 55 | 8012199005065 |  |  | Электроустановочные изделия
L4356/230 | Зуммер 230В 8А 75дб - 1 модуль | Зуммер 230В 8А 75дБ - 1 модуль | Bticino | ЭУИ Luxe | 2240 | Living & Light электроустановочные изделия Bticino | PL2 | 10 | ШТ | Под заказ Т2 | Сертифицировано | 2026-08-09 | 3923.38 | 4708.06 | 4708.06 |  | 0.423 | 1.2006 | 185 | 118 | 55 | 8012199005102 |  |  | Электроустановочные изделия
L4362 | LL Светильник д/чтения 2м ант | Livinglight. Точечный светильник для чтения LED. 230В 3,3 Вт 110Лм 2 модуля. Цвет Белый | Bticino | ЭУИ Luxe | 2240 | Living & Light электроустановочные изделия Bticino | PL2 | 1 | ШТ | Под заказ Т2 | Сертифицировано | 2022-05-18 | 16355.06 | 19626.07 | 19626.07 |  | 0.14 | 0.9207 | 165 | 62 | 90 | 8005543537176 |  |  | Электроустановочные изделия
L4373H | Индикатор для Отеля | Индикатор Для Отеля | Bticino | ЭУИ Luxe | 2240 | Living & Light электроустановочные изделия Bticino | PL2 | 10 | ШТ | Под заказ Т2 | Сертифицировано | 2024-02-04 | 4210.11 | 5052.13 | 5052.13 |  | 0.277 | 0.98235 | 185 | 118 | 45 | 8012199725314 |  |  | Электроустановочные изделия
L4374/230 | Сигнальная Лампа 230V | Сигнальная лампа 230В | Bticino | ЭУИ Luxe | 2240 | Living & Light электроустановочные изделия Bticino | PL2 | 10 | ШТ | Под заказ Т2 | Сертифицировано | 2024-02-24 | 2638.57 | 3166.28 | 3166.28 |  | 0.462 | 1.6335 | 275 | 108 | 55 | 8012199648651 |  |  | Электроустановочные изделия
L4380/B | Запасная батарея для A5779 | Запасная батарея для Кат. № L/N/NT4380 | Bticino | ЭУИ Luxe | 2240 | Living & Light электроустановочные изделия Bticino | PL2 | 6 | ШТ | Под заказ Т2 | Сертифицировано | 2024-08-08 | 1782.11 | 2138.53 | 2138.53 |  | 0.257 | 1.3966 | 184 | 115 | 66 | 8012199647227 |  |  | Электроустановочные изделия
L4382/230 | Лампа с лампочкой на 230 В | Лампа с лампочкой на 230 В | Bticino | ЭУИ Luxe | 2240 | Living & Light электроустановочные изделия Bticino | PL2 | 10 | ШТ | Под заказ Т2 | Сертифицировано | 2024-02-24 | 3141.67 | 3770 | 3770 |  | 0.462 | 1.6335 | 275 | 108 | 55 | 8012199648620 |  |  | Электроустановочные изделия
L4385/12B | Световой индикатор, 12 В, белого цвета | Световой индикатор, 12 В, белого цвета | Bticino | ЭУИ Luxe | 2240 | Living & Light электроустановочные изделия Bticino | PL2 | 10 | ШТ | Под заказ Т2 | Сертифицировано | 2026-08-05 | 2574.59 | 3089.51 | 3089.51 | Будет удален | [5 empty] | 8012199501383 |  |  | Электроустановочные изделия
L4385/12R | Световой индикатор, 12 В, красного цвета | Световой индикатор, 12 В, красного цвета | Bticino | ЭУИ Luxe | 2240 | Living & Light электроустановочные изделия Bticino | PL2 | 10 | ШТ | Под заказ Т2 | Сертифицировано | 2026-08-05 | 2574.59 | 3089.51 | 3089.51 | Будет удален | [5 empty] | 8012199501369 |  |  | Электроустановочные изделия
L4385/12V | Световой индикатор, 12 В, зеленого цвета | Световой индикатор, 12 В, зелёного цвета | Bticino | ЭУИ Luxe | 2240 | Living & Light электроустановочные изделия Bticino | PL2 | 10 | ШТ | Под заказ Т2 | Сертифицировано | 2026-08-05 | 2574.59 | 3089.51 | 3089.51 | Будет удален | [5 empty] | 8012199501376 |  |  | Электроустановочные изделия
L4385/24B | Световой индикатор, 24 В, белого цвета | Световой индикатор, 24 В, белого цвета | Bticino | ЭУИ Luxe | 2240 | Living & Light электроустановочные изделия Bticino | PL2 | 10 | ШТ | Под заказ Т2 | Сертифицировано | 2026-08-05 | 2574.59 | 3089.51 | 3089.51 | Будет удален | [5 empty] | 8012199501413 |  |  | Электроустановочные изделия
L4385/24R | Световой индикатор, 24 В, красного цвета | Световой индикатор, 24 В, красного цвета | Bticino | ЭУИ Luxe | 2240 | Living & Light электроустановочные изделия Bticino | PL2 | 10 | ШТ | Под заказ Т2 | Сертифицировано | 2026-08-05 | 2574.59 | 3089.51 | 3089.51 | Будет удален | [5 empty] | 8012199501390 |  |  | Электроустановочные изделия
L4385/24V | Световой индикатор, 24 В, зеленого цвета | Световой индикатор, 24 В, зелёного цвета | Bticino | ЭУИ Luxe | 2240 | Living & Light электроустановочные изделия Bticino | PL2 | 10 | ШТ | Под заказ Т2 | Сертифицировано | 2026-08-05 | 2574.59 | 3089.51 | 3089.51 | Будет удален | [5 empty] | 8012199501406 |  |  | Электроустановочные изделия
L4402N | LivingLight Светорегулятор для резистивных нагрузок, 500 Вт, цвет антрацит | Livinglight Светорегулятор для резистивных нагрузок, 500 Вт, цвет антрацит | Bticino | ЭУИ Luxe | 2240 | Living & Light электроустановочные изделия Bticino | PL2 | 1 | ШТ | Под заказ Т2 | Сертифицировано | 2023-03-29 | 8090.63 | 9708.76 | 9708.76 |  | 0.055 | 0.10003 | 57 | 27 | 65 | 8005543418642 |  |  | Электроустановочные изделия
L4406 | Светорегулятор для активной нагрузки 100 - 500 Вт 1 модуль | Светорегулятор для активной нагрузки 100 - 500 Вт 1 модуль | Bticino | ЭУИ Luxe | 2240 | Living & Light электроустановочные изделия Bticino | PL2 | 1 | ШТ | На складе | Сертифицировано | 2023-03-20 | 5114.69 | 6137.63 | 6137.63 |  | 0.076 | 0.10003 | 57 | 27 | 65 | 8012199082448 |  |  | Электроустановочные изделия
L4408N | LivingLight Светорегулятор для резистивных и индуктивных нагрузок, 600 Вт, цвет антрацит | Livinglight Светорегулятор для резистивных и индуктивных нагрузок, 600 Вт, цвет антрацит | Bticino | ЭУИ Luxe | 2240 | Living & Light электроустановочные изделия Bticino | PL2 | 1 | ШТ | На складе | Сертифицировано | 2024-08-12 | 11579.43 | 13895.32 | 13895.32 |  | 0.079 | 0.18792 | 58 | 54 | 60 | 8005543437452 |  |  | Электроустановочные изделия
L4410N | LivingLight Светорегулятор 0-10В, цвет антрацит | Livinglight Светорегулятор 0-10В, цвет антрацит | Bticino | ЭУИ Luxe | 2240 | Living & Light электроустановочные изделия Bticino | PL2 | 1 | ШТ | Под заказ Т2 | Сертифицировано | 2023-06-07 | 23207.23 | 27848.68 | 27848.68 |  | 0.079 | 0.18792 | 58 | 54 | 60 | 8005543437490 |  |  | Электроустановочные изделия
L4411N | LL Димер универсал антрацит | Livinglight Диммер универсальный антрацит | Bticino | ЭУИ Luxe | 2240 | Living & Light электроустановочные изделия Bticino | PL2 | 1 | ШТ | На складе | Сертифицировано | 2023-06-07 | 14306.53 | 17167.84 | 17167.84 |  | 0.079 | 0.18792 | 58 | 54 | 60 | 8005543486481 |  |  | Электроустановочные изделия
L4432 | Приёмник с пассивным ИК датчиком движения с селектором О-А-I - 230В, 2 модуля | Приёмник с пассивным ИК датчиком движения с селектором О-А-I - 230В, 2 модуля | Bticino | ЭУИ Luxe | 2356 | Управление освещением - автономное электроустановочное оборудование (BTICINO) | PL4 | 1 | ШТ | Под заказ Т2 | Сертифицировано | 2025-02-16 | 29586.69 | 35504.03 | 35504.03 |  | 0.065 | 0.18792 | 58 | 54 | 60 | 8012199082639 |  |  | Электроустановочные изделия
L4433N | LivingLight Выключатель ИК+УЗ, цвет антрацит | Livinglight Выключатель ИК+УЗ, цвет антрацит | Bticino | ЭУИ Luxe | 2356 | Управление освещением - автономное электроустановочное оборудование (BTICINO) | PL4 | 1 | ШТ | Под заказ Т2 | Сертифицировано | 2025-02-16 | 21971.59 | 26365.91 | 26365.91 |  | 0.066 | 0.18792 | 58 | 54 | 60 | 8005543441947 |  |  | Электроустановочные изделия
L4434N | LivingLight Выключатель ИК с датчиком осещенности, цвет антрацит | Livinglight Выключатель ИК с датчиком осещенности, цвет антрацит | Bticino | ЭУИ Luxe | 2356 | Управление освещением - автономное электроустановочное оборудование (BTICINO) | PL4 | 1 | ШТ | Под заказ Т2 | Сертифицировано | 2025-02-16 | 21448.44 | 25738.13 | 25738.13 |  | 0.066 | 0.18792 | 58 | 54 | 60 | 8005543441954 |  |  | Электроустановочные изделия
L4441 | Электронный комнатный термостат с релейным выходом на один контакт 2А 250В 2 модуля | Электронный комнатный термостат с релейным выходом на один контакт 2А 250В 2 модуля | Bticino | ЭУИ Luxe | 2240 | Living & Light электроустановочные изделия Bticino | PL2 | 1 | ШТ | Под заказ Т2 | Сертифицировано | 2025-11-29 | 24552.28 | 29462.74 | 29462.74 |  | 0.062 | 0.18792 | 58 | 54 | 60 | 8012199082660 |  |  | Электроустановочные изделия
L4441FH | Комнатный термостат 2А | Комнатный Термостат 2а | Bticino | ЭУИ Luxe | 2240 | Living & Light электроустановочные изделия Bticino | PL2 | 1 | ШТ | На складе | Сертифицировано | 2025-11-29 | 19697.85 | 23637.42 | 23637.42 |  | 0.12 | 1.3373 | 127 | 117 | 90 | 8012199826400 |  |  | Электроустановочные изделия
L4442 | Электронный комнатный термостат с переключателем "зима/лето" и релейным выходом на С-NO контакт 2А 250В 2 модуля | Электронный комнатный термостат с переключателем "зима/лето" и релейным выходом на С-NO контакт 2А 250В 2 модуля | Bticino | ЭУИ Luxe | 2240 | Living & Light электроустановочные изделия Bticino | PL2 | 1 | ШТ | Под заказ Т2 | Сертифицировано | 2025-11-29 | 23717.19 | 28460.63 | 28460.63 |  | 0.061 | 0.18792 | 58 | 54 | 60 | 8012199082691 |  |  | Электроустановочные изделия
L4451 | Электронный термостат | Электронный Термостат | Bticino | ЭУИ Luxe | 2240 | Living & Light электроустановочные изделия Bticino | PL2 | 1 | ШТ | На складе | Сертифицировано | 2023-08-28 | 23427.27 | 28112.72 | 28112.72 |  | 0.132 | 0.77088 | 110 | 96 | 73 | 8012199813738 |  |  | Электроустановочные изделия
L4511/12 | Детектор метана со световой и звуковой сигнализацией (85дБ), питание 12В, 2 модуля | Детектор метана со световой и звуковой сигнализацией (85дБ), питание 12В, 2 модуля | Bticino | ЭУИ Luxe | 2240 | Living & Light электроустановочные изделия Bticino | PL2 | 1 | ШТ | Под заказ Т2 | Сертифицировано | 2026-08-04 | 27109.43 | 32531.32 | 32531.32 | Распродажа остатков на складе | 0.124 | 0.55577 | 108 | 62 | 83 | 8012199082967 |  |  | Электроустановочные изделия
L4546 | Карточка для L4545 | Карточка для выключателя Кат. № L4545 | Bticino | ЭУИ Luxe | 2240 | Living & Light электроустановочные изделия Bticino | PL2 | 1 | ШТ | Под заказ Т2 | Не подлежит сертификации | 2022-12-31 | 3311.52 | 3973.82 | 3973.82 |  | 0.056 | 0.23984 | 141 | 81 | 21 | 8012199376639 |  |  | Электроустановочные изделия
L4547 | LivingLight Накладка на карточный выключатель, цвет антрацит | LivingLight Накладка на карточный выключатель, цвет антрацит | Bticino | ЭУИ Luxe | 2240 | Living & Light электроустановочные изделия Bticino | PL2 | 1 | ШТ | На складе | Сертифицировано | 2026-08-05 | 3771.18 | 4525.42 | 4525.42 |  | 0.02 | 0.10003 | 57 | 27 | 65 | 8005543442845 |  |  | Электроустановочные изделия
L4551 | LL SCS Накл. карт.выкл.3М антр | Livinglight. Накладка карточного выключателя. 3 модуля. Цвет Антрацит | Bticino | ЭУИ Luxe | 2240 | Living & Light электроустановочные изделия Bticino | PL2 | 1 | ШТ | Под заказ Т2 | Не подлежит сертификации | 2022-12-31 | 3771.18 | 4525.42 | 4525.42 |  | 0.021 | 0.10003 | 57 | 27 | 65 | 8005543503560 |  |  | Электроустановочные изделия
L4578N | LivingLight Шлюз SCS/Zigbee, цвет антрацит | Livinglight Шлюз SCS/Zigbee Антрацит | Bticino | ЭУИ Luxe | 2343 | Управляющие устройства для освещения и жалюзи MYHOME (BTICINO) | PL3 | 1 | ШТ | Под заказ Т2 | Сертифицировано | 2022-03-20 | 22354.09 | 26824.91 | 26824.91 |  | 0.048 | 0.18792 | 58 | 54 | 60 | 8005543437872 |  |  | Электроустановочные изделия
L4581 | Поворотный светорегулятор для активной нагрузки 50Вт - 500Вт, 127В; 50Вт - 1000Вт, 230В - 1 модуль | Поворотный светорегулятор для активной нагрузки 50Вт - 500Vт, 127В; 50Вт - 1000Вт, 230В - 1 модуль | Bticino | ЭУИ Luxe | 2240 | Living & Light электроустановочные изделия Bticino | PL2 | 1 | ШТ | На складе | Сертифицировано | 2023-03-29 | 7012.99 | 8415.59 | 8415.59 |  | 0.048 | 0.18792 | 58 | 54 | 60 | 8012199388717 |  |  | Электроустановочные изделия
L4583 | Диммер поворотный | Диммер Поворотный | Bticino | ЭУИ Luxe | 2240 | Living & Light электроустановочные изделия Bticino | PL2 | 6 | ШТ | Под заказ Т2 | Сертифицировано | 2023-03-21 | 11473.8 | 13768.56 | 13768.56 |  | 0.504 | 1.3966 | 184 | 115 | 66 | 8012199381954 |  |  | Электроустановочные изделия
L4651M2 | Управляющее устр-во 2 мод | Управляющее устройство, 2 модуля | Bticino | Автоматизация BTicino | 2342 | Электроустановочные изделия MYHOME (BTICINO) | PL3 | 1 | ШТ | На складе | Сертифицировано | 2026-08-02 | 9046.34 | 10855.61 | 10855.61 |  | 0.058 | 0.18792 | 58 | 54 | 60 | 8012199957128 |  |  | MyHome
L4652/2 | Управляющее устройство на 2 активатора для одиночной или двойной нагрузки, 2 модуля | Управляющее устройство на 2 активатора для одиночной или двойной нагрузки, 2 модуля | Bticino | Автоматизация BTicino | 2343 | Управляющие устройства для освещения и жалюзи MYHOME (BTICINO) | PL3 | 1 | ШТ | На складе | Сертифицировано | 2026-08-02 | 13579.03 | 16294.84 | 16294.84 |  | 0.051 | 0.18792 | 58 | 54 | 60 | 8012199365596 |  |  | MyHome
L4652/3 | Управляющее устройство на 3 активатора для одиночной или двойной нагрузки, 3 модуля | Управляющее устройство на 3 активатора для одиночной или двойной нагрузки, 3 модуля | Bticino | Автоматизация BTicino | 2343 | Управляющие устройства для освещения и жалюзи MYHOME (BTICINO) | PL3 | 1 | ШТ | На складе | Сертифицировано | 2026-08-02 | 17579.79 | 21095.75 | 21095.75 |  | 0.052 | 0.30504 | 82 | 60 | 62 | 8012199365619 |  |  | MyHome
L4654N | ИК приёмник для дистанционного управления | ИК приёмник для дистанционного управления | Bticino | Автоматизация BTicino | 2342 | Электроустановочные изделия MYHOME (BTICINO) | PL3 | 1 | ШТ | Под заказ Т2 | Сертифицировано | 2026-08-02 | 21571.74 | 25886.09 | 25886.09 |  | 0.06 | 0.55577 | 108 | 62 | 83 | 8012199765617 |  |  | MyHome
L4658KNX | KNX LL Датчик PIR с кн.антр | KNX LivingLight. Датчик движения ИК настенный 180° 8м IP41, антрацит | Bticino | Автоматизация BTicino | 2333 | Управление освещением - шинные датчики движения и присутствия (BTICINO) | PL4 | 1 | ШТ | Под заказ Т2 | Сертифицировано | 2026-08-05 | 42339.08 | 50806.9 | 50806.9 |  | 0.108 | 0.18792 | 58 | 54 | 60 | 8005543535363 |  | 11.01.22 - Изменение статуса на складе на "Под заказ Т2" | KNX
L4658N | LL Датчик движения 2 технологии, цвет антрацит | Livinglight Датчик движения SCS двойная, цвет антрацит | Bticino | Автоматизация BTicino | 2333 | Управление освещением - шинные датчики движения и присутствия (BTICINO) | PL4 | 1 | ШТ | Под заказ Т2 | Сертифицировано | 2026-08-02 | 26629.48 | 31955.38 | 31955.38 |  | 0.065 | 0.18792 | 58 | 54 | 60 | 8005543441961 |  |  | MyHome
L4659N | LL Датчик движения, цвет антрацит | Livinglight Датчик движения SCS, цвет антрацит | Bticino | Автоматизация BTicino | 2333 | Управление освещением - шинные датчики движения и присутствия (BTICINO) | PL4 | 1 | ШТ | Под заказ Т2 | Сертифицировано | 2026-08-02 | 24911.45 | 29893.74 | 29893.74 |  | 0.065 | 0.18792 | 58 | 54 | 60 | 8005543441978 |  |  | MyHome
L4668BUS/35 | Кабель 35см для аудио системы | Кабель 35см Для Аудио Системы | Bticino | Автоматизация BTicino | 2351 | Комплектующие изделия и аксессуары (BTICINO) | PL3 | 5 | ШТ | Под заказ Т2 | Сертифицировано | 2026-08-05 | 2046.94 | 2456.33 | 2456.33 |  | 0.79 | 0.65975 | 145 | 65 | 70 | 8012199683607 |  |  | MyHome
L4668BUS/60 | Патчкорд 60см | MyHome. Кабель 35см Для Аудио Системы | Bticino | Автоматизация BTicino | 2351 | Комплектующие изделия и аксессуары (BTICINO) | PL3 | 5 | ШТ | Под заказ Т2 | Сертифицировано | 2026-08-05 | 2925.61 | 3510.73 | 3510.73 |  | 1.03 | 0.91728 | 130 | 98 | 72 | 8012199683652 |  | 11.01.22 - Изменение статуса на складе на "Под заказ Т2" | MyHome
L4672N | Living Активирующее устройство для системы энергоконтроля, 1 реле, 2 модуля, NC контакт для одиночной нагрузки | Living Активирующее устройство для системы энергоконтроля, 1 реле, 2 модуля, NC контакт для одиночной нагрузки | Bticino | Автоматизация BTicino | 2348 | Устройства для измерения и регулирования энергопотребления MYHOME (BTICINO) | PL3 | 1 | ШТ | Под заказ Т2 | Сертифицировано | 2022-12-04 | 18105.2 | 21726.24 | 21726.24 |  | 0.07 | 0.18792 | 58 | 54 | 60 | 8005543404270 |  |  | MyHome
L4680 | Мастер сценариев Living | Мастер Сценариев Living | Bticino | Автоматизация BTicino | 2342 | Электроустановочные изделия MYHOME (BTICINO) | PL3 | 1 | ШТ | Под заказ Т2 | Сертифицировано | 2026-08-02 | 17865.61 | 21438.73 | 21438.73 |  | 0.052 | 0.55577 | 108 | 62 | 83 | 8012199812908 |  |  | MyHome
L4680KNX | KNX LL Сенсор 4к антр | KNX LivingLight. Пульт 4-клавишный 4-канальный, антрацит | Bticino | Автоматизация BTicino | 2330 | Управление освещением - шинные активаторы, управляющие и системные устройства (BTICINO) | PL4 | 1 | ШТ | Под заказ Т2 | Сертифицировано | 2026-08-05 | 19144.63 | 22973.56 | 22973.56 |  | 0.036 | 0.18792 | 58 | 54 | 60 | 8005543514429 |  |  | KNX
L4692 | Датчик терморег. сист., 2 мод. | Датчик Терморег. Сист., 2 Мод. | Bticino | Автоматизация BTicino | 2345 | Управление климатом MYHOME (BTICINO) | PL3 | 1 | ШТ | Под заказ Т2 | Сертифицировано | 2026-08-04 | 15378.83 | 18454.6 | 18454.6 |  | 0.052 | 0.18792 | 58 | 54 | 60 | 8012199662084 |  |  | MyHome
L4692FAN | Сенсор темп с управлением | Сенсор темп. с управлением | Bticino | Автоматизация BTicino | 2345 | Управление климатом MYHOME (BTICINO) | PL3 | 1 | ШТ | Под заказ Т2 | Сертифицировано | 2026-08-04 | 17243.81 | 20692.57 | 20692.57 |  | 0.052 | 0.18792 | 58 | 54 | 60 | 8012199784526 |  |  | MyHome
L4693 | Сенсор контроля темп | Сенсор Контроля Температуры | Bticino | Автоматизация BTicino | 2345 | Управление климатом MYHOME (BTICINO) | PL3 | 1 | ШТ | Под заказ Т2 | Сертифицировано | 2026-08-04 | 13499.87 | 16199.84 | 16199.84 |  | 0.052 | 0.18792 | 58 | 54 | 60 | 8012199800820 |  |  | MyHome
L4702 | Суппорт 2 модуля (72х72 мм) с винтами | Суппорт 2 модуля (72х72 мм) с винтами | Bticino | ЭУИ Luxe | 2240 | Living & Light электроустановочные изделия Bticino | PL2 | 100 | ШТ | Под заказ Т2 | Сертифицировано | 2026-08-04 | 353.68 | 424.42 | 424.42 | Будет удален | 1.64 | 14.2172 | 290 | 265 | 185 | 8012199105949 |  |  | Электроустановочные изделия
L4702G | Суппорт 2 модуля (72х72 мм) с клипсами | Суппорт 2 модуля (72х72 мм) с клипсами | Bticino | ЭУИ Luxe | 2240 | Living & Light электроустановочные изделия Bticino | PL2 | 100 | ШТ | Под заказ Т2 | Сертифицировано | 2026-08-04 | 367.98 | 441.58 | 441.58 | Будет удален | 2.168 | 17.16 | 400 | 300 | 143 | 8012199105987 |  |  | Электроустановочные изделия
L4722 | суппорт living 115 х 72 мм | Суппорт Living 115 Х 72 Мм | Bticino | ЭУИ Luxe | 2240 | Living & Light электроустановочные изделия Bticino | PL2 | 60 | ШТ | Под заказ Т2 | Сертифицировано | 2026-08-04 | 921.76 | 1106.11 | 1106.11 | Будет удален | 1.713 | 12.95 | 370 | 200 | 175 | 8012199454719 |  |  | Электроустановочные изделия
L4745/12 | Лампочка E10, 12В 5Вт | Лампочка E10, 12в 5вт | Bticino | ЭУИ Luxe | 2240 | Living & Light электроустановочные изделия Bticino | PL2 | 10 | ШТ | Под заказ Т2 | Сертифицировано | 2026-08-12 | 749.4 | 899.28 | 899.28 | Будет удален | 0.043 | 0.216 | 60 | 30 | 120 | 8012199542348 |  |  | Электроустановочные изделия
L4745/24 | Лампочка E10, 24В 5Вт | Лампочка E10, 24в 5вт | Bticino | ЭУИ Luxe | 2240 | Living & Light электроустановочные изделия Bticino | PL2 | 10 | ШТ | Под заказ Т2 | Сертифицировано | 2026-08-05 | 749.4 | 899.28 | 899.28 | Будет удален | 0.044 | 0.216 | 60 | 30 | 120 | 8012199542355 |  |  | Электроустановочные изделия
L4784/1 | Запасная аккумуляторная батарея для позиции L4384/1 | Запасная аккумуляторная батарея для Кат. № L4384/1 | Bticino | ЭУИ Luxe | 2240 | Living & Light электроустановочные изделия Bticino | PL2 | 1 | ШТ | Под заказ Т2 | Сертифицировано | 2024-08-08 | 4053.36 | 4864.03 | 4864.03 |  | 0.047 | 0.02688 | 56 | 30 | 16 | 8012199450469 |  |  | Электроустановочные изделия
L4786/1 | Запасная аккумуляторная батарея для позиции L4386/1 и L4386/1L | Запасная аккумуляторная батарея для Кат. № L4386/1 и L4386/1L | Bticino | ЭУИ Luxe | 2240 | Living & Light электроустановочные изделия Bticino | PL2 | 1 | ШТ | Под заказ Т2 | Сертифицировано | 2024-08-08 | 6729.86 | 8075.83 | 8075.83 | [6 empty] | 8012199450483 |  |  | Электроустановочные изделия
L4802AC | Накладка на 2 модуля, Тёмная Сталь | Накладка на 2 модуля, Тёмная Сталь | Bticino | ЭУИ Luxe | 2240 | Living & Light электроустановочные изделия Bticino | PL2 | 5 | ШТ | Под заказ Т2 | Сертифицировано | 2026-08-04 | 2725 | 3270 | 3270 |  | 0.473 | 1.3656 | 125 | 95 | 115 | 8012199040639 |  |  | Электроустановочные изделия
L4802ACS | Накладка на 2 модуля, Тёртая Сталь | Накладка на 2 модуля, Тёртая Сталь | Bticino | ЭУИ Luxe | 2240 | Living & Light электроустановочные изделия Bticino | PL2 | 1 | ШТ | Под заказ Т2 | Сертифицировано | 2026-08-04 | 2772.13 | 3326.56 | 3326.56 |  | 0.079 | 0.215 | 100 | 86 | 25 | 8012199545288 |  |  | Электроустановочные изделия
L4802AL | Накладка на 2 модуля, Светлый Алюминий | Накладка на 2 модуля, Светлый Алюминий | Bticino | ЭУИ Luxe | 2240 | Living & Light электроустановочные изделия Bticino | PL2 | 10 | ШТ | Под заказ Т2 | Сертифицировано | 2026-08-04 | 2725 | 3270 | 3270 |  | 0.945 | 3.744 | 208 | 144 | 125 | 8012199040677 |  |  | Электроустановочные изделия
L4802CR | Накладка на 2 модуля, Светлый Хром | Накладка на 2 модуля, Светлый Хром | Bticino | ЭУИ Luxe | 2240 | Living & Light электроустановочные изделия Bticino | PL2 | 1 | ШТ | Под заказ Т2 | Сертифицировано | 2026-08-04 | 3846.98 | 4616.38 | 4616.38 |  | 0.079 | 0.215 | 100 | 86 | 25 | 8012199040936 |  |  | Электроустановочные изделия
L4802GF | Накладка на 2 модуля, Графит | Накладка на 2 модуля, Графит | Bticino | ЭУИ Luxe | 2240 | Living & Light электроустановочные изделия Bticino | PL2 | 5 | ШТ | Под заказ Т2 | Сертифицировано | 2026-08-04 | 2149.78 | 2579.74 | 2579.74 |  | 0.449 | 1.3656 | 125 | 95 | 115 | 8012199040967 |  |  | Электроустановочные изделия
L4802GFN | Накладка на 2 модуля, Чёрный Графит | Накладка на 2 модуля, Чёрный Графит | Bticino | ЭУИ Luxe | 2240 | Living & Light электроустановочные изделия Bticino | PL2 | 1 | ШТ | Под заказ Т2 | Сертифицировано | 2026-08-04 | 2149.78 | 2579.74 | 2579.74 |  | 0.079 | 0.215 | 100 | 86 | 25 | 8012199545264 |  |  | Электроустановочные изделия
L4802OR | Накладка на 2 модуля, Натуральное Золото | Накладка на 2 модуля, Натуральное Золото | Bticino | ЭУИ Luxe | 2240 | Living & Light электроустановочные изделия Bticino | PL2 | 1 | ШТ | Под заказ Т2 | Сертифицировано | 2026-08-04 | 4039.33 | 4847.2 | 4847.2 |  | 0.084 | 0.215 | 100 | 86 | 25 | 8012199041124 |  |  | Электроустановочные изделия
L4802PA | Накладка на 2 модуля, Тёмная Сталь | Накладка на 2 модуля, Тёмная Сталь | Bticino | ЭУИ Luxe | 2240 | Living & Light электроустановочные изделия Bticino | PL2 | 1 | ШТ | Под заказ Т2 | Сертифицировано | 2026-08-04 | 642.75 | 771.3 | 771.3 |  | 0.029 | 0.10127 | 13 | 95 | 82 | 8012199208596 |  |  | Электроустановочные изделия
L4802PB | Накладка на 2 модуля, Белый | Накладка на 2 модуля, Белый | Bticino | ЭУИ Luxe | 2240 | Living & Light электроустановочные изделия Bticino | PL2 | 1 | ШТ | Под заказ Т2 | Сертифицировано | 2026-08-04 | 642.75 | 771.3 | 771.3 |  | 0.03 | 0.10127 | 13 | 95 | 82 | 8012199208626 |  |  | Электроустановочные изделия
L4802TC | Накладка на 2 модуля, Светлый Титан | Накладка на 2 модуля, Светлый Титан | Bticino | ЭУИ Luxe | 2240 | Living & Light электроустановочные изделия Bticino | PL2 | 10 | ШТ | Под заказ Т2 | Сертифицировано | 2026-08-04 | 3197.87 | 3837.44 | 3837.44 |  | 0.994 | 3.744 | 208 | 144 | 125 | 8012199041223 |  |  | Электроустановочные изделия
L4803AC | Накладка на 3 модуля, Тёмная Сталь | Накладка на 3 модуля, Тёмная Сталь | Bticino | ЭУИ Luxe | 2240 | Living & Light электроустановочные изделия Bticino | PL2 | 10 | ШТ | Под заказ Т2 | Сертифицировано | 2026-08-04 | 2752.23 | 3302.68 | 3302.68 |  | 1.087 | 2.688 | 175 | 128 | 120 | 8012199041346 |  |  | Электроустановочные изделия
L4803ACS | Накладка на 3 модуля, Тёртая Сталь | Накладка на 3 модуля, Тёртая Сталь | Bticino | ЭУИ Luxe | 2240 | Living & Light электроустановочные изделия Bticino | PL2 | 1 | ШТ | Под заказ Т2 | Сертифицировано | 2026-08-04 | 2809.01 | 3370.81 | 3370.81 |  | 0.084 | 0.26875 | 125 | 86 | 25 | 8012199545318 |  |  | Электроустановочные изделия
L4803AL | Накладка на 3 модуля, Светлый Алюминий | Накладка на 3 модуля, Светлый Алюминий | Bticino | ЭУИ Luxe | 2240 | Living & Light электроустановочные изделия Bticino | PL2 | 10 | ШТ | Под заказ Т2 | Сертифицировано | 2026-08-04 | 2752.23 | 3302.68 | 3302.68 |  | 1.072 | 2.688 | 175 | 128 | 120 | 8012199041384 |  |  | Электроустановочные изделия
L4803CR | Накладка на 3 модуля, Светлый Хром | Накладка на 3 модуля, Светлый Хром | Bticino | ЭУИ Luxe | 2240 | Living & Light электроустановочные изделия Bticino | PL2 | 10 | ШТ | Под заказ Т2 | Сертифицировано | 2026-08-04 | 3923.94 | 4708.73 | 4708.73 |  | 1.116 | 2.688 | 175 | 128 | 120 | 8012199041704 |  |  | Электроустановочные изделия
L4803GF | Накладка на 3 модуля, Графит | Накладка на 3 модуля, Графит | Bticino | ЭУИ Luxe | 2240 | Living & Light электроустановочные изделия Bticino | PL2 | 10 | ШТ | Под заказ Т2 | Сертифицировано | 2026-08-04 | 2302.38 | 2762.86 | 2762.86 |  | 1.012 | 2.688 | 175 | 128 | 120 | 8012199041742 |  |  | Электроустановочные изделия
L4803GFN | Накладка на 3 модуля, Чёрный Графит | Накладка на 3 модуля, Чёрный Графит | Bticino | ЭУИ Luxe | 2240 | Living & Light электроустановочные изделия Bticino | PL2 | 1 | ШТ | Под заказ Т2 | Сертифицировано | 2026-08-04 | 2302.38 | 2762.86 | 2762.86 |  | 0.084 | 0.26875 | 125 | 86 | 25 | 8012199545295 |  |  | Электроустановочные изделия
L4803OR | Накладка на 3 модуля, Натуральное Золото | Накладка на 3 модуля, Натуральное Золото | Bticino | ЭУИ Luxe | 2240 | Living & Light электроустановочные изделия Bticino | PL2 | 10 | ШТ | Под заказ Т2 | Сертифицировано | 2026-08-04 | 4120.14 | 4944.17 | 4944.17 |  | 1.134 | 2.688 | 175 | 128 | 120 | 8012199041940 |  |  | Электроустановочные изделия
L4803PA | Накладка на 3 модуля, Тёмная Сталь | Накладка на 3 модуля, Тёмная Сталь | Bticino | ЭУИ Luxe | 2240 | Living & Light электроустановочные изделия Bticino | PL2 | 1 | ШТ | Под заказ Т2 | Сертифицировано | 2026-08-04 | 655.7 | 786.84 | 786.84 |  | 0.026 | 0.02958 | 170 | 87 | 2 | 8012199205663 |  |  | Электроустановочные изделия
L4803PB | Накладка на 3 модуля, Белый | Накладка на 3 модуля, Белый | Bticino | ЭУИ Luxe | 2240 | Living & Light электроустановочные изделия Bticino | PL2 | 1 | ШТ | Под заказ Т2 | Сертифицировано | 2026-08-04 | 655.7 | 786.84 | 786.84 |  | 0.028 | 0.05002 | 82 | 122 | 5 | 8012199207421 |  |  | Электроустановочные изделия
L4803TC | Накладка на 3 модуля, Светлый Титан | Накладка на 3 модуля, Светлый Титан | Bticino | ЭУИ Luxe | 2240 | Living & Light электроустановочные изделия Bticino | PL2 | 10 | ШТ | Под заказ Т2 | Сертифицировано | 2026-08-04 | 3229.78 | 3875.74 | 3875.74 |  | 1 | 2.688 | 175 | 128 | 120 | 8012199042060 |  |  | Электроустановочные изделия
L4804AC | Накладка на 4 модуля, Тёмная Сталь | Накладка на 4 модуля, Тёмная Сталь | Bticino | ЭУИ Luxe | 2240 | Living & Light электроустановочные изделия Bticino | PL2 | 5 | ШТ | Под заказ Т2 | Сертифицировано | 2026-08-04 | 3880.6 | 4656.72 | 4656.72 |  | 0.597 | 1.8406 | 155 | 95 | 125 | 8012199042220 |  |  | Электроустановочные изделия
L4804ACS | Накладка на 4 модуля, Тёртая Сталь | Накладка на 4 модуля, Тёртая Сталь | Bticino | ЭУИ Luxe | 2240 | Living & Light электроустановочные изделия Bticino | PL2 | 1 | ШТ | Под заказ Т2 | Сертифицировано | 2026-08-04 | 3986.87 | 4784.24 | 4784.24 |  | 0.107 | 0.23984 | 141 | 81 | 21 | 8012199545349 |  |  | Электроустановочные изделия
L4804AL | Накладка на 4 модуля, Светлый Алюминий | Накладка на 4 модуля, Светлый Алюминий | Bticino | ЭУИ Luxe | 2240 | Living & Light электроустановочные изделия Bticino | PL2 | 5 | ШТ | Под заказ Т2 | Сертифицировано | 2026-08-04 | 3880.6 | 4656.72 | 4656.72 |  | 0.6 | 1.8406 | 155 | 95 | 125 | 8012199042251 |  |  | Электроустановочные изделия
L4804CR | Накладка на 4 модуля, Светлый Хром | Накладка на 4 модуля, Светлый Хром | Bticino | ЭУИ Luxe | 2240 | Living & Light электроустановочные изделия Bticino | PL2 | 1 | ШТ | Под заказ Т2 | Сертифицировано | 2026-08-04 | 5532.73 | 6639.28 | 6639.28 |  | 0.107 | 0.23984 | 141 | 81 | 21 | 8012199042497 |  |  | Электроустановочные изделия
L4804GF | Накладка на 4 модуля, Графит | Накладка на 4 модуля, Графит | Bticino | ЭУИ Luxe | 2240 | Living & Light электроустановочные изделия Bticino | PL2 | 5 | ШТ | Под заказ Т2 | Сертифицировано | 2026-08-04 | 3246.34 | 3895.61 | 3895.61 |  | 0.6 | 1.8406 | 155 | 95 | 125 | 8012199042527 |  |  | Электроустановочные изделия
L4804GFN | Накладка на 4 модуля, Чёрный Графит | Накладка на 4 модуля, Чёрный Графит | Bticino | ЭУИ Luxe | 2240 | Living & Light электроустановочные изделия Bticino | PL2 | 1 | ШТ | Под заказ Т2 | Сертифицировано | 2026-08-04 | 3246.34 | 3895.61 | 3895.61 |  | 0.107 | 0.23984 | 141 | 81 | 21 | 8012199545325 |  |  | Электроустановочные изделия
L4804OR | Накладка на 4 модуля, Натуральное Золото | Накладка на 4 модуля, Натуральное Золото | Bticino | ЭУИ Luxe | 2240 | Living & Light электроустановочные изделия Bticino | PL2 | 1 | ШТ | Под заказ Т2 | Сертифицировано | 2026-08-04 | 5809.4 | 6971.28 | 6971.28 |  | 0.108 | 0.23984 | 141 | 81 | 21 | 8012199042671 |  |  | Электроустановочные изделия
L4804PA | Накладка на 4 модуля, Тёмная Сталь | Накладка на 4 модуля, Тёмная Сталь | Bticino | ЭУИ Luxe | 2240 | Living & Light электроустановочные изделия Bticino | PL2 | 1 | ШТ | Под заказ Т2 | Сертифицировано | 2026-08-04 | 885.14 | 1062.17 | 1062.17 |  | 0.036 | 0.15137 | 13 | 142 | 82 | 8012199208503 |  |  | Электроустановочные изделия
L4804PB | Накладка на 4 модуля, Белый | Накладка на 4 модуля, Белый | Bticino | ЭУИ Luxe | 2240 | Living & Light электроустановочные изделия Bticino | PL2 | 1 | ШТ | Под заказ Т2 | Сертифицировано | 2026-08-04 | 885.14 | 1062.17 | 1062.17 |  | 0.036 | 0.15137 | 13 | 142 | 82 | 8012199209012 |  |  | Электроустановочные изделия
L4804TC | Накладка на 4 модуля, Светлый Титан | Накладка на 4 модуля, Светлый Титан | Bticino | ЭУИ Luxe | 2240 | Living & Light электроустановочные изделия Bticino | PL2 | 1 | ШТ | Под заказ Т2 | Сертифицировано | 2026-08-04 | 4553.98 | 5464.78 | 5464.78 |  | 0.107 | 0.23984 | 141 | 81 | 21 | 8012199042763 |  |  | Электроустановочные изделия
L4807AC | Накладка на 7 модулей, Тёмная Сталь | Накладка на 7 модулей, Тёмная Сталь | Bticino | ЭУИ Luxe | 2240 | Living & Light электроустановочные изделия Bticino | PL2 | 1 | ШТ | Под заказ Т2 | Сертифицировано | 2026-08-04 | 5432.85 | 6519.42 | 6519.42 |  | 0.147 | 0.4488 | 240 | 85 | 22 | 8012199042886 |  |  | Электроустановочные изделия
L4807ACS | Накладка на 7 модулей, Тёртая Сталь | Накладка на 7 модулей, Тёртая Сталь | Bticino | ЭУИ Luxe | 2240 | Living & Light электроустановочные изделия Bticino | PL2 | 1 | ШТ | Под заказ Т2 | Сертифицировано | 2026-08-04 | 5581.57 | 6697.88 | 6697.88 |  | 0.145 | 0.4488 | 240 | 85 | 22 | 8012199545370 |  |  | Электроустановочные изделия
L4807AL | Накладка на 7 модулей, Светлый Алюминий | Накладка на 7 модулей, Светлый Алюминий | Bticino | ЭУИ Luxe | 2240 | Living & Light электроустановочные изделия Bticino | PL2 | 1 | ШТ | Под заказ Т2 | Сертифицировано | 2026-08-04 | 5432.85 | 6519.42 | 6519.42 |  | 0.147 | 0.4488 | 240 | 85 | 22 | 8012199042916 |  |  | Электроустановочные изделия
L4807CR | Накладка на 7 модулей, Светлый Хром | Накладка на 7 модулей, Светлый Хром | Bticino | ЭУИ Luxe | 2240 | Living & Light электроустановочные изделия Bticino | PL2 | 1 | ШТ | Под заказ Т2 | Сертифицировано | 2026-08-04 | 7745.84 | 9295.01 | 9295.01 |  | 0.139 | 0.4488 | 240 | 85 | 22 | 8012199043159 |  |  | Электроустановочные изделия
L4807GF | Накладка на 7 модулей, Графит | Накладка на 7 модулей, Графит | Bticino | ЭУИ Luxe | 2240 | Living & Light электроустановочные изделия Bticino | PL2 | 1 | ШТ | Под заказ Т2 | Сертифицировано | 2026-08-04 | 4544.89 | 5453.87 | 5453.87 |  | 0.141 | 0.4488 | 240 | 85 | 22 | 8012199043180 |  |  | Электроустановочные изделия
L4807GFN | Накладка на 7 модулей, Чёрный Графит | Накладка на 7 модулей, Чёрный Графит | Bticino | ЭУИ Luxe | 2240 | Living & Light электроустановочные изделия Bticino | PL2 | 1 | ШТ | Под заказ Т2 | Сертифицировано | 2026-08-04 | 4544.89 | 5453.87 | 5453.87 |  | 0.145 | 0.4488 | 240 | 85 | 22 | 8012199545356 |  |  | Электроустановочные изделия
L4807OR | Накладка на 7 модулей, Натуральное Золото | Накладка на 7 модулей, Натуральное Золото | Bticino | ЭУИ Luxe | 2240 | Living & Light электроустановочные изделия Bticino | PL2 | 1 | ШТ | Под заказ Т2 | Сертифицировано | 2026-08-04 | 8133.07 | 9759.68 | 9759.68 |  | 0.147 | 0.4488 | 240 | 85 | 22 | 8012199043333 |  |  | Электроустановочные изделия
L4807PA | Накладка на 7 модулей, Тёмная Сталь | Накладка на 7 модулей, Тёмная Сталь | Bticino | ЭУИ Luxe | 2240 | Living & Light электроустановочные изделия Bticino | PL2 | 1 | ШТ | Под заказ Т2 | Сертифицировано | 2026-08-04 | 1301.12 | 1561.34 | 1561.34 |  | 0.045 | 0.22173 | 82 | 208 | 13 | 8012199208534 |  |  | Электроустановочные изделия
L4807PB | Накладка на 7 модулей, Белый | Накладка на 7 модулей, Белый | Bticino | ЭУИ Luxe | 2240 | Living & Light электроустановочные изделия Bticino | PL2 | 1 | ШТ | Под заказ Т2 | Сертифицировано | 2026-08-04 | 1301.12 | 1561.34 | 1561.34 |  | 0.047 | 0.22173 | 82 | 208 | 13 | 8012199208565 |  |  | Электроустановочные изделия
L4807TC | Накладка на 7 модулей, Светлый Титан | Накладка на 7 модулей, Светлый Титан | Bticino | ЭУИ Luxe | 2240 | Living & Light электроустановочные изделия Bticino | PL2 | 1 | ШТ | Под заказ Т2 | Сертифицировано | 2026-08-04 | 6375.55 | 7650.66 | 7650.66 |  | 0.15 | 0.4488 | 240 | 85 | 22 | 8012199043425 |  |  | Электроустановочные изделия
L4826AC | Накладка 3+3 модуля, Темная Сталь | Накладка 3+3 модуля, Темная Сталь | Bticino | ЭУИ Luxe | 2240 | Living & Light электроустановочные изделия Bticino | PL2 | 1 | ШТ | Под заказ Т2 | Сертифицировано | 2026-08-05 | 6763.22 | 8115.86 | 8115.86 |  | 0.133 | 0.3732 | 122 | 133 | 23 | 8012199722870 |  |  | Электроустановочные изделия
L4826ACS | Накладка 3+3 модуля, Тертая Сталь | Накладка 3+3 модуля, Тертая Сталь | Bticino | ЭУИ Luxe | 2240 | Living & Light электроустановочные изделия Bticino | PL2 | 1 | ШТ | Под заказ Т2 | Сертифицировано | 2026-08-05 | 13596.12 | 16315.34 | 16315.34 |  | 0.134 | 0.3732 | 122 | 133 | 23 | 8012199723099 |  |  | Электроустановочные изделия
L4826AL | Накладка 3+3 модуля, Светлый Алюминий | Накладка 3+3 модуля, Светлый Алюминий | Bticino | ЭУИ Luxe | 2240 | Living & Light электроустановочные изделия Bticino | PL2 | 1 | ШТ | Под заказ Т2 | Сертифицировано | 2026-08-05 | 6761.96 | 8114.35 | 8114.35 |  | 0.133 | 0.3732 | 122 | 133 | 23 | 8012199722887 |  |  | Электроустановочные изделия
L4826CR | Накладка 3+3 модуля, Светлый Хром | Накладка 3+3 модуля, Светлый Хром | Bticino | ЭУИ Luxe | 2240 | Living & Light электроустановочные изделия Bticino | PL2 | 1 | ШТ | Под заказ Т2 | Сертифицировано | 2026-08-05 | 10101.63 | 12121.96 | 12121.96 |  | 0.133 | 0.3732 | 122 | 133 | 23 | 8012199722955 |  |  | Электроустановочные изделия
L4826GF | Накладка 3+3 модуля, Графит | Накладка 3+3 Модуля, Графит | Bticino | ЭУИ Luxe | 2240 | Living & Light электроустановочные изделия Bticino | PL2 | 1 | ШТ | Под заказ Т2 | Сертифицировано | 2026-08-05 | 6570.22 | 7884.26 | 7884.26 |  | 0.133 | 0.3732 | 122 | 133 | 23 | 8012199722962 |  |  | Электроустановочные изделия
L4826GFN | Накладка 3+3 модуля, Чёрный Графит | Накладка 3+3 модуля, Чёрный Графит | Bticino | ЭУИ Luxe | 2240 | Living & Light электроустановочные изделия Bticino | PL2 | 1 | ШТ | Под заказ Т2 | Сертифицировано | 2026-08-05 | 6326.5 | 7591.8 | 7591.8 |  | 0.134 | 0.3732 | 122 | 133 | 23 | 8012199723105 |  |  | Электроустановочные изделия
L4826OR | Накладка 3+3 модуля, Натуральное Золото | Накладка 3+3 модуля, Натуральное Золото | Bticino | ЭУИ Luxe | 2240 | Living & Light электроустановочные изделия Bticino | PL2 | 1 | ШТ | Под заказ Т2 | Сертифицировано | 2026-08-05 | 11955.55 | 14346.66 | 14346.66 |  | 0.133 | 0.3732 | 122 | 133 | 23 | 8012199723013 |  |  | Электроустановочные изделия
L4826TC | Накладка 3+3 модуля, Светлый Титан | Накладка 3+3 модуля, Светлый Титан | Bticino | ЭУИ Luxe | 2240 | Living & Light электроустановочные изделия Bticino | PL2 | 1 | ШТ | Под заказ Т2 | Сертифицировано | 2026-08-05 | 11091.68 | 13310.02 | 13310.02 |  | 0.133 | 0.3732 | 122 | 133 | 23 | 8012199723044 |  |  | Электроустановочные изделия
L4911 | Клавиша для выключателей, переключателей 1 модуль с возможностью подсветки | Клавиша для выключателей, переключателей 1 модуль с возможностью подсветки | Bticino | ЭУИ Luxe | 2240 | Living & Light электроустановочные изделия Bticino | PL2 | 60 | ШТ | Под заказ Т2 | Сертифицировано | 2026-08-05 | 417.27 | 500.72 | 500.72 | Будет удален | 0.263 | 0.9207 | 165 | 62 | 90 | 8012199003054 | L4915N | 01.12.21 - Изменение статуса на "Последний год в каталоге" | Электроустановочные изделия
L4911/2 | Клавиша для выключателей, переключателей 2 модуля с возможностью подсветки | Клавиша для выключателей, переключателей 2 модуля с возможностью подсветки | Bticino | ЭУИ Luxe | 2240 | Living & Light электроустановочные изделия Bticino | PL2 | 20 | ШТ | Под заказ Т2 | Сертифицировано | 2026-08-05 | 732.51 | 879.01 | 879.01 | Будет удален | 0.196 | 2.5769 | 155 | 125 | 133 | 8012199014821 | L4915M2N | 01.12.21 - Изменение статуса на "Последний год в каталоге" | Электроустановочные изделия
L4911ADN | LL Клавиша диммера +/- 1 модуль, цвет антрацит | Livinglight Клавиша диммера +/- 1 модуль, цвет антрацит | Bticino | Автоматизация BTicino | 2343 | Управляющие устройства для освещения и жалюзи MYHOME (BTICINO) | PL3 | 10 | ШТ | Под заказ Т2 | Сертифицировано | 2026-08-05 | 952 | 1142.4 | 1142.4 |  | 0.032 | 0.18792 | 58 | 54 | 60 | 8005543435601 |  |  | MyHome
L4911AFN | LL Клавиша ON OFF GEN 1 модуль, цвет антрацит | Livinglight Клавиша ON OFF GEN 1 модуль, цвет антрацит | Bticino | Автоматизация BTicino | 2343 | Управляющие устройства для освещения и жалюзи MYHOME (BTICINO) | PL3 | 10 | ШТ | Под заказ Т2 | Сертифицировано | 2026-08-05 | 952 | 1142.4 | 1142.4 |  | 0.032 | 0.18792 | 58 | 54 | 60 | 8005543417829 |  |  | MyHome
L4911AGN | LL Клавиша ON OFF 1 модуль, цвет антрацит | Livinglight Клавиша ON OFF 1 модуль, цвет антрацит | Bticino | Автоматизация BTicino | 2343 | Управляющие устройства для освещения и жалюзи MYHOME (BTICINO) | PL3 | 10 | ШТ | Под заказ Т2 | Сертифицировано | 2026-08-05 | 952 | 1142.4 | 1142.4 |  | 0.032 | 0.18792 | 58 | 54 | 60 | 8005543417843 |  |  | MyHome
L4911AHN | LL Клавиша UP DOWN 1 модуль, цвет антрацит | Livinglight Клавиша UP DOWN 1 модуль, цвет антрацит | Bticino | Автоматизация BTicino | 2343 | Управляющие устройства для освещения и жалюзи MYHOME (BTICINO) | PL3 | 10 | ШТ | Под заказ Т2 | Сертифицировано | 2026-08-05 | 952 | 1142.4 | 1142.4 |  | 0.032 | 0.18792 | 58 | 54 | 60 | 8005543417867 |  |  | MyHome
L4911AIN | LL Клавиша ON OFF 1 модуль, цвет антрацит | Livinglight Клавиша ON OFF 1 модуль, цвет антрацит | Bticino | Автоматизация BTicino | 2343 | Управляющие устройства для освещения и жалюзи MYHOME (BTICINO) | PL3 | 10 | ШТ | Под заказ Т2 | Сертифицировано | 2026-08-05 | 952 | 1142.4 | 1142.4 |  | 0.032 | 0.18792 | 58 | 54 | 60 | 8005543417881 |  |  | MyHome
L4911M2AFN | LL Клавиша ON OFF GEN 2 модуля, цвет антрацит | Livinglight Клавиша ON OFF GEN 2 модуля, цвет антрацит | Bticino | Автоматизация BTicino | 2343 | Управляющие устройства для освещения и жалюзи MYHOME (BTICINO) | PL3 | 10 | ШТ | Под заказ Т2 | Сертифицировано | 2026-08-05 | 1110.66 | 1332.79 | 1332.79 |  | 0.077 | 0.52452 | 94 | 62 | 90 | 8005543417928 |  |  | MyHome
L4911M2AGN | LL Клавиша ON OFF 2 модуля, цвет антрацит | Livinglight Клавиша ON OFF 2 модуля, цвет антрацит | Bticino | Автоматизация BTicino | 2343 | Управляющие устройства для освещения и жалюзи MYHOME (BTICINO) | PL3 | 10 | ШТ | Под заказ Т2 | Сертифицировано | 2026-08-05 | 1110.66 | 1332.79 | 1332.79 |  | 0.077 | 0.52452 | 94 | 62 | 90 | 8005543417942 |  |  | MyHome
L4911M2AHN | LL Клавиша UP DOWN 2 модуля, цвет антрацит | Livinglight Клавиша UP DOWN 2 модуля, цвет антрацит | Bticino | Автоматизация BTicino | 2343 | Управляющие устройства для освещения и жалюзи MYHOME (BTICINO) | PL3 | 10 | ШТ | Под заказ Т2 | Сертифицировано | 2026-08-05 | 1110.66 | 1332.79 | 1332.79 |  | 0.077 | 0.52452 | 94 | 62 | 90 | 8005543417966 |  |  | MyHome
L4911M2AIN | LL Клавиша ON OFF 2 модуля, цвет антрацит | Livinglight Клавиша ON OFF 2 модуля, цвет антрацит | Bticino | Автоматизация BTicino | 2343 | Управляющие устройства для освещения и жалюзи MYHOME (BTICINO) | PL3 | 10 | ШТ | Под заказ Т2 | Сертифицировано | 2026-08-05 | 1110.66 | 1332.79 | 1332.79 |  | 0.077 | 0.52452 | 94 | 62 | 90 | 8005543417980 |  |  | MyHome
L4911M2N | LL Клавиша на 2 функции 2 модуля, цвет антрацит | Livinglight Клавиша на 2 функции 2 модуля, цвет антрацит | Bticino | Автоматизация BTicino | 2343 | Управляющие устройства для освещения и жалюзи MYHOME (BTICINO) | PL3 | 20 | ШТ | На складе | Сертифицировано | 2026-08-05 | 1110.66 | 1332.79 | 1332.79 |  | 0.193 | 2.5769 | 155 | 125 | 133 | 8005543434673 |  |  | MyHome
L4911M2TN | LivingLight Клавиша с 2 отверстиями для вставки символа, размер 2 модуля, цвет антрацит | LivingLight Клавиша с 2 отверстиями для вставки символа, размер 2 модуля, цвет антрацит | Bticino | Автоматизация BTicino | 2343 | Управляющие устройства для освещения и жалюзи MYHOME (BTICINO) | PL3 | 10 | ШТ | Под заказ Т2 | Сертифицировано | 2026-08-05 | 952 | 1142.4 | 1142.4 | [6 empty] | 8005543418024 |  |  | MyHome
L4911N | LL Клавиша на 2 функции 1 модуль, цвет антрацит | Livinglight Клавиша на 2 функции 1 модуль, цвет антрацит | Bticino | Автоматизация BTicino | 2343 | Управляющие устройства для освещения и жалюзи MYHOME (BTICINO) | PL3 | 10 | ШТ | На складе | Сертифицировано | 2026-08-05 | 832.99 | 999.59 | 999.59 |  | 0.026 | 0.09396 | 58 | 27 | 60 | 8005543434697 |  |  | MyHome
L4911TN | LivingLight Клавиша с 2 отверстиями для вставки символа, размер 1 модуль, цвет антрацит | Livinglight Клавиша с 2 отверстиями для вставки символа, размер 1 модуль, цвет антрацит | Bticino | Автоматизация BTicino | 2343 | Управляющие устройства для освещения и жалюзи MYHOME (BTICINO) | PL3 | 10 | ШТ | Под заказ Т2 | Сертифицировано | 2026-08-05 | 479.96 | 575.95 | 575.95 |  | 0.024 | 0.18792 | 58 | 54 | 60 | 8005543418000 |  |  | MyHome
L4915 | Клавиша для кнопок 1 модуль с возможностью подсветки | Клавиша для кнопок 1 модуль с возможностью подсветки | Bticino | ЭУИ Luxe | 2240 | Living & Light электроустановочные изделия Bticino | PL2 | 10 | ШТ | Под заказ Т2 | Сертифицировано | 2026-08-05 | 407.32 | 488.78 | 488.78 | Распродажа остатков на складе | 0.036 | 0.09396 | 58 | 27 | 60 | 8012199003092 | L4915N | 01.12.21 - Изменение статуса на "Распродажа остатков на складе" | Электроустановочные изделия
L4915AN | LivingLight Клавиша Лампа, размер 1 модуль, цвет антрацит | Livinglight Клавиша Лампа, размер 1 модуль, цвет антрацит | Bticino | ЭУИ Luxe | 2240 | Living & Light электроустановочные изделия Bticino | PL2 | 10 | ШТ | На складе | Сертифицировано | 2026-08-05 | 585.02 | 702.02 | 702.02 |  | 0.031 | 0.18792 | 58 | 54 | 60 | 8005543417089 |  |  | Электроустановочные изделия
L4915BN | LivingLight Клавиша Лестница, размер 1 модуль, цвет антрацит | Livinglight Клавиша Лестница, размер 1 модуль, цвет антрацит | Bticino | ЭУИ Luxe | 2240 | Living & Light электроустановочные изделия Bticino | PL2 | 10 | ШТ | Под заказ Т2 | Сертифицировано | 2026-08-05 | 585.02 | 702.02 | 702.02 |  | 0.031 | 0.18792 | 58 | 54 | 60 | 8005543417102 |  |  | Электроустановочные изделия
L4915DD | LivingLight Клавиша Не беспокоить, размер 1 модуль, цвет антрацит | Livinglight Клавиша Не беспокоить, размер 1 модуль, цвет антрацит | Bticino | ЭУИ Luxe | 2240 | Living & Light электроустановочные изделия Bticino | PL2 | 10 | ШТ | Под заказ Т2 | Сертифицировано | 2026-08-05 | 585.02 | 702.02 | 702.02 |  | 0.031 | 0.18792 | 58 | 54 | 60 | 8005543439166 |  |  | Электроустановочные изделия
L4915DN | LivingLight Клавиша Звонок, размер 1 модуль, цвет антрацит | Livinglight Клавиша Звонок, размер 1 модуль, цвет антрацит | Bticino | ЭУИ Luxe | 2240 | Living & Light электроустановочные изделия Bticino | PL2 | 10 | ШТ | Под заказ Т2 | Сертифицировано | 2026-08-05 | 585.02 | 702.02 | 702.02 |  | 0.031 | 0.18792 | 58 | 54 | 60 | 8005543417126 |  |  | Электроустановочные изделия
L4915FN | LivingLight Клавиша Ключ, размер 1 модуль, цвет антрацит | Livinglight Клавиша Ключ, размер 1 модуль, цвет антрацит | Bticino | ЭУИ Luxe | 2240 | Living & Light электроустановочные изделия Bticino | PL2 | 10 | ШТ | Под заказ Т2 | Сертифицировано | 2026-08-05 | 585.02 | 702.02 | 702.02 |  | 0.031 | 0.18792 | 58 | 54 | 60 | 8005543417140 |  |  | Электроустановочные изделия
L4915M2ADN | LL Клавиша диммера +/- 2 модуля, цвет антрацит | Livinglight Клавиша диммера +/- 2 модуля, цвет антрацит | Bticino | Автоматизация BTicino | 2343 | Управляющие устройства для освещения и жалюзи MYHOME (BTICINO) | PL3 | 10 | ШТ | Под заказ Т2 | Сертифицировано | 2026-08-05 | 1110.66 | 1332.79 | 1332.79 |  | 0.106 | 1.3373 | 127 | 117 | 90 | 8005543417164 |  |  | MyHome
L4915M2AN | LivingLight Клавиша Лампа, размер 2 модуля, цвет антрацит | Livinglight Клавиша Лампа, размер 2 модуля, цвет антрацит | Bticino | ЭУИ Luxe | 2240 | Living & Light электроустановочные изделия Bticino | PL2 | 10 | ШТ | Под заказ Т2 | Сертифицировано | 2026-08-05 | 1160.36 | 1392.43 | 1392.43 |  | 0.106 | 1.3373 | 127 | 117 | 90 | 8005543417188 |  |  | Электроустановочные изделия
L4915M2BN | LivingLight Клавиша Лестница, размер 2 модуля, цвет антрацит | Livinglight Клавиша Лестница, размер 2 модуля, цвет антрацит | Bticino | ЭУИ Luxe | 2240 | Living & Light электроустановочные изделия Bticino | PL2 | 10 | ШТ | Под заказ Т2 | Сертифицировано | 2026-08-05 | 1160.36 | 1392.43 | 1392.43 |  | 0.106 | 1.3373 | 127 | 117 | 90 | 8005543417201 |  |  | Электроустановочные изделия
L4915M2DN | LivingLight Клавиша Звонок, размер 2 модуля, цвет антрацит | Livinglight Клавиша Звонок, размер 2 модуля, цвет антрацит | Bticino | ЭУИ Luxe | 2240 | Living & Light электроустановочные изделия Bticino | PL2 | 10 | ШТ | Под заказ Т2 | Сертифицировано | 2026-08-05 | 1160.36 | 1392.43 | 1392.43 |  | 0.106 | 1.3373 | 127 | 117 | 90 | 8005543417225 |  |  | Электроустановочные изделия
L4915M2FN | LivingLight Клавиша Ключ, размер 2 модуля, цвет антрацит | Livinglight Клавиша Ключ, размер 2 модуля, цвет антрацит | Bticino | ЭУИ Luxe | 2240 | Living & Light электроустановочные изделия Bticino | PL2 | 10 | ШТ | Под заказ Т2 | Сертифицировано | 2026-08-05 | 1160.36 | 1392.43 | 1392.43 |  | 0.106 | 1.3373 | 127 | 117 | 90 | 8005543417249 |  |  | Электроустановочные изделия
L4915M2N | LivingLight Клавиша без символа, размер 2 модуля, цвет антрацит | Livinglight Клавиша без символа, размер 2 модуля, цвет антрацит | Bticino | ЭУИ Luxe | 2240 | Living & Light электроустановочные изделия Bticino | PL2 | 20 | ШТ | На складе | Сертифицировано | 2026-08-05 | 773.58 | 928.3 | 928.3 |  | 0.193 | 2.5769 | 155 | 125 | 133 | 8005543415924 |  |  | Электроустановочные изделия
L4915M2TN | LivingLight Клавиша с 1 отверстием для вставки символа, размер 2 модуля, цвет антрацит | Livinglight Клавиша с 1 отверстием для вставки символа, размер 2 модуля, цвет антрацит | Bticino | Автоматизация BTicino | 2240 | Living & Light электроустановочные изделия Bticino | PL2 | 10 | ШТ | Под заказ Т2 | Сертифицировано | 2026-08-05 | 1099.06 | 1318.87 | 1318.87 |  | 0.102 | 1.3373 | 127 | 117 | 90 | 8005543417263 |  |  | MyHome
L4915M3N | LivingLight Клавиша без символа, размер 3 модуля, цвет антрацит | Livinglight Клавиша без символа, размер 3 модуля, цвет антрацит | Bticino | ЭУИ Luxe | 2240 | Living & Light электроустановочные изделия Bticino | PL2 | 20 | ШТ | Под заказ Т2 | Сертифицировано | 2026-08-05 | 733.08 | 879.7 | 879.7 |  | 0.263 | 3.744 | 208 | 144 | 125 | 8005543415948 |  |  | Электроустановочные изделия
L4915MR | LivingLight Клавиша Уберите комнату, размер 1 модуль, цвет антрацит | Livinglight Клавиша Уберите комнату, размер 1 модуль, цвет антрацит | Bticino | ЭУИ Luxe | 2240 | Living & Light электроустановочные изделия Bticino | PL2 | 10 | ШТ | Под заказ Т2 | Сертифицировано | 2026-08-05 | 585.02 | 702.02 | 702.02 |  | 0.031 | 0.18792 | 58 | 54 | 60 | 8005543439180 |  |  | Электроустановочные изделия
L4915N | LivingLight Клавиша без символа, размер 1 модуль, цвет антрацит | Livinglight Клавиша без символа, размер 1 модуль, цвет антрацит | Bticino | ЭУИ Luxe | 2240 | Living & Light электроустановочные изделия Bticino | PL2 | 10 | ШТ | На складе | Сертифицировано | 2026-08-05 | 405.23 | 486.28 | 486.28 |  | 0.026 | 0.09396 | 58 | 27 | 60 | 8005543415962 |  |  | Электроустановочные изделия
L4915SETBL | LivingLight Набор вставок Прикроватный свет, 50 штук, цвет антрацит | Livinglight Набор вставок Прикроватный свет, 50 штук, цвет антрацит | Bticino | Автоматизация BTicino | 2240 | Living & Light электроустановочные изделия Bticino | PL2 | 1 | ШТ | Под заказ Т2 | Сертифицировано | 2026-08-05 | 16027.82 | 19233.38 | 19233.38 |  | 0.011 | 0.18792 | 58 | 54 | 60 | 8005543439319 |  |  | MyHome
L4915TN | LivingLight Клавиша с 1 отверстием для вставки символа, размер 1 модуль, цвет антрацит | Livinglight Клавиша с 1 отверстием для вставки символа, размер 1 модуль, цвет антрацит | Bticino | Автоматизация BTicino | 2240 | Living & Light электроустановочные изделия Bticino | PL2 | 10 | ШТ | Под заказ Т2 | Сертифицировано | 2026-08-05 | 554.1 | 664.92 | 664.92 |  | 0.027 | 0.18792 | 58 | 54 | 60 | 8005543417287 |  |  | MyHome
L4916A | LivingLight Клавиша Axial Лампа, размер 1 модуль, цвет антрацит | Livinglight Клавиша Axial Лампа, размер 1 модуль, цвет антрацит | Bticino | ЭУИ Luxe | 2240 | Living & Light электроустановочные изделия Bticino | PL2 | 10 | ШТ | Под заказ Т2 | Сертифицировано | 2026-08-05 | 633.37 | 760.04 | 760.04 |  | 0.023 | 0.09396 | 58 | 27 | 60 | 8005543444627 |  |  | Электроустановочные изделия
L4916B | LivingLight Клавиша Axial Символ "Лестница", размер 1 модуль, цвет антрацит | Livinglight Клавиша Axial Символ "Лестница", размер 1 модуль, цвет антрацит | Bticino | ЭУИ Luxe | 2240 | Living & Light электроустановочные изделия Bticino | PL2 | 10 | ШТ | Под заказ Т2 | Сертифицировано | 2026-08-05 | 633.37 | 760.04 | 760.04 |  | 0.023 | 0.09396 | 58 | 27 | 60 | 8005543444641 |  |  | Электроустановочные изделия
L4916D | LivingLight Клавиша Axial Символ "Звонок", размер 1 модуль, цвет антрацит | Livinglight Клавиша Axial Символ "Звонок", размер 1 модуль, цвет антрацит | Bticino | ЭУИ Luxe | 2240 | Living & Light электроустановочные изделия Bticino | PL2 | 10 | ШТ | Под заказ Т2 | Сертифицировано | 2026-08-05 | 633.37 | 760.04 | 760.04 |  | 0.023 | 0.09396 | 58 | 27 | 60 | 8005543444665 |  |  | Электроустановочные изделия
L4916F | LivingLight Клавиша Axial Символ "Ключ", размер 1 модуль, цвет антрацит | Livinglight Клавиша Axial Символ "Ключ", размер 1 модуль, цвет антрацит | Bticino | ЭУИ Luxe | 2240 | Living & Light электроустановочные изделия Bticino | PL2 | 10 | ШТ | Под заказ Т2 | Сертифицировано | 2026-08-05 | 633.37 | 760.04 | 760.04 |  | 0.023 | 0.09396 | 58 | 27 | 60 | 8005543444689 |  |  | Электроустановочные изделия
L4916KIT | LivingLight Набор вставок для сменных клавиш Axial, 13 вариантов по 5 штук, цвет антрацит | Livinglight Набор вставок для сменных клавиш Axial, 13 вариантов по 5 штук, цвет антрацит | Bticino | ЭУИ Luxe | 2240 | Living & Light электроустановочные изделия Bticino | PL2 | 1 | ШТ | Под заказ Т2 | Сертифицировано | 2026-08-05 | 25141.18 | 30169.42 | 30169.42 |  | 0.002 | 0.2205 | 105 | 70 | 30 | 8005543446010 |  |  | Электроустановочные изделия
L4916M2A | LivingLight Клавиша Axial Лампа, размер 2 модуля, цвет антрацит | Livinglight Клавиша Axial Лампа, размер 2 модуля, цвет антрацит | Bticino | ЭУИ Luxe | 2240 | Living & Light электроустановочные изделия Bticino | PL2 | 10 | ШТ | Под заказ Т2 | Сертифицировано | 2026-08-05 | 1257.06 | 1508.47 | 1508.47 |  | 0.095 | 0.52452 | 94 | 62 | 90 | 8005543444702 |  |  | Электроустановочные изделия
L4916M2B | LivingLight Клавиша Axial Символ "Лестница", размер 2 модуля, цвет антрацит | Livinglight Клавиша Axial Символ "Лестница", размер 2 модуля, цвет антрацит | Bticino | ЭУИ Luxe | 2240 | Living & Light электроустановочные изделия Bticino | PL2 | 10 | ШТ | Под заказ Т2 | Сертифицировано | 2026-08-05 | 1257.06 | 1508.47 | 1508.47 |  | 0.095 | 0.52452 | 94 | 62 | 90 | 8005543444726 |  |  | Электроустановочные изделия
L4916M2D | LivingLight Клавиша Axial Символ "Звонок", размер 2 модуля, цвет антрацит | Livinglight Клавиша Axial Символ "Звонок", размер 2 модуля, цвет антрацит | Bticino | ЭУИ Luxe | 2240 | Living & Light электроустановочные изделия Bticino | PL2 | 10 | ШТ | Под заказ Т2 | Сертифицировано | 2026-08-05 | 1257.06 | 1508.47 | 1508.47 |  | 0.095 | 0.52452 | 94 | 62 | 90 | 8005543444740 |  |  | Электроустановочные изделия
L4916M2F | LivingLight Клавиша Axial Символ "Ключ", размер 2 модуля, цвет антрацит | Livinglight Клавиша Axial Символ "Ключ", размер 2 модуля, цвет антрацит | Bticino | ЭУИ Luxe | 2240 | Living & Light электроустановочные изделия Bticino | PL2 | 10 | ШТ | Под заказ Т2 | Сертифицировано | 2026-08-05 | 1257.06 | 1508.47 | 1508.47 |  | 0.095 | 0.52452 | 94 | 62 | 90 | 8005543444764 |  |  | Электроустановочные изделия
L4916M2T | LivingLight Клавиша Axial с 1 отверстием для вставки символа, размер 2 модуля, цвет антрацит | Livinglight Клавиша Axial с 1 отверстием для вставки символа, размер 2 модуля, цвет антрацит | Bticino | ЭУИ Luxe | 2240 | Living & Light электроустановочные изделия Bticino | PL2 | 10 | ШТ | Под заказ Т2 | Сертифицировано | 2026-08-05 | 1257.06 | 1508.47 | 1508.47 |  | 0.095 | 0.52452 | 94 | 62 | 90 | 8005543444788 |  |  | Электроустановочные изделия
L4916T | LivingLight Клавиша Axial с 1 отверстием для вставки символа, размер 1 модулm, цвет антрацит | Livinglight Клавиша Axial с 1 отверстием для вставки символа, размер 1 модулm, цвет антрацит | Bticino | ЭУИ Luxe | 2240 | Living & Light электроустановочные изделия Bticino | PL2 | 10 | ШТ | Под заказ Т2 | Сертифицировано | 2026-08-05 | 633.37 | 760.04 | 760.04 |  | 0.023 | 0.09396 | 58 | 27 | 60 | 8005543444801 |  |  | Электроустановочные изделия
L4942N | LivingLight Накладка для розетки 2К+З французский стандард, цвет антрацит | Livinglight Накладка для розетки 2К+З французский стандард, цвет антрацит | Bticino | ЭУИ Luxe | 2240 | Living & Light электроустановочные изделия Bticino | PL2 | 10 | ШТ | Под заказ Т2 | Сертифицировано | 2026-08-04 | 580.18 | 696.22 | 696.22 |  | 0.135 | 1.3373 | 127 | 117 | 90 | 8005543445334 |  |  | Электроустановочные изделия
L4950 | Заглушка 1 модуль, черная | Заглушка 1 модуль, чёрная | Bticino | ЭУИ Luxe | 2240 | Living & Light электроустановочные изделия Bticino | PL2 | 1 | ШТ | На складе | Не подлежит сертификации | 2022-12-31 | 172.04 | 206.45 | 206.45 |  | 0.051 | 0.24288 | 220 | 48 | 23 | 8012199050850 |  |  | Электроустановочные изделия
L4951 | Заглушка 2 модуля, черная, с выламываемой вставкой | Заглушка 2 модуля с выламываемой вставкой, чёрная | Bticino | ЭУИ Luxe | 2240 | Living & Light электроустановочные изделия Bticino | PL2 | 1 | ШТ | На складе | Не подлежит сертификации | 2022-12-31 | 377.3 | 452.76 | 452.76 |  | 0.049 | 0.0528 | 48 | 44 | 25 | 8012199050898 |  |  | Электроустановочные изделия
L4952 | LivingLight Заглушка, размер 2 модуля, цвет антрацит | Livinglight Заглушка, размер 2 модуля, цвет антрацит | Bticino | ЭУИ Luxe | 2240 | Living & Light электроустановочные изделия Bticino | PL2 | 10 | ШТ | Под заказ Т2 | Сертифицировано | 2023-06-26 | 966.97 | 1160.36 | 1160.36 |  | 0.14 | 0.52452 | 94 | 62 | 90 | 8012199000404 |  |  | Электроустановочные изделия
L4953 | Заглушка с отверстием 9 мм, 1 модуль, черная | Заглушка с отверстием мм, 1 модуль, чёрная | Bticino | ЭУИ Luxe | 2240 | Living & Light электроустановочные изделия Bticino | PL2 | 1 | ШТ | На складе | Не подлежит сертификации | 2022-12-31 | 491.63 | 589.96 | 589.96 |  | 0.079 | 0.32105 | 117 | 98 | 28 | 8012199018089 |  |  | Электроустановочные изделия
L4954 | LivingLight Заглушка с отверстием 9 мм, размер 2 модуля, цвет антрацит | Livinglight Заглушка с отверстием мм, размер 2 модуля, цвет антрацит | Bticino | ЭУИ Luxe | 2240 | Living & Light электроустановочные изделия Bticino | PL2 | 1 | ШТ | Под заказ Т2 | Не подлежит сертификации | 2022-12-31 | 483.48 | 580.18 | 580.18 |  | 0.237 | 1.3656 | 125 | 95 | 115 | 8012199106373 |  |  | Электроустановочные изделия
LN4001A | LivingLight Выключатель с автоматическими клемами, размер 1 модуль, без клавиши | Livinglight Выключатель с автоматическими клемами, размер 1 модуль, без клавиши | Bticino | ЭУИ Luxe | 2240 | Living & Light электроустановочные изделия Bticino | PL2 | 10 | ШТ | Под заказ Т2 | Сертифицировано | 2023-06-26 | 1450.45 | 1740.54 | 1740.54 |  | 0.262 | 0.98235 | 185 | 118 | 45 | 8005543437155 |  |  | Электроустановочные изделия
LN4003A | LivingLight Переключатель с автоматическими клемами, размер 1 модуль, без клавиши | Livinglight Переключатель с автоматическими клемами, размер 1 модуль, без клавиши | Bticino | ЭУИ Luxe | 2240 | Living & Light электроустановочные изделия Bticino | PL2 | 10 | ШТ | Под заказ Т2 | Сертифицировано | 2023-06-26 | 1331.51 | 1597.81 | 1597.81 |  | 0.262 | 0.98235 | 185 | 118 | 45 | 8005543437179 |  |  | Электроустановочные изделия
LN4004 | LivingLight Переключатель промежуточный с механическими клемами, размер 1 модуль, без клавиши | LivingLight Переключатель промежуточный с механическими клемами, размер 1 модуль, без клавиши | Bticino | ЭУИ Luxe | 2240 | Living & Light электроустановочные изделия Bticino | PL2 | 10 | ШТ | На складе | Сертифицировано | 2023-06-26 | 1692.2 | 2030.64 | 2030.64 |  | 0.287 | 1.2006 | 185 | 118 | 55 | 8005543419526 |  |  | Электроустановочные изделия
LN4005A | LivingLight Кнопка с автоматическими клемами, размер 1 модуль, без клавиши | Livinglight Кнопка с автоматическими клемами, размер 1 модуль, без клавиши | Bticino | ЭУИ Luxe | 2240 | Living & Light электроустановочные изделия Bticino | PL2 | 10 | ШТ | Под заказ Т2 | Сертифицировано | 2023-06-26 | 1596.19 | 1915.43 | 1915.43 |  | 0.262 | 0.98235 | 185 | 118 | 45 | 8005543437193 |  |  | Электроустановочные изделия
LN4040 | LivingLight Кнопка (NO) с подсвечивающимся полем для надписи, размер 2 модуля | Livinglight Кнопка (NO) с подсвечивающимся полем для надписи, размер 2 модуля | Bticino | ЭУИ Luxe | 2240 | Living & Light электроустановочные изделия Bticino | PL2 | 10 | ШТ | Под заказ Т2 | Сертифицировано | 2023-06-26 | 3016.61 | 3619.93 | 3619.93 |  | 0.456 | 1.6335 | 275 | 108 | 55 | 8005543419557 |  |  | Электроустановочные изделия
LN4202D | LL Розетка TV звезда 1м | Livinglight. Розетка TV для схемы «звезда". Штыревой разъем 9,5 мм, экранированная. 1 модуль. Поставляется в комплекте с лицевыми панелями цветов "Белый", "Алюминий", "Антрацит". | Bticino | ЭУИ Luxe | 2240 | Living & Light электроустановочные изделия Bticino | PL2 | 1 | ШТ | На складе | Сертифицировано | 2026-08-05 | 2652.3 | 3182.76 | 3182.76 |  | 0.31 | 1.3373 | 127 | 117 | 90 | 8005543574904 |  |  | Электроустановочные изделия
LN4202F | LL Розетка SAT тип F 1м | Livinglight. Розетка SAT с разьемом типа F. Резьбовое соединение. 1 модуль. Поставляется в комплекте с лицевыми панелями цветов "Белый", "Алюминий", "Антрацит". | Bticino | ЭУИ Luxe | 2240 | Living & Light электроустановочные изделия Bticino | PL2 | 5 | ШТ | На складе | Сертифицировано | 2026-08-05 | 1719.12 | 2062.94 | 2062.94 |  | 0.31 | 1.3373 | 127 | 117 | 90 | 8005543574881 |  |  | Электроустановочные изделия
LN4202M2D | LL Розетка TV звезда 2м | Livinglight. Розетка TV для схемы «звезда". Штыревой разъем 9,5 мм, экранированная. 2 модуля. Поставляется в комплекте с лицевыми панелями цветов "Белый", "Алюминий", "Антрацит". | Bticino | ЭУИ Luxe | 2240 | Living & Light электроустановочные изделия Bticino | PL2 | 1 | ШТ | На складе | Сертифицировано | 2026-08-05 | 2215.11 | 2658.13 | 2658.13 |  | 0.295 | 2.5769 | 155 | 125 | 133 | 8005543578483 |  |  | Электроустановочные изделия
LN4202P10 | LL Розетка TV оконечная 1м | Livinglight. Розетка оконечная TV для схемы «шлейф". Затухание - 10дБ. Штыревой разъем 9,5 мм, экранированная. 1 модуль. Поставляется в комплекте с лицевыми панелями цветов "Белый", "Алюминий", "Антрацит". | Bticino | ЭУИ Luxe | 2240 | Living & Light электроустановочные изделия Bticino | PL2 | 1 | ШТ | На складе | Сертифицировано | 2026-08-05 | 3534.82 | 4241.78 | 4241.78 |  | 0.31 | 1.3373 | 127 | 117 | 90 | 8005543574867 |  |  | Электроустановочные изделия
LN4202P14 | LL Розетка TV проходная 1м | Livinglight. Розетка проходная TV для схемы «шлейф". Затухание на отвод сигнала - 14дБ. Штыревой разъем 9,5 мм, экранированная. 1 модуль. Поставляется в комплекте с лицевыми панелями цветов "Белый", "Алюминий", "Антрацит". | Bticino | ЭУИ Luxe | 2240 | Living & Light электроустановочные изделия Bticino | PL2 | 1 | ШТ | На складе | Сертифицировано | 2026-08-05 | 3366.3 | 4039.56 | 4039.56 |  | 0.31 | 1.3373 | 127 | 117 | 90 | 8005543574843 |  |  | Электроустановочные изделия
LN4210M2D | LL Розетка TV-R-SAT звезда 1м | Livinglight. Розетка TV-R-SAT для схемы «звезда". Экранированная. 2 модуля. Поставляется в комплекте с лицевыми панелями цветов "Белый", "Алюминий", "Антрацит". | Bticino | ЭУИ Luxe | 2240 | Living & Light электроустановочные изделия Bticino | PL2 | 1 | ШТ | На складе | Сертифицировано | 2026-08-05 | 8354.77 | 10025.72 | 10025.72 |  | 0.295 | 2.5769 | 155 | 125 | 133 | 8005543578506 |  |  | Электроустановочные изделия
LN4214D | LL Розетка TV-SAT звезда 1м | Livinglight. Розетка TV-SAT для схемы "Звезда". Экранированная. 1 модуль. Поставляется в комплекте с лицевыми панелями цветов "Белый", "Алюминий", "Антрацит". | Bticino | ЭУИ Luxe | 2240 | Living & Light электроустановочные изделия Bticino | PL2 | 1 | ШТ | На складе | Сертифицировано | 2026-08-05 | 4448.17 | 5337.8 | 5337.8 |  | 0.355 | 1.3373 | 127 | 117 | 90 | 8005543578131 |  |  | Электроустановочные изделия
LN4214M2D | LL Розетка TV-SAT звезда 2м | Livinglight. Розетка TV-SAT для схемы "Звезда". Экранированная. 2 модуля. Поставляется в комплекте с лицевыми панелями цветов "Белый", "Алюминий", "Антрацит". | Bticino | ЭУИ Luxe | 2240 | Living & Light электроустановочные изделия Bticino | PL2 | 1 | ШТ | На складе | Сертифицировано | 2026-08-05 | 4892.99 | 5871.59 | 5871.59 |  | 0.3 | 2.5769 | 155 | 125 | 133 | 8005543578520 |  |  | Электроустановочные изделия
LN4285CW2 | LL Модуль б/пр зарядки WPC QI | Livinglight.Беспроводное зарядное устройство Qi 1А с дополнительным разьемом USB A 5В 2,4А. | Bticino | ЭУИ Luxe | 2240 | Living & Light электроустановочные изделия Bticino | PL2 | 1 | ШТ | На складе | Сертифицировано | 2023-10-11 | 12407.55 | 14889.06 | 14889.06 |  | 0.087 | 0.82528 | 153 | 87 | 62 | 8005543587331 |  |  | Электроустановочные изделия
LN4360 | LL Светильник поворотный 2м | Livinglight. Поворотный точечный светильник LED. 230В 2,8 Вт 70Лм 2 модуля. В комплекте лицевые панели цветов Белый, Алюминий, Антрацит | Bticino | ЭУИ Luxe | 2240 | Living & Light электроустановочные изделия Bticino | PL2 | 1 | ШТ | Под заказ Т2 | Сертифицировано | 2022-05-18 | 10246.91 | 12296.29 | 12296.29 |  | 0.066 | 0.55577 | 108 | 62 | 83 | 8005543537213 |  | 11.01.22 - Изменение статуса на складе на "Под заказ Т2" | Электроустановочные изделия
LN4361 | LL Светильник лестничный 2м | Livinglight. Точечный светильник для лестницы LED. 230В 2,2 Вт 70Лм 2 модуля. В комплекте лицевые панели цветов Белый, Алюминий, Антрацит | Bticino | ЭУИ Luxe | 2240 | Living & Light электроустановочные изделия Bticino | PL2 | 1 | ШТ | Под заказ Т2 | Сертифицировано | 2022-05-18 | 8224.4 | 9869.28 | 9869.28 |  | 0.066 | 0.55577 | 108 | 62 | 83 | 8005543537237 |  |  | Электроустановочные изделия
LN4380N | LL Сьемная лампа ав.осв. 2м | Livinglight. Съемная лампа аврийного освещения. 230В 0,4Вт 2 ч авт.работы.В комплекте с лицевыми панелями цвета Белый, Алюминий и Антрацит.2 Модуля. | Bticino | ЭУИ Luxe | 2240 | Living & Light электроустановочные изделия Bticino | PL2 | 1 | ШТ | Под заказ Т2 | Сертифицировано | 2026-04-25 | 9891.51 | 11869.81 | 11869.81 |  | 0.065 | 0.55577 | 108 | 62 | 83 | 8005543540077 |  | 11.01.22 - Изменение статуса на складе на "Под заказ Т2" | Электроустановочные изделия
LN4548 | LivingLight Карточный выключатель RFID | Livinglight Карточный выключатель RFID | Bticino | ЭУИ Luxe | 2240 | Living & Light электроустановочные изделия Bticino | PL2 | 1 | ШТ | Под заказ Т2 | Сертифицировано | 2025-05-05 | 31426.47 | 37711.76 | 37711.76 |  | 0.018 | 0.18792 | 58 | 54 | 60 | 8005543441732 |  |  | Электроустановочные изделия
LN4549 | LivingLight Карточный выключатель | LivingLight Карточный выключатель | Bticino | ЭУИ Luxe | 2240 | Living & Light электроустановочные изделия Bticino | PL2 | 1 | ШТ | На складе | Сертифицировано | 2025-03-02 | 16438.46 | 19726.15 | 19726.15 |  | 0.018 | 0.18792 | 58 | 54 | 60 | 8005543441725 |  |  | Электроустановочные изделия
LN4648 | LL Выключатель карточный для гостиниц RFID SCS | Livinglight Выключатель карточный для гостиниц RFID SCS | Bticino | Автоматизация BTicino | 2355 | Шинные системы управления для гостиниц (BTICINO) | PL4 | 1 | ШТ | Под заказ Т2 | Сертифицировано | 2026-08-02 | 35319.1 | 42382.92 | 42382.92 |  | 0.018 | 0.18792 | 58 | 54 | 60 | 8005543441749 |  |  | MyHome
LN4649 | LL Выключатель карточный для гостиниц SCS | Livinglight Выключатель карточный для гостиниц SCS | Bticino | Автоматизация BTicino | 2355 | Шинные системы управления для гостиниц (BTICINO) | PL4 | 1 | ШТ | Под заказ Т2 | Сертифицировано | 2026-08-02 | 23966.53 | 28759.84 | 28759.84 |  | 0.018 | 0.18792 | 58 | 54 | 60 | 8005543441794 |  |  | MyHome
LN4650 | L&L отель-индикатор DNDMUR bus | Livinglight Отель-индикатор DNDMUR bus | Bticino | Автоматизация BTicino | 2355 | Шинные системы управления для гостиниц (BTICINO) | PL4 | 1 | ШТ | Под заказ Т2 | Сертифицировано | 2022-12-04 | 22922.46 | 27506.95 | 27506.95 |  | 0.048 | 0.18792 | 58 | 54 | 60 | 8005543502570 |  |  | MyHome
LN4651 | L&L отель-кардридер DNDMUR bus | MyHome SCS. Livinglight. Бесконтактный считыватель ключей-карт для отелей с индикацией DND-MUR | Bticino | Автоматизация BTicino | 2355 | Шинные системы управления для гостиниц (BTICINO) | PL4 | 1 | ШТ | Под заказ Т2 | Сертифицировано | 2022-12-04 | 29926.46 | 35911.75 | 35911.75 |  | 0.048 | 0.18792 | 58 | 54 | 60 | 8005543502587 |  | 11.01.22 - Изменение статуса на складе на "Под заказ Т2" | MyHome
LN4651KNX | KNX LL Сенсор 4к | KNX LivingLight. Пульт 2-клавишный 4-канальный | Bticino | Автоматизация BTicino | 2330 | Управление освещением - шинные активаторы, управляющие и системные устройства (BTICINO) | PL4 | 1 | ШТ | Под заказ Т2 | Сертифицировано | 2026-08-05 | 17671.96 | 21206.35 | 21206.35 |  | 0.028 | 0.18792 | 58 | 54 | 60 | 8005543514405 |  |  | KNX
LN4652 | L&L пульт 8-кнопочный bus | Livinglight Пульт 8-кнопочный bus | Bticino | Автоматизация BTicino | 2343 | Управляющие устройства для освещения и жалюзи MYHOME (BTICINO) | PL3 | 1 | ШТ | Под заказ Т2 | Сертифицировано | 2026-08-02 | 29283.2 | 35139.84 | 35139.84 |  | 0.036 | 0.18792 | 58 | 54 | 60 | 8005543498286 |  |  | MyHome
LN4653 | L&L отель-пульт DND-MUR bus | Livinglight Отель-пульт DND-MUR bus | Bticino | Автоматизация BTicino | 2355 | Шинные системы управления для гостиниц (BTICINO) | PL4 | 1 | ШТ | Под заказ Т2 | Сертифицировано | 2026-08-02 | 7969.99 | 9563.99 | 9563.99 |  | 0.051 | 0.18792 | 58 | 54 | 60 | 8005543502747 |  |  | MyHome
LN4660M2 | MH LL Управл устройство привод | MyHOME Livinglight Управляющее устройство расширенного управления приводом жалюзи/рольставень, 2 модуля | Bticino | Автоматизация BTicino | 2343 | Управляющие устройства для освещения и жалюзи MYHOME (BTICINO) | PL3 | 1 | ШТ | Под заказ Т2 | Сертифицировано | 2026-08-02 | 7324.52 | 8789.42 | 8789.42 |  | 0.058 | 0.18792 | 58 | 54 | 60 | 8005543478257 |  | 11.01.22 - Изменение статуса на складе на "Под заказ Т2" | MyHome
LN4661M2 | MH LL Активатор приводов | MyHome SCS. Livinglight. Активатор приводов жалюзи 500Вт 230В, 2 модуля | Bticino | Автоматизация BTicino | 2343 | Управляющие устройства для освещения и жалюзи MYHOME (BTICINO) | PL3 | 1 | ШТ | Под заказ Т2 | Сертифицировано | 2022-12-04 | 13215.99 | 15859.19 | 15859.19 |  | 0.051 | 0.18792 | 58 | 54 | 60 | 8005543478295 |  |  | MyHome
LN4672M2 | MH LL Активатор с упр.устр.2к | MyHome SCS. LivingLight. Активатор с управляющим устройством, 2-канальный | Bticino | Автоматизация BTicino | 2343 | Управляющие устройства для освещения и жалюзи MYHOME (BTICINO) | PL3 | 1 | ШТ | Под заказ Т2 | Сертифицировано | 2026-10-31 | 17621.32 | 21145.58 | 21145.58 |  | 0.009 | 0.18792 | 58 | 54 | 60 | 8005543560532 |  |  | MyHome
LN4691 | L&L Термостат с дисплеем bus | Livinglight Термостат с дисплеем BUS | Bticino | Автоматизация BTicino | 2345 | Управление климатом MYHOME (BTICINO) | PL3 | 1 | ШТ | Под заказ Т2 | Сертифицировано | 2026-08-04 | 36545.31 | 43854.37 | 43854.37 |  | 0.048 | 0.18792 | 58 | 54 | 60 | 8005543498057 |  |  | MyHome
LN4691KNX | LL KNX Термостат | KNX Livinglight. Термостат с дисплеем | Bticino | Автоматизация BTicino | 2429 | Термоконтроль и управление энергопотреблением (BTICINO) | PL4 | 1 | ШТ | Под заказ Т2 | Не подлежит сертификации | 2023-12-31 | 34975.76 | 41970.91 | 41970.91 |  | 0.048 | 0.18792 | 58 | 54 | 60 | 8005543567975 |  |  | KNX
LN4702 | LivingLight Суппорт пластиковый на 2 модуля на винтах | Livinglight Суппорт пластиковый на 2 модуля на винтах | Bticino | ЭУИ Luxe | 2240 | Living & Light электроустановочные изделия Bticino | PL2 | 1 | ШТ | На складе | Сертифицировано | 2026-08-04 | 310.96 | 373.15 | 373.15 |  | 1.584 | 14.2172 | 290 | 265 | 185 | 8005543428863 |  |  | Электроустановочные изделия
LN4702C | LivingLight Суппорт для рамок AIR на 2 модуля | Livinglight Суппорт для накладок Air, 2 модуля | Bticino | ЭУИ Luxe | 2240 | Living & Light электроустановочные изделия Bticino | PL2 | 1 | ШТ | На складе | Сертифицировано | 2026-08-04 | 310.96 | 373.15 | 373.15 |  | 0.22 | 2.5769 | 155 | 125 | 133 | 8005543423622 |  |  | Электроустановочные изделия
LN4702E | LL суппорт для рамок Air Euro | Livinglight Суппорт для рамок Air Euro | Bticino | ЭУИ Luxe | 2240 | Living & Light электроустановочные изделия Bticino | PL2 | 10 | ШТ | На складе | Сертифицировано | 2026-08-04 | 310.96 | 373.15 | 373.15 |  | 0.173 | 2.5769 | 155 | 125 | 133 | 8005543504727 |  |  | Электроустановочные изделия
LN4702G | LivingLight Суппорт пластиковый на 2 модуля на захватах | Livinglight Суппорт пластиковый на 2 модуля на захватах | Bticino | ЭУИ Luxe | 2240 | Living & Light электроустановочные изделия Bticino | PL2 | 1 | ШТ | На складе | Сертифицировано | 2026-08-04 | 384.95 | 461.94 | 461.94 |  | 2.51 | 17.16 | 400 | 300 | 143 | 8005543428887 |  |  | Электроустановочные изделия
LN4702M | LivingLight Суппорт металлический на 2 модуля на винтах | Livinglight Суппорт металлический на 2 модуля на винтах | Bticino | ЭУИ Luxe | 2240 | Living & Light электроустановочные изделия Bticino | PL2 | 1 | ШТ | На складе | Сертифицировано | 2026-08-04 | 466.44 | 559.73 | 559.73 |  | 2.776 | 17.16 | 400 | 300 | 143 | 8005543449639 |  |  | Электроустановочные изделия
LN4702MG | LivingLight Суппорт металлический на 2 модуля на захватах | Livinglight Суппорт металлический на 2 модуля на захватах | Bticino | ЭУИ Luxe | 2240 | Living & Light электроустановочные изделия Bticino | PL2 | 1 | ШТ | На складе | Сертифицировано | 2026-08-04 | 466.44 | 559.73 | 559.73 |  | 3.634 | 17.16 | 400 | 300 | 143 | 8005543449660 |  |  | Электроустановочные изделия
LN4703 | Суппорт 3 модуля L/N/NT | Суппорт 3 Модуля L/N/Nt | Bticino | ЭУИ Luxe | 2240 | Living & Light электроустановочные изделия Bticino | PL2 | 1 | ШТ | На складе | Сертифицировано | 2026-08-04 | 357.6 | 429.12 | 429.12 |  | 0.22 | 0.6741 | 107 | 70 | 90 | 8012199974750 |  |  | Электроустановочные изделия
LN4703C | LivingLight Суппорт для рамок AIR на 3 модуля | Livinglight Суппорт Д/Накладок Air 3м | Bticino | ЭУИ Luxe | 2240 | Living & Light электроустановочные изделия Bticino | PL2 | 1 | ШТ | На складе | Сертифицировано | 2026-08-04 | 357.6 | 429.12 | 429.12 |  | 0.595 | 8.695 | 235 | 200 | 185 | 8005543423646 |  |  | Электроустановочные изделия
LN4704 | Суппорт 4 модуля L/N/NT | Суппорт 4 Модуля L/N/Nt | Bticino | ЭУИ Luxe | 2240 | Living & Light электроустановочные изделия Bticino | PL2 | 1 | ШТ | На складе | Сертифицировано | 2026-08-04 | 419.8 | 503.76 | 503.76 |  | 1.868 | 18.0075 | 350 | 245 | 210 | 8012199974774 |  |  | Электроустановочные изделия
LN4704C | LivingLight Суппорт для рамок AIR на 4 модуля | Livinglight Суппорт Д/Накладок Air 4м | Bticino | ЭУИ Luxe | 2240 | Living & Light электроустановочные изделия Bticino | PL2 | 1 | ШТ | На складе | Сертифицировано | 2026-08-04 | 419.8 | 503.76 | 503.76 |  | 0.31 | 4.5174 | 270 | 117 | 143 | 8005543423691 |  |  | Электроустановочные изделия
LN4707 | Суппорт 7 модулей L/N/NT | Суппорт 7 Модулей L/N/Nt | Bticino | ЭУИ Luxe | 2240 | Living & Light электроустановочные изделия Bticino | PL2 | 1 | ШТ | На складе | Сертифицировано | 2026-08-04 | 569.07 | 682.88 | 682.88 |  | 2.176 | 30.5368 | 400 | 266 | 287 | 8012199974798 |  |  | Электроустановочные изделия
LN4707C | LivingLight Суппорт для рамок AIR на 7 модулей | Livinglight Суппорт Д/Накладок Air 7м | Bticino | ЭУИ Luxe | 2240 | Living & Light электроустановочные изделия Bticino | PL2 | 1 | ШТ | На складе | Сертифицировано | 2026-08-04 | 569.07 | 682.88 | 682.88 |  | 0.56 | 4.807 | 230 | 220 | 95 | 8005543423660 |  |  | Электроустановочные изделия
LN4726 | Суппорт 3+3 модулей L/N/NT | Суппорт 3+3 Модулей L/N/Nt | Bticino | ЭУИ Luxe | 2240 | Living & Light электроустановочные изделия Bticino | PL2 | 1 | ШТ | Под заказ Т2 | Сертифицировано | 2026-08-04 | 805 | 966 | 966 |  | 1.113 | 12.95 | 370 | 200 | 175 | 8012199974927 |  |  | Электроустановочные изделия
LN4726C | LivingLight Суппорт для рамок AIR на 3+3 модуля | Livinglight Суппорт Д/Накладок Air 3+3м | Bticino | ЭУИ Luxe | 2240 | Living & Light электроустановочные изделия Bticino | PL2 | 1 | ШТ | Под заказ Т2 | Сертифицировано | 2026-08-04 | 880.5 | 1056.6 | 1056.6 |  | 0.6 | 7.6076 | 266 | 200 | 143 | 8005543423738 |  |  | Электроустановочные изделия
LN4742V12 | LivingLight Лампа LED для выключателей, 12В, цвет янатарь | Livinglight Лампа LED для выключателей, 12В, цвет янатарь | Bticino | ЭУИ Luxe | 2240 | Living & Light электроустановочные изделия Bticino | PL2 | 100 | ШТ | Под заказ Т2 | Сертифицировано | 2026-08-05 | 1015.32 | 1218.38 | 1218.38 |  | 0.345 | 1.3373 | 127 | 117 | 90 | 8005543441756 |  |  | Электроустановочные изделия
LN4742V12T | LivingLight Лампа LED для световой индикации, 12В, цвет белый | Livinglight Лампа LED для световой индикации, 12В, цвет белый | Bticino | ЭУИ Luxe | 2240 | Living & Light электроустановочные изделия Bticino | PL2 | 100 | ШТ | Под заказ Т2 | Сертифицировано | 2026-08-05 | 1015.32 | 1218.38 | 1218.38 |  | 0.345 | 1.3373 | 127 | 117 | 90 | 8005543441824 |  |  | Электроустановочные изделия
LN4742V230 | LivingLight Лампа LED для выключателей, 230В, цвет янатарь | Livinglight Лампа LED для выключателей, 230В, цвет янатарь | Bticino | ЭУИ Luxe | 2240 | Living & Light электроустановочные изделия Bticino | PL2 | 1 | ШТ | На складе | Сертифицировано | 2023-06-26 | 1015.32 | 1218.38 | 1218.38 |  | 0.345 | 1.3373 | 127 | 117 | 90 | 8005543441848 |  |  | Электроустановочные изделия
LN4742V230T | LivingLight Лампа LED для световой индикации, 230В, цвет белый | Livinglight Лампа LED для световой индикации, 230В, цвет белый | Bticino | ЭУИ Luxe | 2240 | Living & Light электроустановочные изделия Bticino | PL2 | 100 | ШТ | Под заказ Т2 | Сертифицировано | 2023-06-26 | 1015.32 | 1218.38 | 1218.38 |  | 0.345 | 1.3373 | 127 | 117 | 90 | 8005543441862 |  | 11.01.22 - Изменение статуса на складе на "Под заказ Т2" | Электроустановочные изделия
LN4743/230A | LL Лампа LED 230В янтарная | Livinglight. Лампа LED для подсветки 230В. Цвет Янтарный | Bticino | ЭУИ Luxe | 2240 | Living & Light электроустановочные изделия Bticino | PL2 | 1 | ШТ | На складе | Сертифицировано | 2022-07-18 | 1208.71 | 1450.45 | 1450.45 |  | 0.043 | 0.30504 | 82 | 60 | 62 | 8005543567883 |  |  | Электроустановочные изделия
LN4743/230T | LL Лампа LED 230В белая | Livinglight. Лампа LED для подсветки 230В. Цвет Белый | Bticino | ЭУИ Luxe | 2240 | Living & Light электроустановочные изделия Bticino | PL2 | 10 | ШТ | На складе | Сертифицировано | 2022-07-18 | 1208.71 | 1450.45 | 1450.45 |  | 0.043 | 0.30504 | 82 | 60 | 62 | 8005543567906 |  |  | Электроустановочные изделия
LN4743/230V | LL Лампа LED 230В зеленая | Livinglight. Лампа LED для подсветки 230В. Цвет Зеленый | Bticino | ЭУИ Luxe | 2240 | Living & Light электроустановочные изделия Bticino | PL2 | 10 | ШТ | На складе | Сертифицировано | 2022-07-18 | 1208.71 | 1450.45 | 1450.45 |  | 0.043 | 0.30504 | 82 | 60 | 62 | 8005543567920 |  |  | Электроустановочные изделия
LN4782 | LivingLight Крышка защитная на суппорт, размер 2 модуля | Livinglight Крышка защитная на суппорт, размер 2 модуля | Bticino | ЭУИ Luxe | 2240 | Living & Light электроустановочные изделия Bticino | PL2 | 100 | ШТ | Под заказ Т2 | Сертифицировано | 2026-08-05 | 91.86 | 110.23 | 110.23 |  | 0.36 | 3.5263 | 175 | 155 | 130 | 8005543447932 |  |  | Электроустановочные изделия
LN4783 | LivingLight Крышка защитная на суппорт, размер 3 модуля | Livinglight Крышка защитная на суппорт, размер 3 модуля | Bticino | ЭУИ Luxe | 2240 | Living & Light электроустановочные изделия Bticino | PL2 | 100 | ШТ | Под заказ Т2 | Сертифицировано | 2026-08-05 | 106.36 | 127.63 | 127.63 |  | 0.725 | 14.2172 | 290 | 265 | 185 | 8005543447956 |  |  | Электроустановочные изделия
LN4784 | LivingLight Крышка защитная на суппорт, размер 4 модуля | Livinglight Крышка защитная на суппорт, размер 4 модуля | Bticino | ЭУИ Luxe | 2240 | Living & Light электроустановочные изделия Bticino | PL2 | 50 | ШТ | Под заказ Т2 | Сертифицировано | 2026-08-05 | 140.21 | 168.25 | 168.25 |  | 0.403 | 10.26 | 300 | 180 | 190 | 8005543447970 |  |  | Электроустановочные изделия
LN4786 | LivingLight Крышка защитная на суппорт, размер 3+3 модуля | Livinglight Крышка защитная на суппорт, размер 3+3 модуля | Bticino | ЭУИ Luxe | 2240 | Living & Light электроустановочные изделия Bticino | PL2 | 50 | ШТ | Под заказ Т2 | Сертифицировано | 2026-08-05 | 580.18 | 696.22 | 696.22 |  | 0.59 | 10.26 | 300 | 180 | 190 | 8005543447994 |  |  | Электроустановочные изделия
LN4787 | LivingLight Крышка защитная на суппорт, размер 7 модуля | Livinglight Крышка защитная на суппорт, размер 7 модуля | Bticino | ЭУИ Luxe | 2240 | Living & Light электроустановочные изделия Bticino | PL2 | 50 | ШТ | Под заказ Т2 | Сертифицировано | 2026-08-05 | 154.71 | 185.65 | 185.65 |  | 0.723 | 14.2172 | 290 | 265 | 185 | 8005543448014 |  |  | Электроустановочные изделия
LN4890 | MH LL Экран сенсорный 3,5" | MyHOME Livinglight Экран сенсорный 3,5" | Bticino | Автоматизация BTicino | 2352 | Сенсорные устройства управления MYHOME (BTICINO) | PL3 | 1 | ШТ | Под заказ Т2 | Сертифицировано | 2026-08-02 | 144158.86 | 172990.63 | 172990.63 | Будет удален | 0.275 | 2.8958 | 195 | 165 | 90 | 8005543450161 |  |  | MyHome
LN4931M2BZ | LivingLight Клавиша металлическая Бронза, размер 2 модуля | Livinglight Клавиша металлическая Бронза, размер 2 модуля | Bticino | ЭУИ Luxe | 2240 | Living & Light электроустановочные изделия Bticino | PL2 | 1 | ШТ | Под заказ Т2 | Сертифицировано | 2026-08-05 | 1543.59 | 1852.31 | 1852.31 | Распродажа остатков на складе | 0.034 | 0.02116 | 46 | 46 | 10 | 8005543448434 |  |  | Электроустановочные изделия
LN4931M2OA | LivingLight Клавиша металлическая Золото, размер 2 модуля | Livinglight Клавиша металлическая Золото, размер 2 модуля | Bticino | ЭУИ Luxe | 2240 | Living & Light электроустановочные изделия Bticino | PL2 | 1 | ШТ | Под заказ Т2 | Сертифицировано | 2026-08-05 | 2006.67 | 2408 | 2408 | Распродажа остатков на складе | 0.034 | 0.02116 | 46 | 46 | 10 | 8005543448496 |  |  | Электроустановочные изделия
LN4931OA | LivingLight Клавиша металлическая Золото, размер 1 модуль | Livinglight Клавиша металлическая Золото, размер 1 модуль | Bticino | ЭУИ Luxe | 2240 | Living & Light электроустановочные изделия Bticino | PL2 | 1 | ШТ | Под заказ Т2 | Сертифицировано | 2026-08-05 | 1697.95 | 2037.54 | 2037.54 | Распродажа остатков на складе | 0.015 | 0.016848 | 48 | 27 | 13 | 8005543443880 |  |  | Электроустановочные изделия
LNA4802AC | LL Рамка 2м цвет Сталь | LivingLight. Рамка "Сталь", универсальная, 2 модуля | Bticino | ЭУИ Luxe | 2240 | Living & Light электроустановочные изделия Bticino | PL2 | 1 | ШТ | На складе | Сертифицировано | 2026-08-04 | 3842.01 | 4610.41 | 4610.41 |  | 0.115 | 0.176 | 110 | 100 | 16 | 8005543497333 |  |  | Электроустановочные изделия
LNA4802ACS | LivingLight Рамка прямоугольная, 1 пост, цвет Фактурная сталь | Livinglight Рамка прямоугольная, 1 пост, цвет Фактурная сталь | Bticino | ЭУИ Luxe | 2240 | Living & Light электроустановочные изделия Bticino | PL2 | 1 | ШТ | На складе | Сертифицировано | 2026-08-04 | 4507.05 | 5408.46 | 5408.46 |  | 0.107 | 0.176 | 110 | 100 | 16 | 8005543422427 |  |  | Электроустановочные изделия
LNA4802AD | LivingLight Рамка прямоугольная, 1 пост, цвет Голубой | Livinglight Рамка прямоугольная, 1 пост, цвет Голубой | Bticino | ЭУИ Luxe | 2240 | Living & Light электроустановочные изделия Bticino | PL2 | 1 | ШТ | На складе | Сертифицировано | 2026-08-04 | 1638.93 | 1966.72 | 1966.72 |  | 0.025 | 0.08712 | 90 | 88 | 11 | 8005543422441 |  |  | Электроустановочные изделия
LNA4802AE | LivingLight Рамка прямоугольная, 1 пост, цвет Серый шелк | Livinglight Рамка прямоугольная, 1 пост, цвет Серый шелк | Bticino | ЭУИ Luxe | 2240 | Living & Light электроустановочные изделия Bticino | PL2 | 1 | ШТ | На складе | Сертифицировано | 2026-08-04 | 2622.28 | 3146.74 | 3146.74 |  | 0.095 | 0.176 | 110 | 100 | 16 | 8005543422465 |  |  | Электроустановочные изделия
LNA4802AG | LivingLight Рамка прямоугольная, 1 пост, цвет Серебро | Livinglight Рамка прямоугольная, 1 пост, цвет Серебро | Bticino | ЭУИ Luxe | 2240 | Living & Light электроустановочные изделия Bticino | PL2 | 1 | ШТ | На складе | Сертифицировано | 2026-08-04 | 4507.05 | 5408.46 | 5408.46 |  | 0.095 | 0.176 | 110 | 100 | 16 | 8005543422489 |  |  | Электроустановочные изделия
LNA4802AR | LivingLight Рамка прямоугольная, 1 пост, цвет Антрацит | Livinglight Рамка прямоугольная, 1 пост, цвет Антрацит | Bticino | ЭУИ Luxe | 2240 | Living & Light электроустановочные изделия Bticino | PL2 | 1 | ШТ | На складе | Сертифицировано | 2026-08-04 | 491.68 | 590.02 | 590.02 |  | 0.024 | 0.097188 | 91 | 89 | 12 | 8005543422502 |  |  | Электроустановочные изделия
LNA4802BI | LivingLight Рамка прямоугольная, 1 пост, цвет Белый | Livinglight Рамка прямоугольная, 1 пост, цвет Белый | Bticino | ЭУИ Luxe | 2240 | Living & Light электроустановочные изделия Bticino | PL2 | 1 | ШТ | На складе | Сертифицировано | 2026-08-04 | 368.76 | 442.51 | 442.51 |  | 0.024 | 0.097188 | 91 | 89 | 12 | 8005543422526 |  |  | Электроустановочные изделия
LNA4802BZ | LivingLight Рамка прямоугольная, 1 пост, цвет Бронза | Livinglight Рамка прямоугольная, 1 пост, цвет Бронза | Bticino | ЭУИ Luxe | 2240 | Living & Light электроустановочные изделия Bticino | PL2 | 1 | ШТ | На складе | Сертифицировано | 2026-08-04 | 4507.05 | 5408.46 | 5408.46 |  | 0.107 | 0.176 | 110 | 100 | 16 | 8005543422540 |  |  | Электроустановочные изделия
LNA4802CB | LivingLight Рамка прямоугольная, 1 пост, цвет Синий шелк | Livinglight Рамка прямоугольная, 1 пост, цвет Синий шелк | Bticino | ЭУИ Luxe | 2240 | Living & Light электроустановочные изделия Bticino | PL2 | 1 | ШТ | На складе | Сертифицировано | 2026-08-04 | 2622.28 | 3146.74 | 3146.74 |  | 0.095 | 0.176 | 110 | 100 | 16 | 8005543422564 |  |  | Электроустановочные изделия
LNA4802GL | LL Рамка 2м цвет Лун.серебро | LivingLight. Рамка "Лунное серебро", универсальная, 2 модуля | Bticino | ЭУИ Luxe | 2240 | Living & Light электроустановочные изделия Bticino | PL2 | 1 | ШТ | На складе | Сертифицировано | 2026-08-04 | 3842.01 | 4610.41 | 4610.41 |  | 0.113 | 0.176 | 110 | 100 | 16 | 8005543497357 |  |  | Электроустановочные изделия
LNA4802KA | LivingLight Рамка прямоугольная, 1 пост, цвет Морская вода | Livinglight Рамка прямоугольная, 1 пост, цвет Морская вода | Bticino | ЭУИ Luxe | 2240 | Living & Light электроустановочные изделия Bticino | PL2 | 1 | ШТ | На складе | Сертифицировано | 2026-08-04 | 1638.93 | 1966.72 | 1966.72 |  | 0.025 | 0.08712 | 90 | 88 | 11 | 8005543422588 |  |  | Электроустановочные изделия
LNA4802KF | LivingLight Рамка прямоугольная, 1 пост, цвет Лондонский туман | Livinglight Рамка прямоугольная, 1 пост, цвет Лондонский туман | Bticino | ЭУИ Luxe | 2240 | Living & Light электроустановочные изделия Bticino | PL2 | 1 | ШТ | На складе | Сертифицировано | 2026-08-04 | 1638.93 | 1966.72 | 1966.72 |  | 0.025 | 0.08712 | 90 | 88 | 11 | 8005543422601 |  |  | Электроустановочные изделия
LNA4802KG | LivingLight Рамка прямоугольная, 1 пост, цвет Серое небо | Livinglight Рамка прямоугольная, 1 пост, цвет Серое небо | Bticino | ЭУИ Luxe | 2240 | Living & Light электроустановочные изделия Bticino | PL2 | 1 | ШТ | На складе | Сертифицировано | 2026-08-04 | 1638.93 | 1966.72 | 1966.72 |  | 0.025 | 0.08712 | 90 | 88 | 11 | 8005543422625 |  |  | Электроустановочные изделия
LNA4802LBA | LivingLight Рамка прямоугольная, 1 пост, цвет Бамбук | Livinglight Рамка прямоугольная, 1 пост, цвет Бамбук | Bticino | ЭУИ Luxe | 2240 | Living & Light электроустановочные изделия Bticino | PL2 | 1 | ШТ | На складе | Сертифицировано | 2026-08-04 | 13111.43 | 15733.72 | 15733.72 |  | 0.05 | 0.176 | 110 | 100 | 16 | 8005543422649 |  |  | Электроустановочные изделия
LNA4802LCA | LivingLight Рамка прямоугольная, 1 пост, цвет Американская вишня | Livinglight Рамка прямоугольная, 1 пост, цвет Американская вишня | Bticino | ЭУИ Luxe | 2240 | Living & Light электроустановочные изделия Bticino | PL2 | 1 | ШТ | Под заказ Т2 | Сертифицировано | 2026-08-04 | 10653.04 | 12783.65 | 12783.65 |  | 0.05 | 0.176 | 110 | 100 | 16 | 8005543422663 |  |  | Электроустановочные изделия
LNA4802LNC | LivingLight Рамка прямоугольная, 1 пост, цвет Европейский орех | Livinglight Рамка прямоугольная, 1 пост, цвет Европейский орех | Bticino | ЭУИ Luxe | 2240 | Living & Light электроустановочные изделия Bticino | PL2 | 1 | ШТ | На складе | Сертифицировано | 2026-08-04 | 13111.43 | 15733.72 | 15733.72 |  | 0.05 | 0.176 | 110 | 100 | 16 | 8005543422687 |  |  | Электроустановочные изделия
LNA4802M2ACS | LivingLight Рамка прямоугольная, 2 поста, цвет Фактурная сталь | Livinglight Рамка прямоугольная, 2 поста, цвет Фактурная сталь | Bticino | ЭУИ Luxe | 2240 | Living & Light электроустановочные изделия Bticino | PL2 | 1 | ШТ | На складе | Сертифицировано | 2026-08-04 | 7211.29 | 8653.55 | 8653.55 |  | 0.177 | 0.5439 | 185 | 105 | 28 | 8005543430224 |  |  | Электроустановочные изделия
LNA4802M2AD | LivingLight Рамка прямоугольная, 2 поста, цвет Голубой | Livinglight Рамка прямоугольная, 2 поста, цвет Голубой | Bticino | ЭУИ Luxe | 2240 | Living & Light электроустановочные изделия Bticino | PL2 | 1 | ШТ | На складе | Сертифицировано | 2026-08-04 | 2622.28 | 3146.74 | 3146.74 |  | 0.041 | 0.15682 | 162 | 88 | 11 | 8005543430248 |  |  | Электроустановочные изделия
LNA4802M2AE | LivingLight Рамка прямоугольная, 2 поста, цвет Серый шелк | Livinglight Рамка прямоугольная, 2 поста, цвет Серый шелк | Bticino | ЭУИ Luxe | 2240 | Living & Light электроустановочные изделия Bticino | PL2 | 1 | ШТ | На складе | Сертифицировано | 2026-08-04 | 4195.66 | 5034.79 | 5034.79 |  | 0.177 | 0.5439 | 185 | 105 | 28 | 8005543430262 |  |  | Электроустановочные изделия
LNA4802M2AG | LivingLight Рамка прямоугольная, 2 поста, цвет Серебро | Livinglight Рамка прямоугольная, 2 поста, цвет Серебро | Bticino | ЭУИ Luxe | 2240 | Living & Light электроустановочные изделия Bticino | PL2 | 1 | ШТ | На складе | Сертифицировано | 2026-08-04 | 7211.29 | 8653.55 | 8653.55 |  | 0.177 | 0.5439 | 185 | 105 | 28 | 8005543430286 |  |  | Электроустановочные изделия
LNA4802M2AR | LivingLight Рамка прямоугольная, 2 поста, цвет Антрацит | Livinglight Рамка прямоугольная, 2 поста, цвет Антрацит | Bticino | ЭУИ Luxe | 2240 | Living & Light электроустановочные изделия Bticino | PL2 | 1 | ШТ | На складе | Сертифицировано | 2026-08-04 | 786.69 | 944.03 | 944.03 |  | 0.03 | 0.14168 | 161 | 88 | 10 | 8005543430309 |  |  | Электроустановочные изделия
LNA4802M2BI | LivingLight Рамка прямоугольная, 2 поста, цвет Белый | Livinglight Рамка прямоугольная, 2 поста, цвет Белый | Bticino | ЭУИ Luxe | 2240 | Living & Light электроустановочные изделия Bticino | PL2 | 1 | ШТ | На складе | Сертифицировано | 2026-08-04 | 590.01 | 708.01 | 708.01 |  | 0.03 | 0.14168 | 161 | 88 | 10 | 8005543430323 |  |  | Электроустановочные изделия
LNA4802M2BZ | LivingLight Рамка прямоугольная, 2 поста, цвет Бронза | Livinglight Рамка прямоугольная, 2 поста, цвет Бронза | Bticino | ЭУИ Luxe | 2240 | Living & Light электроустановочные изделия Bticino | PL2 | 1 | ШТ | На складе | Сертифицировано | 2026-08-04 | 7211.29 | 8653.55 | 8653.55 |  | 0.177 | 0.5439 | 185 | 105 | 28 | 8005543430347 |  |  | Электроустановочные изделия
LNA4802M2CB | LivingLight Рамка прямоугольная, 2 поста, цвет Синий шелк | Livinglight Рамка прямоугольная, 2 поста, цвет Синий шелк | Bticino | ЭУИ Luxe | 2240 | Living & Light электроустановочные изделия Bticino | PL2 | 1 | ШТ | На складе | Сертифицировано | 2026-08-04 | 4195.66 | 5034.79 | 5034.79 |  | 0.177 | 0.5439 | 185 | 105 | 28 | 8005543430361 |  |  | Электроустановочные изделия
LNA4802M2KA | LivingLight Рамка прямоугольная, 2 поста, цвет Морская вода | Livinglight Рамка прямоугольная, 2 поста, цвет Морская вода | Bticino | ЭУИ Luxe | 2240 | Living & Light электроустановочные изделия Bticino | PL2 | 1 | ШТ | На складе | Сертифицировано | 2026-08-04 | 2622.28 | 3146.74 | 3146.74 |  | 0.041 | 0.15682 | 162 | 88 | 11 | 8005543430385 |  |  | Электроустановочные изделия
LNA4802M2KF | LivingLight Рамка прямоугольная, 2 поста, цвет Лондонский туман | Livinglight Рамка прямоугольная, 2 поста, цвет Лондонский туман | Bticino | ЭУИ Luxe | 2240 | Living & Light электроустановочные изделия Bticino | PL2 | 1 | ШТ | На складе | Сертифицировано | 2026-08-04 | 2622.28 | 3146.74 | 3146.74 |  | 0.041 | 0.15682 | 162 | 88 | 11 | 8005543430408 |  |  | Электроустановочные изделия
LNA4802M2KG | LivingLight Рамка прямоугольная, 2 поста, цвет Серое небо | Livinglight Рамка прямоугольная, 2 поста, цвет Серое небо | Bticino | ЭУИ Luxe | 2240 | Living & Light электроустановочные изделия Bticino | PL2 | 1 | ШТ | На складе | Сертифицировано | 2026-08-04 | 2622.28 | 3146.74 | 3146.74 |  | 0.041 | 0.15682 | 162 | 88 | 11 | 8005543430422 |  |  | Электроустановочные изделия
LNA4802M2LBA | LivingLight Рамка прямоугольная, 2 поста, цвет Бамбук | Livinglight Рамка прямоугольная, 2 поста, цвет Бамбук | Bticino | ЭУИ Luxe | 2240 | Living & Light электроустановочные изделия Bticino | PL2 | 1 | ШТ | На складе | Сертифицировано | 2026-08-04 | 20978.3 | 25173.96 | 25173.96 |  | 0.058 | 0.5439 | 185 | 105 | 28 | 8005543430446 |  |  | Электроустановочные изделия
LNA4802M2LCA | LivingLight Рамка прямоугольная, 2 поста, цвет Американская вишня | Livinglight Рамка прямоугольная, 2 поста, цвет Американская вишня | Bticino | ЭУИ Luxe | 2240 | Living & Light электроустановочные изделия Bticino | PL2 | 1 | ШТ | Под заказ Т2 | Сертифицировано | 2026-08-04 | 17044.86 | 20453.83 | 20453.83 |  | 0.058 | 0.5439 | 185 | 105 | 28 | 8005543430453 |  |  | Электроустановочные изделия
LNA4802M2LNC | LivingLight Рамка прямоугольная, 2 поста, цвет Европейский орех | Livinglight Рамка прямоугольная, 2 поста, цвет Европейский орех | Bticino | ЭУИ Luxe | 2240 | Living & Light электроустановочные изделия Bticino | PL2 | 1 | ШТ | На складе | Сертифицировано | 2026-08-04 | 20978.3 | 25173.96 | 25173.96 |  | 0.058 | 0.5439 | 185 | 105 | 28 | 8005543430460 |  |  | Электроустановочные изделия
LNA4802M2NA | LivingLight Рамка прямоугольная, 2 поста, цвет Исконный | Livinglight Рамка прямоугольная, 2 поста, цвет Исконный | Bticino | ЭУИ Luxe | 2240 | Living & Light электроустановочные изделия Bticino | PL2 | 1 | ШТ | На складе | Сертифицировано | 2026-08-04 | 7211.29 | 8653.55 | 8653.55 |  | 0.177 | 0.5439 | 185 | 105 | 28 | 8005543430477 |  |  | Электроустановочные изделия
LNA4802M2OA | LivingLight Рамка прямоугольная, 2 поста, цвет Золото | Livinglight Рамка прямоугольная, 2 поста, цвет Золото | Bticino | ЭУИ Luxe | 2240 | Living & Light электроустановочные изделия Bticino | PL2 | 1 | ШТ | На складе | Сертифицировано | 2026-08-04 | 7211.29 | 8653.55 | 8653.55 |  | 0.177 | 0.5439 | 185 | 105 | 28 | 8005543430514 |  |  | Электроустановочные изделия
LNA4802M2OD | LivingLight Рамка прямоугольная, 2 поста, цвет Оранжевый | Livinglight Рамка прямоугольная, 2 поста, цвет Оранжевый | Bticino | ЭУИ Luxe | 2240 | Living & Light электроустановочные изделия Bticino | PL2 | 1 | ШТ | На складе | Сертифицировано | 2026-08-04 | 2622.28 | 3146.74 | 3146.74 |  | 0.041 | 0.15682 | 162 | 88 | 11 | 8005543430538 |  |  | Электроустановочные изделия
LNA4802M2PK | LivingLight Рамка прямоугольная, 2 поста, цвет Зеленый шелк | Livinglight Рамка прямоугольная, 2 поста, цвет зелёный шелк | Bticino | ЭУИ Luxe | 2240 | Living & Light электроустановочные изделия Bticino | PL2 | 1 | ШТ | Под заказ Т2 | Сертифицировано | 2026-08-04 | 4195.66 | 5034.79 | 5034.79 |  | 0.177 | 0.5439 | 185 | 105 | 28 | 8005543430552 |  |  | Электроустановочные изделия
LNA4802M2RK | LivingLight Рамка прямоугольная, 2 поста, цвет Красный шелк | Livinglight Рамка прямоугольная, 2 поста, цвет Красный шелк | Bticino | ЭУИ Luxe | 2240 | Living & Light электроустановочные изделия Bticino | PL2 | 1 | ШТ | На складе | Сертифицировано | 2026-08-04 | 4195.66 | 5034.79 | 5034.79 |  | 0.177 | 0.5439 | 185 | 105 | 28 | 8005543430576 |  |  | Электроустановочные изделия
LNA4802M2SQ | LivingLight Рамка прямоугольная, 2 поста, цвет Коричневый шелк | Livinglight Рамка прямоугольная, 2 поста, цвет Коричневый шелк | Bticino | ЭУИ Luxe | 2240 | Living & Light электроустановочные изделия Bticino | PL2 | 1 | ШТ | На складе | Сертифицировано | 2026-08-04 | 4195.66 | 5034.79 | 5034.79 |  | 0.177 | 0.5439 | 185 | 105 | 28 | 8005543430590 |  |  | Электроустановочные изделия
LNA4802M2TE | LivingLight Рамка прямоугольная, 2 поста, цвет Алюминий | Livinglight Рамка прямоугольная, 2 поста, алюминий | Bticino | ЭУИ Luxe | 2240 | Living & Light электроустановочные изделия Bticino | PL2 | 1 | ШТ | На складе | Сертифицировано | 2026-08-04 | 2097.84 | 2517.41 | 2517.41 |  | 0.027 | 0.15682 | 162 | 88 | 11 | 8005543430613 |  |  | Электроустановочные изделия
LNA4802M2VD | LivingLight Рамка прямоугольная, 2 поста, цвет Зеленый | Livinglight Рамка прямоугольная, 2 поста, цвет зелёный | Bticino | ЭУИ Luxe | 2240 | Living & Light электроустановочные изделия Bticino | PL2 | 1 | ШТ | На складе | Сертифицировано | 2026-08-04 | 2622.28 | 3146.74 | 3146.74 |  | 0.041 | 0.15682 | 162 | 88 | 11 | 8005543430637 |  |  | Электроустановочные изделия
LNA4802M3ACS | LivingLight Рамка прямоугольная, 3 поста, цвет Фактурная сталь | Livinglight Рамка прямоугольная, 3 поста, цвет Фактурная сталь | Bticino | ЭУИ Luxe | 2240 | Living & Light электроустановочные изделия Bticino | PL2 | 1 | ШТ | На складе | Сертифицировано | 2026-08-04 | 9915.53 | 11898.64 | 11898.64 |  | 0.247 | 0.7497 | 255 | 105 | 28 | 8005543430767 |  |  | Электроустановочные изделия
LNA4802M3AD | LivingLight Рамка прямоугольная, 3 поста, цвет Голубой | Livinglight Рамка прямоугольная, 3 поста, цвет Голубой | Bticino | ЭУИ Luxe | 2240 | Living & Light электроустановочные изделия Bticino | PL2 | 1 | ШТ | На складе | Сертифицировано | 2026-08-04 | 3605.65 | 4326.78 | 4326.78 |  | 0.057 | 0.22554 | 233 | 88 | 11 | 8005543430781 |  |  | Электроустановочные изделия
LNA4802M3AE | LivingLight Рамка прямоугольная, 3 поста, цвет Серый шелк | Livinglight Рамка прямоугольная, 3 поста, цвет Серый шелк | Bticino | ЭУИ Luxe | 2240 | Living & Light электроустановочные изделия Bticino | PL2 | 1 | ШТ | На складе | Сертифицировано | 2026-08-04 | 5769.03 | 6922.84 | 6922.84 |  | 0.247 | 0.7497 | 255 | 105 | 28 | 8005543430804 |  |  | Электроустановочные изделия
LNA4802M3AG | LivingLight Рамка прямоугольная, 3 поста, цвет Серебро | Livinglight Рамка прямоугольная, 3 поста, цвет Серебро | Bticino | ЭУИ Luxe | 2240 | Living & Light электроустановочные изделия Bticino | PL2 | 1 | ШТ | На складе | Сертифицировано | 2026-08-04 | 9915.53 | 11898.64 | 11898.64 |  | 0.219 | 0.7497 | 255 | 105 | 28 | 8005543430828 |  |  | Электроустановочные изделия
LNA4802M3AR | LivingLight Рамка прямоугольная, 3 поста, цвет Антрацит | Livinglight Рамка прямоугольная, 3 поста, цвет Антрацит | Bticino | ЭУИ Luxe | 2240 | Living & Light электроустановочные изделия Bticino | PL2 | 1 | ШТ | На складе | Сертифицировано | 2026-08-04 | 1081.69 | 1298.03 | 1298.03 |  | 0.06 | 0.24884 | 233 | 89 | 12 | 8005543430842 |  |  | Электроустановочные изделия
LNA4802M3BI | LivingLight Рамка прямоугольная, 3 поста, цвет Белый | Livinglight Рамка прямоугольная, 3 поста, цвет Белый | Bticino | ЭУИ Luxe | 2240 | Living & Light электроустановочные изделия Bticino | PL2 | 1 | ШТ | На складе | Сертифицировано | 2026-08-04 | 811.28 | 973.54 | 973.54 |  | 0.06 | 0.24884 | 233 | 89 | 12 | 8005543430866 |  |  | Электроустановочные изделия
LNA4802M3BZ | LivingLight Рамка прямоугольная, 3 поста, цвет Бронза | Livinglight Рамка прямоугольная, 3 поста, цвет Бронза | Bticino | ЭУИ Luxe | 2240 | Living & Light электроустановочные изделия Bticino | PL2 | 1 | ШТ | На складе | Сертифицировано | 2026-08-04 | 9915.53 | 11898.64 | 11898.64 |  | 0.247 | 0.7497 | 255 | 105 | 28 | 8005543430880 |  |  | Электроустановочные изделия
LNA4802M3CB | LivingLight Рамка прямоугольная, 3 поста, цвет Синий шелк | Livinglight Рамка прямоугольная, 3 поста, цвет Синий шелк | Bticino | ЭУИ Luxe | 2240 | Living & Light электроустановочные изделия Bticino | PL2 | 1 | ШТ | Под заказ Т2 | Сертифицировано | 2026-08-04 | 5769.03 | 6922.84 | 6922.84 |  | 0.247 | 0.7497 | 255 | 105 | 28 | 8005543430903 |  |  | Электроустановочные изделия
LNA4802M3KA | LivingLight Рамка прямоугольная, 3 поста, цвет Морская вода | Livinglight Рамка прямоугольная, 3 поста, цвет Морская вода | Bticino | ЭУИ Luxe | 2240 | Living & Light электроустановочные изделия Bticino | PL2 | 1 | ШТ | На складе | Сертифицировано | 2026-08-04 | 3605.65 | 4326.78 | 4326.78 |  | 0.057 | 0.22554 | 233 | 88 | 11 | 8005543430927 |  |  | Электроустановочные изделия
LNA4802M3KF | LivingLight Рамка прямоугольная, 3 поста, цвет Лондонский туман | Livinglight Рамка прямоугольная, 3 поста, цвет Лондонский туман | Bticino | ЭУИ Luxe | 2240 | Living & Light электроустановочные изделия Bticino | PL2 | 1 | ШТ | На складе | Сертифицировано | 2026-08-04 | 3605.65 | 4326.78 | 4326.78 |  | 0.057 | 0.22554 | 233 | 88 | 11 | 8005543430941 |  |  | Электроустановочные изделия
LNA4802M3KG | LivingLight Рамка прямоугольная, 3 поста, цвет Серое небо | Livinglight Рамка прямоугольная, 3 поста, цвет Серое небо | Bticino | ЭУИ Luxe | 2240 | Living & Light электроустановочные изделия Bticino | PL2 | 1 | ШТ | На складе | Сертифицировано | 2026-08-04 | 3605.65 | 4326.78 | 4326.78 |  | 0.057 | 0.22554 | 233 | 88 | 11 | 8005543430965 |  |  | Электроустановочные изделия
LNA4802M3LBA | LivingLight Рамка прямоугольная, 3 поста, цвет Бамбук | Livinglight Рамка прямоугольная, 3 поста, цвет Бамбук | Bticino | ЭУИ Luxe | 2240 | Living & Light электроустановочные изделия Bticino | PL2 | 1 | ШТ | На складе | Сертифицировано | 2026-08-04 | 28845.15 | 34614.18 | 34614.18 |  | 0.075 | 0.7497 | 255 | 105 | 28 | 8005543430989 |  |  | Электроустановочные изделия
LNA4802M3LCA | LivingLight Рамка прямоугольная, 3 поста, цвет Американская вишня | Livinglight Рамка прямоугольная, 3 поста, цвет Американская вишня | Bticino | ЭУИ Luxe | 2240 | Living & Light электроустановочные изделия Bticino | PL2 | 1 | ШТ | Под заказ Т2 | Сертифицировано | 2026-08-04 | 23436.69 | 28124.03 | 28124.03 |  | 0.075 | 0.7497 | 255 | 105 | 28 | 8005543430996 |  |  | Электроустановочные изделия
LNA4802M3LNC | LivingLight Рамка прямоугольная, 3 поста, цвет Европейский орех | Livinglight Рамка прямоугольная, 3 поста, цвет Европейский орех | Bticino | ЭУИ Luxe | 2240 | Living & Light электроустановочные изделия Bticino | PL2 | 1 | ШТ | На складе | Сертифицировано | 2026-08-04 | 28845.15 | 34614.18 | 34614.18 |  | 0.075 | 0.7497 | 255 | 105 | 28 | 8005543431009 |  |  | Электроустановочные изделия
LNA4802M3NA | LivingLight Рамка прямоугольная, 3 поста, цвет Исконный | Livinglight Рамка прямоугольная, 3 поста, цвет Исконный | Bticino | ЭУИ Luxe | 2240 | Living & Light электроустановочные изделия Bticino | PL2 | 1 | ШТ | На складе | Сертифицировано | 2026-08-04 | 9915.53 | 11898.64 | 11898.64 |  | 0.247 | 0.7497 | 255 | 105 | 28 | 8005543431016 |  |  | Электроустановочные изделия
LNA4802M3OA | LivingLight Рамка прямоугольная, 3 поста, цвет Золото | Livinglight Рамка прямоугольная, 3 поста, цвет Золото | Bticino | ЭУИ Luxe | 2240 | Living & Light электроустановочные изделия Bticino | PL2 | 1 | ШТ | На складе | Сертифицировано | 2026-08-04 | 9915.53 | 11898.64 | 11898.64 |  | 0.247 | 0.7497 | 255 | 105 | 28 | 8005543431054 |  |  | Электроустановочные изделия
LNA4802M3OD | LivingLight Рамка прямоугольная, 3 поста, цвет Оранжевый | Livinglight Рамка прямоугольная, 3 поста, цвет Оранжевый | Bticino | ЭУИ Luxe | 2240 | Living & Light электроустановочные изделия Bticino | PL2 | 1 | ШТ | На складе | Сертифицировано | 2026-08-04 | 3605.65 | 4326.78 | 4326.78 |  | 0.057 | 0.22554 | 233 | 88 | 11 | 8005543431078 |  |  | Электроустановочные изделия
LNA4802M3PK | LivingLight Рамка прямоугольная, 3 поста, цвет Зеленый шелк | Livinglight Рамка прямоугольная, 3 поста, цвет зелёный шелк | Bticino | ЭУИ Luxe | 2240 | Living & Light электроустановочные изделия Bticino | PL2 | 1 | ШТ | Под заказ Т2 | Сертифицировано | 2026-08-04 | 5769.03 | 6922.84 | 6922.84 |  | 0.247 | 0.7497 | 255 | 105 | 28 | 8005543431092 |  |  | Электроустановочные изделия
LNA4802M3RK | LivingLight Рамка прямоугольная, 3 поста, цвет Красный шелк | Livinglight Рамка прямоугольная, 3 поста, цвет Красный шелк | Bticino | ЭУИ Luxe | 2240 | Living & Light электроустановочные изделия Bticino | PL2 | 1 | ШТ | Под заказ Т2 | Сертифицировано | 2026-08-04 | 5769.03 | 6922.84 | 6922.84 |  | 0.247 | 0.7497 | 255 | 105 | 28 | 8005543431115 |  |  | Электроустановочные изделия
LNA4802M3SQ | LivingLight Рамка прямоугольная, 3 поста, цвет Коричневый шелк | Livinglight Рамка прямоугольная, 3 поста, цвет Коричневый шелк | Bticino | ЭУИ Luxe | 2240 | Living & Light электроустановочные изделия Bticino | PL2 | 1 | ШТ | На складе | Сертифицировано | 2026-08-04 | 5769.03 | 6922.84 | 6922.84 |  | 0.247 | 0.7497 | 255 | 105 | 28 | 8005543431139 |  |  | Электроустановочные изделия
LNA4802M3TE | LivingLight Рамка прямоугольная, 3 поста, цвет Алюминий | Livinglight Рамка прямоугольная, 3 поста, алюминий | Bticino | ЭУИ Luxe | 2240 | Living & Light электроустановочные изделия Bticino | PL2 | 1 | ШТ | На складе | Сертифицировано | 2026-08-04 | 2884.51 | 3461.41 | 3461.41 |  | 0.057 | 0.22554 | 233 | 88 | 11 | 8005543431153 |  |  | Электроустановочные изделия
LNA4802M3VD | LivingLight Рамка прямоугольная, 3 поста, цвет Зеленый | Livinglight Рамка прямоугольная, 3 поста, цвет зелёный | Bticino | ЭУИ Luxe | 2240 | Living & Light электроустановочные изделия Bticino | PL2 | 1 | ШТ | Под заказ Т2 | Сертифицировано | 2026-08-04 | 3605.65 | 4326.78 | 4326.78 |  | 0.084 | 0.408 | 255 | 100 | 16 | 8005543431177 |  |  | Электроустановочные изделия
LNA4802M4ACS | LivingLight Рамка прямоугольная, 4 поста, цвет Фактурная сталь | Livinglight Рамка прямоугольная, 4 поста, цвет Фактурная сталь | Bticino | ЭУИ Luxe | 2240 | Living & Light электроустановочные изделия Bticino | PL2 | 1 | ШТ | На складе | Сертифицировано | 2026-08-04 | 15323.99 | 18388.79 | 18388.79 |  | 0.316 | 0.9555 | 325 | 105 | 28 | 8005543432952 |  |  | Электроустановочные изделия
LNA4802M4AD | LivingLight Рамка прямоугольная, 4 поста, цвет Голубой | Livinglight Рамка прямоугольная, 4 поста, цвет Голубой | Bticino | ЭУИ Luxe | 2240 | Living & Light электроустановочные изделия Bticino | PL2 | 1 | ШТ | На складе | Сертифицировано | 2026-08-04 | 5572.35 | 6686.82 | 6686.82 |  | 0.073 | 0.2933 | 303 | 88 | 11 | 8005543432976 |  |  | Электроустановочные изделия
LNA4802M4AE | LivingLight Рамка прямоугольная, 4 поста, цвет Серый шелк | Livinglight Рамка прямоугольная, 4 поста, цвет Серый шелк | Bticino | ЭУИ Luxe | 2240 | Living & Light электроустановочные изделия Bticino | PL2 | 1 | ШТ | На складе | Сертифицировано | 2026-08-04 | 8915.77 | 10698.92 | 10698.92 |  | 0.316 | 0.9555 | 325 | 105 | 28 | 8005543432990 |  |  | Электроустановочные изделия
LNA4802M4AG | LivingLight Рамка прямоугольная, 4 поста, цвет Серебро | Livinglight Рамка прямоугольная, 4 поста, цвет Серебро | Bticino | ЭУИ Luxe | 2240 | Living & Light электроустановочные изделия Bticino | PL2 | 1 | ШТ | На складе | Сертифицировано | 2026-08-04 | 15323.99 | 18388.79 | 18388.79 |  | 0.316 | 0.9555 | 325 | 105 | 28 | 8005543433034 |  |  | Электроустановочные изделия
LNA4802M4AR | LivingLight Рамка прямоугольная, 4 поста, цвет Антрацит | Livinglight Рамка прямоугольная, 4 поста, цвет Антрацит | Bticino | ЭУИ Luxe | 2240 | Living & Light электроустановочные изделия Bticino | PL2 | 1 | ШТ | На складе | Сертифицировано | 2026-08-04 | 1671.7 | 2006.04 | 2006.04 |  | 0.074 | 0.2933 | 303 | 88 | 11 | 8005543433010 |  |  | Электроустановочные изделия
LNA4802M4BI | LivingLight Рамка прямоугольная, 4 поста, цвет Белый | Livinglight Рамка прямоугольная, 4 поста, цвет Белый | Bticino | ЭУИ Luxe | 2240 | Living & Light электроустановочные изделия Bticino | PL2 | 1 | ШТ | На складе | Сертифицировано | 2026-08-04 | 1253.78 | 1504.54 | 1504.54 |  | 0.074 | 0.2933 | 303 | 88 | 11 | 8005543433058 |  |  | Электроустановочные изделия
LNA4802M4BZ | LivingLight Рамка прямоугольная, 4 поста, цвет Бронза | Livinglight Рамка прямоугольная, 4 поста, цвет Бронза | Bticino | ЭУИ Luxe | 2240 | Living & Light электроустановочные изделия Bticino | PL2 | 1 | ШТ | На складе | Сертифицировано | 2026-08-04 | 15323.99 | 18388.79 | 18388.79 |  | 0.316 | 0.9555 | 325 | 105 | 28 | 8005543433072 |  |  | Электроустановочные изделия
LNA4802M4CB | LivingLight Рамка прямоугольная, 4 поста, цвет Синий шелк | Livinglight Рамка прямоугольная, 4 поста, цвет Синий шелк | Bticino | ЭУИ Luxe | 2240 | Living & Light электроустановочные изделия Bticino | PL2 | 1 | ШТ | Под заказ Т2 | Сертифицировано | 2026-08-04 | 8915.77 | 10698.92 | 10698.92 |  | 0.316 | 0.9555 | 325 | 105 | 28 | 8005543433096 |  |  | Электроустановочные изделия
LNA4802M4KA | LivingLight Рамка прямоугольная, 4 поста, цвет Морская вода | Livinglight Рамка прямоугольная, 4 поста, цвет Морская вода | Bticino | ЭУИ Luxe | 2240 | Living & Light электроустановочные изделия Bticino | PL2 | 1 | ШТ | На складе | Сертифицировано | 2026-08-04 | 5572.35 | 6686.82 | 6686.82 |  | 0.073 | 0.2933 | 303 | 88 | 11 | 8005543433133 |  |  | Электроустановочные изделия
LNA4802M4KF | LivingLight Рамка прямоугольная, 4 поста, цвет Лондонский туман | Livinglight Рамка прямоугольная, 4 поста, цвет Лондонский туман | Bticino | ЭУИ Luxe | 2240 | Living & Light электроустановочные изделия Bticino | PL2 | 1 | ШТ | На складе | Сертифицировано | 2026-08-04 | 5572.35 | 6686.82 | 6686.82 |  | 0.073 | 0.2933 | 303 | 88 | 11 | 8005543433157 |  |  | Электроустановочные изделия
LNA4802M4KG | LivingLight Рамка прямоугольная, 4 поста, цвет Серое небо | Livinglight Рамка прямоугольная, 4 поста, цвет Серое небо | Bticino | ЭУИ Luxe | 2240 | Living & Light электроустановочные изделия Bticino | PL2 | 1 | ШТ | На складе | Сертифицировано | 2026-08-04 | 5572.35 | 6686.82 | 6686.82 |  | 0.073 | 0.2933 | 303 | 88 | 11 | 8005543433171 |  |  | Электроустановочные изделия
LNA4802M4LBA | LivingLight Рамка прямоугольная, 4 поста, цвет Бамбук | Livinglight Рамка прямоугольная, 4 поста, цвет Бамбук | Bticino | ЭУИ Luxe | 2240 | Living & Light электроустановочные изделия Bticino | PL2 | 1 | ШТ | На складе | Сертифицировано | 2026-08-04 | 44578.87 | 53494.64 | 53494.64 |  | 0.097 | 0.9555 | 325 | 105 | 28 | 8005543433195 |  |  | Электроустановочные изделия
LNA4802M4LCA | LivingLight Рамка прямоугольная, 4 поста, цвет Американская вишня | Livinglight Рамка прямоугольная, 4 поста, цвет Американская вишня | Bticino | ЭУИ Luxe | 2240 | Living & Light электроустановочные изделия Bticino | PL2 | 1 | ШТ | Под заказ Т2 | Сертифицировано | 2026-08-04 | 36220.34 | 43464.41 | 43464.41 |  | 0.097 | 0.9555 | 325 | 105 | 28 | 8005543433201 |  |  | Электроустановочные изделия
LNA4802M4LNC | LivingLight Рамка прямоугольная, 4 поста, цвет Европейский орех | Livinglight Рамка прямоугольная, 4 поста, цвет Европейский орех | Bticino | ЭУИ Luxe | 2240 | Living & Light электроустановочные изделия Bticino | PL2 | 1 | ШТ | На складе | Сертифицировано | 2026-08-04 | 44578.87 | 53494.64 | 53494.64 |  | 0.097 | 0.9555 | 325 | 105 | 28 | 8005543433218 |  |  | Электроустановочные изделия
LNA4802M4NA | LivingLight Рамка прямоугольная, 4 поста, цвет Исконный | Livinglight Рамка прямоугольная, 4 поста, цвет Исконный | Bticino | ЭУИ Luxe | 2240 | Living & Light электроустановочные изделия Bticino | PL2 | 1 | ШТ | На складе | Сертифицировано | 2026-08-04 | 15323.99 | 18388.79 | 18388.79 |  | 0.316 | 0.9555 | 325 | 105 | 28 | 8005543433225 |  |  | Электроустановочные изделия
LNA4802M4OA | LivingLight Рамка прямоугольная, 4 поста, цвет Золото | Livinglight Рамка прямоугольная, 4 поста, цвет Золото | Bticino | ЭУИ Luxe | 2240 | Living & Light электроустановочные изделия Bticino | PL2 | 1 | ШТ | Под заказ Т2 | Сертифицировано | 2026-08-04 | 15323.99 | 18388.79 | 18388.79 |  | 0.316 | 0.9555 | 325 | 105 | 28 | 8005543433263 |  |  | Электроустановочные изделия
LNA4802M4OD | LivingLight Рамка прямоугольная, 4 поста, цвет Оранжевый | Livinglight Рамка прямоугольная, 4 поста, цвет Оранжевый | Bticino | ЭУИ Luxe | 2240 | Living & Light электроустановочные изделия Bticino | PL2 | 1 | ШТ | На складе | Сертифицировано | 2026-08-04 | 5572.35 | 6686.82 | 6686.82 |  | 0.073 | 0.2933 | 303 | 88 | 11 | 8005543433287 |  |  | Электроустановочные изделия
LNA4802M4PK | LivingLight Рамка прямоугольная, 4 поста, цвет Зеленый шелк | Livinglight Рамка прямоугольная, 4 поста, цвет зелёный шелк | Bticino | ЭУИ Luxe | 2240 | Living & Light электроустановочные изделия Bticino | PL2 | 1 | ШТ | Под заказ Т2 | Сертифицировано | 2026-08-04 | 8915.77 | 10698.92 | 10698.92 |  | 0.316 | 0.9555 | 325 | 105 | 28 | 8005543433300 |  |  | Электроустановочные изделия
LNA4802M4RK | LivingLight Рамка прямоугольная, 4 поста, цвет Красный шелк | Livinglight Рамка прямоугольная, 4 поста, цвет Красный шелк | Bticino | ЭУИ Luxe | 2240 | Living & Light электроустановочные изделия Bticino | PL2 | 1 | ШТ | Под заказ Т2 | Сертифицировано | 2026-08-04 | 8915.77 | 10698.92 | 10698.92 |  | 0.316 | 0.52 | 325 | 100 | 16 | 8005543433119 |  |  | Электроустановочные изделия
LNA4802M4SQ | LivingLight Рамка прямоугольная, 4 поста, цвет Коричневый шелк | Livinglight Рамка прямоугольная, 4 поста, цвет Коричневый шелк | Bticino | ЭУИ Luxe | 2240 | Living & Light электроустановочные изделия Bticino | PL2 | 1 | ШТ | На складе | Сертифицировано | 2026-08-04 | 8915.77 | 10698.92 | 10698.92 |  | 0.316 | 0.9555 | 325 | 105 | 28 | 8005543433324 |  |  | Электроустановочные изделия
LNA4802M4TE | LivingLight Рамка прямоугольная, 4 поста, цвет Алюминий | Livinglight Рамка прямоугольная, 4 поста, алюминий | Bticino | ЭУИ Luxe | 2240 | Living & Light электроустановочные изделия Bticino | PL2 | 1 | ШТ | На складе | Сертифицировано | 2026-08-04 | 4457.89 | 5349.47 | 5349.47 |  | 0.084 | 0.2933 | 303 | 88 | 11 | 8005543433348 |  |  | Электроустановочные изделия
LNA4802M4VD | LivingLight Рамка прямоугольная, 4 поста, цвет Зеленый | Livinglight Рамка прямоугольная, 4 поста, цвет зелёный | Bticino | ЭУИ Luxe | 2240 | Living & Light электроустановочные изделия Bticino | PL2 | 1 | ШТ | Под заказ Т2 | Сертифицировано | 2026-08-04 | 5572.35 | 6686.82 | 6686.82 |  | 0.073 | 0.2933 | 303 | 88 | 11 | 8005543433362 |  |  | Электроустановочные изделия
LNA4802NA | LivingLight Рамка прямоугольная, 1 пост, цвет Исконный | Livinglight Рамка прямоугольная, 1 пост, цвет Исконный | Bticino | ЭУИ Luxe | 2240 | Living & Light электроустановочные изделия Bticino | PL2 | 1 | ШТ | На складе | Сертифицировано | 2026-08-04 | 4507.05 | 5408.46 | 5408.46 |  | 0.095 | 0.176 | 110 | 100 | 16 | 8005543422700 |  |  | Электроустановочные изделия
LNA4802OA | LivingLight Рамка прямоугольная, 1 пост, цвет Золото | Livinglight Рамка прямоугольная, 1 пост, цвет Золото | Bticino | ЭУИ Luxe | 2240 | Living & Light электроустановочные изделия Bticino | PL2 | 1 | ШТ | На складе | Сертифицировано | 2026-08-04 | 4507.05 | 5408.46 | 5408.46 |  | 0.107 | 0.176 | 110 | 100 | 16 | 8005543422748 |  |  | Электроустановочные изделия
LNA4802OD | LivingLight Рамка прямоугольная, 1 пост, цвет Оранжевый | Livinglight Рамка прямоугольная, 1 пост, цвет Оранжевый | Bticino | ЭУИ Luxe | 2240 | Living & Light электроустановочные изделия Bticino | PL2 | 1 | ШТ | На складе | Сертифицировано | 2026-08-04 | 1638.93 | 1966.72 | 1966.72 |  | 0.025 | 0.08712 | 90 | 88 | 11 | 8005543422762 |  |  | Электроустановочные изделия
LNA4802PK | LivingLight Рамка прямоугольная, 1 пост, цвет Зеленый шелк | Livinglight Рамка прямоугольная, 1 пост, цвет зелёный шелк | Bticino | ЭУИ Luxe | 2240 | Living & Light электроустановочные изделия Bticino | PL2 | 1 | ШТ | Под заказ Т2 | Сертифицировано | 2026-08-04 | 2622.28 | 3146.74 | 3146.74 |  | 0.095 | 0.176 | 110 | 100 | 16 | 8005543422786 |  |  | Электроустановочные изделия
LNA4802RK | LivingLight Рамка прямоугольная, 1 пост, цвет Красный шелк | Livinglight Рамка прямоугольная, 1 пост, цвет Красный шелк | Bticino | ЭУИ Luxe | 2240 | Living & Light электроустановочные изделия Bticino | PL2 | 1 | ШТ | На складе | Сертифицировано | 2026-08-04 | 2622.28 | 3146.74 | 3146.74 |  | 0.095 | 0.176 | 110 | 100 | 16 | 8005543422809 |  |  | Электроустановочные изделия
LNA4802SQ | LivingLight Рамка прямоугольная, 1 пост, цвет Коричневый шелк | Livinglight Рамка прямоугольная, 1 пост, цвет Коричневый шелк | Bticino | ЭУИ Luxe | 2240 | Living & Light электроустановочные изделия Bticino | PL2 | 1 | ШТ | На складе | Сертифицировано | 2026-08-04 | 2622.28 | 3146.74 | 3146.74 |  | 0.095 | 0.176 | 110 | 100 | 16 | 8005543422823 |  |  | Электроустановочные изделия
LNA4802TE | LivingLight Рамка прямоугольная, 1 пост, цвет Алюминий | Livinglight Рамка прямоугольная, 1 пост, алюминий | Bticino | ЭУИ Luxe | 2240 | Living & Light электроустановочные изделия Bticino | PL2 | 1 | ШТ | На складе | Сертифицировано | 2026-08-04 | 1311.15 | 1573.38 | 1573.38 |  | 0.022 | 0.08712 | 90 | 88 | 11 | 8005543422847 |  |  | Электроустановочные изделия
LNA4802VD | LivingLight Рамка прямоугольная, 1 пост, цвет Зеленый | Livinglight Рамка прямоугольная, 1 пост, цвет зелёный | Bticino | ЭУИ Luxe | 2240 | Living & Light электроустановочные изделия Bticino | PL2 | 1 | ШТ | На складе | Сертифицировано | 2026-08-04 | 1638.93 | 1966.72 | 1966.72 |  | 0.025 | 0.08712 | 90 | 88 | 11 | 8005543422861 |  |  | Электроустановочные изделия
LNA4803AC | LL Рамка 3м цвет Сталь | LivingLight. Рамка "Сталь", итальянская модульность, 3 модуля | Bticino | ЭУИ Luxe | 2240 | Living & Light электроустановочные изделия Bticino | PL2 | 1 | ШТ | На складе | Сертифицировано | 2026-08-04 | 4994.63 | 5993.56 | 5993.56 |  | 0.144 | 0.216 | 135 | 100 | 16 | 8005543497371 |  |  | Электроустановочные изделия
LNA4803ACS | LivingLight Рамка прямоугольная, 3 модуля, цвет Фактурная сталь | Livinglight Рамка прямоугольная, 3 модуля, цвет Фактурная сталь | Bticino | ЭУИ Luxe | 2240 | Living & Light электроустановочные изделия Bticino | PL2 | 1 | ШТ | На складе | Сертифицировано | 2026-08-04 | 5859.17 | 7031 | 7031 |  | 0.066 | 0.216 | 135 | 100 | 16 | 8005543423844 |  |  | Электроустановочные изделия
LNA4803AD | LivingLight Рамка прямоугольная, 3 модуля, цвет Голубой | Livinglight Рамка прямоугольная, 3 модуля, цвет Голубой | Bticino | ЭУИ Luxe | 2240 | Living & Light электроустановочные изделия Bticino | PL2 | 1 | ШТ | Под заказ Т2 | Сертифицировано | 2026-08-04 | 2130.61 | 2556.73 | 2556.73 |  | 0.032 | 0.11906 | 123 | 88 | 11 | 8005543424742 |  |  | Электроустановочные изделия
LNA4803AE | LivingLight Рамка прямоугольная, 3 модуля, цвет Серый шелк | Livinglight Рамка прямоугольная, 3 модуля, цвет Серый шелк | Bticino | ЭУИ Luxe | 2240 | Living & Light электроустановочные изделия Bticino | PL2 | 1 | ШТ | На складе | Сертифицировано | 2026-08-04 | 3408.97 | 4090.76 | 4090.76 |  | 0.106 | 0.216 | 135 | 100 | 16 | 8005543423868 |  |  | Электроустановочные изделия
LNA4803AG | LivingLight Рамка прямоугольная, 3 модуля, цвет Серебро | Livinglight Рамка прямоугольная, 3 модуля, цвет Серебро | Bticino | ЭУИ Luxe | 2240 | Living & Light электроустановочные изделия Bticino | PL2 | 1 | ШТ | На складе | Сертифицировано | 2026-08-04 | 5859.17 | 7031 | 7031 |  | 0.106 | 0.216 | 135 | 100 | 16 | 8005543423882 |  |  | Электроустановочные изделия
LNA4803AR | LivingLight Рамка прямоугольная, 3 модуля, цвет Антрацит | Livinglight Рамка прямоугольная, 3 модуля, цвет Антрацит | Bticino | ЭУИ Luxe | 2240 | Living & Light электроустановочные изделия Bticino | PL2 | 1 | ШТ | На складе | Сертифицировано | 2026-08-04 | 639.19 | 767.03 | 767.03 | [6 empty] | 8005543423905 |  |  | Электроустановочные изделия
LNA4803BI | LivingLight Рамка прямоугольная, 3 модуля, цвет Белый | Livinglight Рамка прямоугольная, 3 модуля, цвет Белый | Bticino | ЭУИ Luxe | 2240 | Living & Light электроустановочные изделия Bticino | PL2 | 1 | ШТ | На складе | Сертифицировано | 2026-08-04 | 479.39 | 575.27 | 575.27 | [6 empty] | 8005543423929 |  |  | Электроустановочные изделия
LNA4803BZ | LivingLight Рамка прямоугольная, 3 модуля, цвет Бронза | Livinglight Рамка прямоугольная, 3 модуля, цвет Бронза | Bticino | ЭУИ Luxe | 2240 | Living & Light электроустановочные изделия Bticino | PL2 | 1 | ШТ | На складе | Сертифицировано | 2026-08-04 | 5859.17 | 7031 | 7031 |  | 0.066 | 0.216 | 135 | 100 | 16 | 8005543423943 |  |  | Электроустановочные изделия
LNA4803CB | LivingLight Рамка прямоугольная, 3 модуля, цвет Синий шелк | Livinglight Рамка прямоугольная, 3 модуля, цвет Синий шелк | Bticino | ЭУИ Luxe | 2240 | Living & Light электроустановочные изделия Bticino | PL2 | 1 | ШТ | Под заказ Т2 | Сертифицировано | 2026-08-04 | 3408.97 | 4090.76 | 4090.76 |  | 0.106 | 0.216 | 135 | 100 | 16 | 8005543423967 |  |  | Электроустановочные изделия
LNA4803GL | LL Рамка 3м цвет Лун.серебро | LivingLight. Рамка "Лунное серебро", итальянская модульность, 3 модуля | Bticino | ЭУИ Luxe | 2240 | Living & Light электроустановочные изделия Bticino | PL2 | 1 | ШТ | На складе | Сертифицировано | 2026-08-04 | 4994.63 | 5993.56 | 5993.56 |  | 0.141 | 0.216 | 135 | 100 | 16 | 8005543497395 |  |  | Электроустановочные изделия
LNA4803KA | LivingLight Рамка прямоугольная, 3 модуля, цвет Морская вода | Livinglight Рамка прямоугольная, 3 модуля, цвет Морская вода | Bticino | ЭУИ Luxe | 2240 | Living & Light электроустановочные изделия Bticino | PL2 | 1 | ШТ | На складе | Сертифицировано | 2026-08-04 | 2130.61 | 2556.73 | 2556.73 |  | 0.031 | 0.11906 | 123 | 88 | 11 | 8005543423981 |  |  | Электроустановочные изделия
LNA4803KF | LivingLight Рамка прямоугольная, 3 модуля, цвет Лондонский туман | Livinglight Рамка прямоугольная, 3 модуля, цвет Лондонский туман | Bticino | ЭУИ Luxe | 2240 | Living & Light электроустановочные изделия Bticino | PL2 | 1 | ШТ | На складе | Сертифицировано | 2026-08-04 | 2130.61 | 2556.73 | 2556.73 |  | 0.032 | 0.11906 | 123 | 88 | 11 | 8005543424001 |  |  | Электроустановочные изделия
LNA4803KG | LivingLight Рамка прямоугольная, 3 модуля, цвет Серое небо | Livinglight Рамка прямоугольная, 3 модуля, цвет Серое небо | Bticino | ЭУИ Luxe | 2240 | Living & Light электроустановочные изделия Bticino | PL2 | 1 | ШТ | На складе | Сертифицировано | 2026-08-04 | 2130.61 | 2556.73 | 2556.73 |  | 0.032 | 0.11906 | 123 | 88 | 11 | 8005543424025 |  |  | Электроустановочные изделия
LNA4803LBA | LivingLight Рамка прямоугольная, 3 модуля, цвет Бамбук | Livinglight Рамка прямоугольная, 3 модуля, цвет Бамбук | Bticino | ЭУИ Luxe | 2240 | Living & Light электроустановочные изделия Bticino | PL2 | 1 | ШТ | На складе | Сертифицировано | 2026-08-04 | 17044.86 | 20453.83 | 20453.83 |  | 0.052 | 0.216 | 135 | 100 | 16 | 8005543424049 |  |  | Электроустановочные изделия
LNA4803LCA | LivingLight Рамка прямоугольная, 3 модуля, цвет Американская вишня | Livinglight Рамка прямоугольная, 3 модуля, цвет Американская вишня | Bticino | ЭУИ Luxe | 2240 | Living & Light электроустановочные изделия Bticino | PL2 | 1 | ШТ | Под заказ Т2 | Сертифицировано | 2026-08-04 | 13848.95 | 16618.74 | 16618.74 |  | 0.052 | 0.216 | 135 | 100 | 16 | 8005543424063 |  |  | Электроустановочные изделия
LNA4803LNC | LivingLight Рамка прямоугольная, 3 модуля, цвет Европейский орех | Livinglight Рамка прямоугольная, 3 модуля, цвет Европейский орех | Bticino | ЭУИ Luxe | 2240 | Living & Light электроустановочные изделия Bticino | PL2 | 1 | ШТ | На складе | Сертифицировано | 2026-08-04 | 17044.86 | 20453.83 | 20453.83 |  | 0.052 | 0.216 | 135 | 100 | 16 | 8005543424087 |  |  | Электроустановочные изделия
LNA4803NA | LivingLight Рамка прямоугольная, 3 модуля, цвет Исконный | Livinglight Рамка прямоугольная, 3 модуля, цвет Исконный | Bticino | ЭУИ Luxe | 2240 | Living & Light электроустановочные изделия Bticino | PL2 | 1 | ШТ | На складе | Сертифицировано | 2026-08-04 | 5859.17 | 7031 | 7031 |  | 0.106 | 0.216 | 135 | 100 | 16 | 8005543424100 |  |  | Электроустановочные изделия
LNA4803OA | LivingLight Рамка прямоугольная, 3 модуля, цвет Золото | Livinglight Рамка прямоугольная, 3 модуля, цвет Золото | Bticino | ЭУИ Luxe | 2240 | Living & Light электроустановочные изделия Bticino | PL2 | 1 | ШТ | На складе | Сертифицировано | 2026-08-04 | 5859.17 | 7031 | 7031 |  | 0.066 | 0.216 | 135 | 100 | 16 | 8005543424148 |  |  | Электроустановочные изделия
LNA4803OD | LivingLight Рамка прямоугольная, 3 модуля, цвет Оранжевый | Livinglight Рамка прямоугольная, 3 модуля, цвет Оранжевый | Bticino | ЭУИ Luxe | 2240 | Living & Light электроустановочные изделия Bticino | PL2 | 1 | ШТ | Под заказ Т2 | Сертифицировано | 2026-08-04 | 2130.61 | 2556.73 | 2556.73 |  | 0.032 | 0.11906 | 123 | 88 | 11 | 8005543424162 |  |  | Электроустановочные изделия
LNA4803PK | LivingLight Рамка прямоугольная, 3 модуля, цвет Зеленый шелк | Livinglight Рамка прямоугольная, 3 модуля, цвет зелёный шелк | Bticino | ЭУИ Luxe | 2240 | Living & Light электроустановочные изделия Bticino | PL2 | 1 | ШТ | Под заказ Т2 | Сертифицировано | 2026-08-04 | 3408.97 | 4090.76 | 4090.76 |  | 0.106 | 0.216 | 135 | 100 | 16 | 8005543424186 |  |  | Электроустановочные изделия
LNA4803RK | LivingLight Рамка прямоугольная, 3 модуля, цвет Красный шелк | Livinglight Рамка прямоугольная, 3 модуля, цвет Красный шелк | Bticino | ЭУИ Luxe | 2240 | Living & Light электроустановочные изделия Bticino | PL2 | 1 | ШТ | Под заказ Т2 | Сертифицировано | 2026-08-04 | 3408.97 | 4090.76 | 4090.76 |  | 0.106 | 0.216 | 135 | 100 | 16 | 8005543424209 |  |  | Электроустановочные изделия
LNA4803SQ | LivingLight Рамка прямоугольная, 3 модуля, цвет Коричневый шелк | Livinglight Рамка прямоугольная, 3 модуля, цвет Коричневый шелк | Bticino | ЭУИ Luxe | 2240 | Living & Light электроустановочные изделия Bticino | PL2 | 1 | ШТ | На складе | Сертифицировано | 2026-08-04 | 3408.97 | 4090.76 | 4090.76 |  | 0.106 | 0.216 | 135 | 100 | 16 | 8005543424223 |  |  | Электроустановочные изделия
LNA4803TE | LivingLight Рамка прямоугольная, 3 модуля, цвет Алюминий | Livinglight Рамка прямоугольная, 3 модуля, алюминий | Bticino | ЭУИ Luxe | 2240 | Living & Light электроустановочные изделия Bticino | PL2 | 1 | ШТ | На складе | Сертифицировано | 2026-08-04 | 1704.49 | 2045.39 | 2045.39 |  | 0.026 | 0.11906 | 123 | 88 | 11 | 8005543424247 |  |  | Электроустановочные изделия
LNA4803VD | LivingLight Рамка прямоугольная, 3 модуля, цвет Зеленый | Livinglight Рамка прямоугольная, 3 модуля, цвет зелёный | Bticino | ЭУИ Luxe | 2240 | Living & Light электроустановочные изделия Bticino | PL2 | 1 | ШТ | Под заказ Т2 | Сертифицировано | 2026-08-04 | 2130.61 | 2556.73 | 2556.73 |  | 0.032 | 0.11906 | 123 | 88 | 11 | 8005543424261 |  |  | Электроустановочные изделия
LNA4804AC | LL Рамка 4м цвет Сталь | LivingLight. Рамка "Сталь", итальянская модульность, 4 модуля | Bticino | ЭУИ Luxe | 2240 | Living & Light электроустановочные изделия Bticino | PL2 | 1 | ШТ | На складе | Сертифицировано | 2026-08-04 | 5378.83 | 6454.6 | 6454.6 |  | 0.161 | 0.2512 | 157 | 100 | 16 | 8005543497418 |  |  | Электроустановочные изделия
LNA4804ACS | LivingLight Рамка прямоугольная, 4 модуля, цвет Фактурная сталь | Livinglight Рамка прямоугольная, 4 модуля, цвет Фактурная сталь | Bticino | ЭУИ Luxe | 2240 | Living & Light электроустановочные изделия Bticino | PL2 | 1 | ШТ | На складе | Сертифицировано | 2026-08-04 | 6309.88 | 7571.86 | 7571.86 |  | 0.149 | 0.2512 | 157 | 100 | 16 | 8005543424285 |  |  | Электроустановочные изделия
LNA4804AD | LivingLight Рамка прямоугольная, 4 модуля, цвет Голубой | Livinglight Рамка прямоугольная, 4 модуля, цвет Голубой | Bticino | ЭУИ Luxe | 2240 | Living & Light электроустановочные изделия Bticino | PL2 | 1 | ШТ | Под заказ Т2 | Сертифицировано | 2026-08-04 | 2294.5 | 2753.4 | 2753.4 |  | 0.035 | 0.14036 | 145 | 88 | 11 | 8005543424308 |  |  | Электроустановочные изделия
LNA4804AE | LivingLight Рамка прямоугольная, 4 модуля, цвет Серый шелк | Livinglight Рамка прямоугольная, 4 модуля, цвет Серый шелк | Bticino | ЭУИ Luxe | 2240 | Living & Light электроустановочные изделия Bticino | PL2 | 1 | ШТ | На складе | Сертифицировано | 2026-08-04 | 3671.2 | 4405.44 | 4405.44 |  | 0.149 | 0.2512 | 157 | 100 | 16 | 8005543424346 |  |  | Электроустановочные изделия
LNA4804AG | LivingLight Рамка прямоугольная, 4 модуля, цвет Серебро | Livinglight Рамка прямоугольная, 4 модуля, цвет Серебро | Bticino | ЭУИ Luxe | 2240 | Living & Light электроустановочные изделия Bticino | PL2 | 1 | ШТ | На складе | Сертифицировано | 2026-08-04 | 6309.88 | 7571.86 | 7571.86 |  | 0.133 | 0.2512 | 157 | 100 | 16 | 8005543424322 |  |  | Электроустановочные изделия
LNA4804AR | LivingLight Рамка прямоугольная, 4 модуля, цвет Антрацит | Livinglight Рамка прямоугольная, 4 модуля, цвет Антрацит | Bticino | ЭУИ Luxe | 2240 | Living & Light электроустановочные изделия Bticino | PL2 | 1 | ШТ | На складе | Сертифицировано | 2026-08-04 | 688.35 | 826.02 | 826.02 |  | 0.043 | 0.15486 | 145 | 89 | 12 | 8005543424360 |  |  | Электроустановочные изделия
LNA4804BI | LivingLight Рамка прямоугольная, 4 модуля, цвет Белый | Livinglight Рамка прямоугольная, 4 модуля, цвет Белый | Bticino | ЭУИ Luxe | 2240 | Living & Light электроустановочные изделия Bticino | PL2 | 1 | ШТ | На складе | Сертифицировано | 2026-08-04 | 516.26 | 619.51 | 619.51 |  | 0.031 | 0.15486 | 145 | 89 | 12 | 8005543424384 |  |  | Электроустановочные изделия
LNA4804BZ | LivingLight Рамка прямоугольная, 4 модуля, цвет Бронза | Livinglight Рамка прямоугольная, 4 модуля, цвет Бронза | Bticino | ЭУИ Luxe | 2240 | Living & Light электроустановочные изделия Bticino | PL2 | 1 | ШТ | На складе | Сертифицировано | 2026-08-04 | 6309.88 | 7571.86 | 7571.86 |  | 0.149 | 0.2512 | 157 | 100 | 16 | 8005543424421 |  |  | Электроустановочные изделия
LNA4804CB | LivingLight Рамка прямоугольная, 4 модуля, цвет Синий шелк | Livinglight Рамка прямоугольная, 4 модуля, цвет Синий шелк | Bticino | ЭУИ Luxe | 2240 | Living & Light электроустановочные изделия Bticino | PL2 | 1 | ШТ | Под заказ Т2 | Сертифицировано | 2026-08-04 | 3671.2 | 4405.44 | 4405.44 |  | 0.149 | 0.2512 | 157 | 100 | 16 | 8005543424407 |  |  | Электроустановочные изделия
LNA4804GL | LL Рамка 4м цвет Лун.серебро | LivingLight. Рамка "Лунное серебро", итальянская модульность, 4 модуля | Bticino | ЭУИ Luxe | 2240 | Living & Light электроустановочные изделия Bticino | PL2 | 1 | ШТ | На складе | Сертифицировано | 2026-08-04 | 5378.83 | 6454.6 | 6454.6 |  | 0.157 | 0.2512 | 157 | 100 | 16 | 8005543497432 |  |  | Электроустановочные изделия
LNA4804KA | LivingLight Рамка прямоугольная, 4 модуля, цвет Морская вода | Livinglight Рамка прямоугольная, 4 модуля, цвет Морская вода | Bticino | ЭУИ Luxe | 2240 | Living & Light электроустановочные изделия Bticino | PL2 | 1 | ШТ | На складе | Сертифицировано | 2026-08-04 | 2294.5 | 2753.4 | 2753.4 |  | 0.035 | 0.14036 | 145 | 88 | 11 | 8005543424445 |  |  | Электроустановочные изделия
LNA4804KF | LivingLight Рамка прямоугольная, 4 модуля, цвет Лондонский туман | Livinglight Рамка прямоугольная, 4 модуля, цвет Лондонский туман | Bticino | ЭУИ Luxe | 2240 | Living & Light электроустановочные изделия Bticino | PL2 | 1 | ШТ | На складе | Сертифицировано | 2026-08-04 | 2294.5 | 2753.4 | 2753.4 |  | 0.035 | 0.14036 | 145 | 88 | 11 | 8005543424469 |  |  | Электроустановочные изделия
LNA4804KG | LivingLight Рамка прямоугольная, 4 модуля, цвет Серое небо | Livinglight Рамка прямоугольная, 4 модуля, цвет Серое небо | Bticino | ЭУИ Luxe | 2240 | Living & Light электроустановочные изделия Bticino | PL2 | 1 | ШТ | На складе | Сертифицировано | 2026-08-04 | 2294.5 | 2753.4 | 2753.4 |  | 0.035 | 0.14036 | 145 | 88 | 11 | 8005543424483 |  |  | Электроустановочные изделия
LNA4804LBA | LivingLight Рамка прямоугольная, 4 модуля, цвет Бамбук | Livinglight Рамка прямоугольная, 4 модуля, цвет Бамбук | Bticino | ЭУИ Luxe | 2240 | Living & Light электроустановочные изделия Bticino | PL2 | 1 | ШТ | Под заказ Т2 | Сертифицировано | 2026-08-04 | 18356 | 22027.2 | 22027.2 |  | 0.055 | 0.2512 | 157 | 100 | 16 | 8005543424506 |  |  | Электроустановочные изделия
LNA4804LCA | LivingLight Рамка прямоугольная, 4 модуля, цвет Американская вишня | Livinglight Рамка прямоугольная, 4 модуля, цвет Американская вишня | Bticino | ЭУИ Luxe | 2240 | Living & Light электроустановочные изделия Bticino | PL2 | 1 | ШТ | Под заказ Т2 | Сертифицировано | 2026-08-04 | 14914.26 | 17897.11 | 17897.11 |  | 0.055 | 0.2512 | 157 | 100 | 16 | 8005543424520 |  |  | Электроустановочные изделия
LNA4804LNC | LivingLight Рамка прямоугольная, 4 модуля, цвет Европейский орех | Livinglight Рамка прямоугольная, 4 модуля, цвет Европейский орех | Bticino | ЭУИ Luxe | 2240 | Living & Light электроустановочные изделия Bticino | PL2 | 1 | ШТ | На складе | Сертифицировано | 2026-08-04 | 18356 | 22027.2 | 22027.2 |  | 0.055 | 0.2512 | 157 | 100 | 16 | 8005543424544 |  |  | Электроустановочные изделия
LNA4804NA | LivingLight Рамка прямоугольная, 4 модуля, цвет Исконный | Livinglight Рамка прямоугольная, 4 модуля, цвет Исконный | Bticino | ЭУИ Luxe | 2240 | Living & Light электроустановочные изделия Bticino | PL2 | 1 | ШТ | На складе | Сертифицировано | 2026-08-04 | 6309.88 | 7571.86 | 7571.86 |  | 0.133 | 0.2512 | 157 | 100 | 16 | 8005543424568 |  |  | Электроустановочные изделия
LNA4804OA | LivingLight Рамка прямоугольная, 4 модуля, цвет Золото | Livinglight Рамка прямоугольная, 4 модуля, цвет Золото | Bticino | ЭУИ Luxe | 2240 | Living & Light электроустановочные изделия Bticino | PL2 | 1 | ШТ | На складе | Сертифицировано | 2026-08-04 | 6309.88 | 7571.86 | 7571.86 |  | 0.149 | 0.2512 | 157 | 100 | 16 | 8005543424605 |  |  | Электроустановочные изделия
LNA4804OD | LivingLight Рамка прямоугольная, 4 модуля, цвет Оранжевый | Livinglight Рамка прямоугольная, 4 модуля, цвет Оранжевый | Bticino | ЭУИ Luxe | 2240 | Living & Light электроустановочные изделия Bticino | PL2 | 1 | ШТ | Под заказ Т2 | Сертифицировано | 2026-08-04 | 2294.5 | 2753.4 | 2753.4 |  | 0.035 | 0.14036 | 145 | 88 | 11 | 8005543424629 |  |  | Электроустановочные изделия
LNA4804PK | LivingLight Рамка прямоугольная, 4 модуля, цвет Зеленый шелк | Livinglight Рамка прямоугольная, 4 модуля, цвет зелёный шелк | Bticino | ЭУИ Luxe | 2240 | Living & Light электроустановочные изделия Bticino | PL2 | 1 | ШТ | Под заказ Т2 | Сертифицировано | 2026-08-04 | 3671.2 | 4405.44 | 4405.44 |  | 0.133 | 0.2512 | 157 | 100 | 16 | 8005543424643 |  |  | Электроустановочные изделия
LNA4804RK | LivingLight Рамка прямоугольная, 4 модуля, цвет Красный шелк | Livinglight Рамка прямоугольная, 4 модуля, цвет Красный шелк | Bticino | ЭУИ Luxe | 2240 | Living & Light электроустановочные изделия Bticino | PL2 | 1 | ШТ | Под заказ Т2 | Сертифицировано | 2026-08-04 | 3671.2 | 4405.44 | 4405.44 |  | 0.133 | 0.2512 | 157 | 100 | 16 | 8005543424667 |  |  | Электроустановочные изделия
LNA4804SQ | LivingLight Рамка прямоугольная, 4 модуля, цвет Коричневый шелк | Livinglight Рамка прямоугольная, 4 модуля, цвет Коричневый шелк | Bticino | ЭУИ Luxe | 2240 | Living & Light электроустановочные изделия Bticino | PL2 | 1 | ШТ | На складе | Сертифицировано | 2026-08-04 | 3671.2 | 4405.44 | 4405.44 |  | 0.133 | 0.2512 | 157 | 100 | 16 | 8005543424681 |  |  | Электроустановочные изделия
LNA4804TE | LivingLight Рамка прямоугольная, 4 модуля, цвет Алюминий | Livinglight Рамка прямоугольная, 4 модуля, алюминий | Bticino | ЭУИ Luxe | 2240 | Living & Light электроустановочные изделия Bticino | PL2 | 1 | ШТ | На складе | Сертифицировано | 2026-08-04 | 1835.61 | 2202.73 | 2202.73 |  | 0.03 | 0.14036 | 145 | 88 | 11 | 8005543424704 |  |  | Электроустановочные изделия
LNA4804VD | LivingLight Рамка прямоугольная, 4 модуля, цвет Зеленый | Livinglight Рамка прямоугольная, 4 модуля, цвет зелёный | Bticino | ЭУИ Luxe | 2240 | Living & Light электроустановочные изделия Bticino | PL2 | 1 | ШТ | Под заказ Т2 | Сертифицировано | 2026-08-04 | 2294.5 | 2753.4 | 2753.4 |  | 0.035 | 0.14036 | 145 | 88 | 11 | 8005543424728 |  |  | Электроустановочные изделия
LNA4807AC | LL Рамка 7м цвет Сталь | LivingLight. Рамка "Сталь", итальянская модульность, 7 модуля | Bticino | ЭУИ Luxe | 2240 | Living & Light электроустановочные изделия Bticino | PL2 | 1 | ШТ | На складе | Сертифицировано | 2026-08-04 | 8452.44 | 10142.93 | 10142.93 |  | 0.214 | 0.3568 | 223 | 100 | 16 | 8005543497456 |  |  | Электроустановочные изделия
LNA4807ACS | LivingLight Рамка прямоугольная, 7 модулей, цвет Фактурная сталь | Livinglight Рамка прямоугольная, 7 модулей, цвет Фактурная сталь | Bticino | ЭУИ Luxe | 2240 | Living & Light электроустановочные изделия Bticino | PL2 | 1 | ШТ | На складе | Сертифицировано | 2026-08-04 | 9915.53 | 11898.64 | 11898.64 |  | 0.198 | 0.3568 | 223 | 100 | 16 | 8005543425657 |  |  | Электроустановочные изделия
LNA4807AD | LivingLight Рамка прямоугольная, 7 модулей, цвет Голубой | Livinglight Рамка прямоугольная, 7 модулей, цвет Голубой | Bticino | ЭУИ Luxe | 2240 | Living & Light электроустановочные изделия Bticino | PL2 | 1 | ШТ | Под заказ Т2 | Сертифицировано | 2026-08-04 | 3605.65 | 4326.78 | 4326.78 |  | 0.044 | 0.20328 | 210 | 88 | 11 | 8005543425664 |  |  | Электроустановочные изделия
LNA4807AE | LivingLight Рамка прямоугольная, 7 модулей, цвет Серый шелк | Livinglight Рамка прямоугольная, 7 модулей, цвет Серый шелк | Bticino | ЭУИ Luxe | 2240 | Living & Light электроустановочные изделия Bticino | PL2 | 1 | ШТ | На складе | Сертифицировано | 2026-08-04 | 5769.03 | 6922.84 | 6922.84 |  | 0.198 | 0.3568 | 223 | 100 | 16 | 8005543425671 |  |  | Электроустановочные изделия
LNA4807AG | LivingLight Рамка прямоугольная, 7 модулей, цвет Серебро | Livinglight Рамка прямоугольная, 7 модулей, цвет Серебро | Bticino | ЭУИ Luxe | 2240 | Living & Light электроустановочные изделия Bticino | PL2 | 1 | ШТ | На складе | Сертифицировано | 2026-08-04 | 9915.53 | 11898.64 | 11898.64 |  | 0.198 | 0.3568 | 223 | 100 | 16 | 8005543425701 |  |  | Электроустановочные изделия
LNA4807AR | LivingLight Рамка прямоугольная, 7 модулей, цвет Антрацит | Livinglight Рамка прямоугольная, 7 модулей, цвет Антрацит | Bticino | ЭУИ Luxe | 2240 | Living & Light электроустановочные изделия Bticino | PL2 | 1 | ШТ | На складе | Сертифицировано | 2026-08-04 | 1081.69 | 1298.03 | 1298.03 |  | 0.033 | 0.1848 | 210 | 88 | 10 | 8005543425688 |  |  | Электроустановочные изделия
LNA4807BI | LivingLight Рамка прямоугольная, 7 модулей, цвет Белый | Livinglight Рамка прямоугольная, 7 модулей, цвет Белый | Bticino | ЭУИ Luxe | 2240 | Living & Light электроустановочные изделия Bticino | PL2 | 1 | ШТ | На складе | Сертифицировано | 2026-08-04 | 811.28 | 973.54 | 973.54 |  | 0.033 | 0.1848 | 210 | 88 | 10 | 8005543425886 |  |  | Электроустановочные изделия
LNA4807BZ | LivingLight Рамка прямоугольная, 7 модулей, цвет Бронза | Livinglight Рамка прямоугольная, 7 модулей, цвет Бронза | Bticino | ЭУИ Luxe | 2240 | Living & Light электроустановочные изделия Bticino | PL2 | 1 | ШТ | На складе | Сертифицировано | 2026-08-04 | 9915.53 | 11898.64 | 11898.64 |  | 0.198 | 0.3568 | 223 | 100 | 16 | 8005543425718 |  |  | Электроустановочные изделия
LNA4807CB | LivingLight Рамка прямоугольная, 7 модулей, цвет Синий шелк | Livinglight Рамка прямоугольная, 7 модулей, цвет Синий шелк | Bticino | ЭУИ Luxe | 2240 | Living & Light электроустановочные изделия Bticino | PL2 | 1 | ШТ | Под заказ Т2 | Сертифицировано | 2026-08-04 | 5769.03 | 6922.84 | 6922.84 |  | 0.198 | 0.3568 | 223 | 100 | 16 | 8005543425725 |  |  | Электроустановочные изделия
LNA4807GL | LL Рамка 7м цвет Лун.серебро | LivingLight. Рамка "Лунное серебро", итальянская модульность, 7 модуля | Bticino | ЭУИ Luxe | 2240 | Living & Light электроустановочные изделия Bticino | PL2 | 1 | ШТ | На складе | Сертифицировано | 2026-08-04 | 8452.44 | 10142.93 | 10142.93 |  | 0.206 | 0.3568 | 223 | 100 | 16 | 8005543497463 |  |  | Электроустановочные изделия
LNA4807KA | LivingLight Рамка прямоугольная, 7 модулей, цвет Морская вода | Livinglight Рамка прямоугольная, 7 модулей, цвет Морская вода | Bticino | ЭУИ Luxe | 2240 | Living & Light электроустановочные изделия Bticino | PL2 | 1 | ШТ | На складе | Сертифицировано | 2026-08-04 | 3605.65 | 4326.78 | 4326.78 |  | 0.044 | 0.20328 | 210 | 88 | 11 | 8005543425732 |  |  | Электроустановочные изделия
LNA4807KF | LivingLight Рамка прямоугольная, 7 модулей, цвет Лондонский туман | Livinglight Рамка прямоугольная, 7 модулей, цвет Лондонский туман | Bticino | ЭУИ Luxe | 2240 | Living & Light электроустановочные изделия Bticino | PL2 | 1 | ШТ | На складе | Сертифицировано | 2026-08-04 | 3605.65 | 4326.78 | 4326.78 |  | 0.044 | 0.20328 | 210 | 88 | 11 | 8005543425756 |  |  | Электроустановочные изделия
LNA4807KG | LivingLight Рамка прямоугольная, 7 модулей, цвет Серое небо | Livinglight Рамка прямоугольная, 7 модулей, цвет Серое небо | Bticino | ЭУИ Luxe | 2240 | Living & Light электроустановочные изделия Bticino | PL2 | 1 | ШТ | На складе | Сертифицировано | 2026-08-04 | 3605.65 | 4326.78 | 4326.78 |  | 0.044 | 0.20328 | 210 | 88 | 11 | 8005543425749 |  |  | Электроустановочные изделия
LNA4807LBA | LivingLight Рамка прямоугольная, 7 модулей, цвет Бамбук | Livinglight Рамка прямоугольная, 7 модулей, цвет Бамбук | Bticino | ЭУИ Luxe | 2240 | Living & Light электроустановочные изделия Bticino | PL2 | 1 | ШТ | Под заказ Т2 | Сертифицировано | 2026-08-04 | 28845.15 | 34614.18 | 34614.18 |  | 0.084 | 0.3568 | 223 | 100 | 16 | 8005543425763 |  |  | Электроустановочные изделия
LNA4807LCA | LivingLight Рамка прямоугольная, 7 модулей, цвет Американская вишня | Livinglight Рамка прямоугольная, 7 модулей, цвет Американская вишня | Bticino | ЭУИ Luxe | 2240 | Living & Light электроустановочные изделия Bticino | PL2 | 1 | ШТ | Под заказ Т2 | Сертифицировано | 2026-08-04 | 23436.69 | 28124.03 | 28124.03 |  | 0.084 | 0.3568 | 223 | 100 | 16 | 8005543425770 |  |  | Электроустановочные изделия
LNA4807LNC | LivingLight Рамка прямоугольная, 7 модулей, цвет Европейский орех | Livinglight Рамка прямоугольная, 7 модулей, цвет Европейский орех | Bticino | ЭУИ Luxe | 2240 | Living & Light электроустановочные изделия Bticino | PL2 | 1 | ШТ | Под заказ Т2 | Сертифицировано | 2026-08-04 | 28845.15 | 34614.18 | 34614.18 |  | 0.084 | 0.3568 | 223 | 100 | 16 | 8005543425824 |  |  | Электроустановочные изделия
LNA4807NA | LivingLight Рамка прямоугольная, 7 модулей, цвет Исконный | Livinglight Рамка прямоугольная, 7 модулей, цвет Исконный | Bticino | ЭУИ Luxe | 2240 | Living & Light электроустановочные изделия Bticino | PL2 | 1 | ШТ | На складе | Сертифицировано | 2026-08-04 | 9915.53 | 11898.64 | 11898.64 |  | 0.198 | 0.3568 | 223 | 100 | 16 | 8005543425787 |  |  | Электроустановочные изделия
LNA4807OA | LivingLight Рамка прямоугольная, 7 модулей, цвет Золото | Livinglight Рамка прямоугольная, 7 модулей, цвет Золото | Bticino | ЭУИ Luxe | 2240 | Living & Light электроустановочные изделия Bticino | PL2 | 1 | ШТ | На складе | Сертифицировано | 2026-08-04 | 9915.53 | 11898.64 | 11898.64 |  | 0.198 | 0.3568 | 223 | 100 | 16 | 8005543425800 |  |  | Электроустановочные изделия
LNA4807OD | LivingLight Рамка прямоугольная, 7 модулей, цвет Оранжевый | Livinglight Рамка прямоугольная, 7 модулей, цвет Оранжевый | Bticino | ЭУИ Luxe | 2240 | Living & Light электроустановочные изделия Bticino | PL2 | 1 | ШТ | Под заказ Т2 | Сертифицировано | 2026-08-04 | 3605.65 | 4326.78 | 4326.78 |  | 0.044 | 0.20328 | 210 | 88 | 11 | 8005543425817 |  |  | Электроустановочные изделия
LNA4807PK | LivingLight Рамка прямоугольная, 7 модулей, цвет Зеленый шелк | Livinglight Рамка прямоугольная, 7 модулей, цвет зелёный шелк | Bticino | ЭУИ Luxe | 2240 | Living & Light электроустановочные изделия Bticino | PL2 | 1 | ШТ | Под заказ Т2 | Сертифицировано | 2026-08-04 | 5769.03 | 6922.84 | 6922.84 |  | 0.198 | 0.3568 | 223 | 100 | 16 | 8005543425831 |  |  | Электроустановочные изделия
LNA4807RK | LivingLight Рамка прямоугольная, 7 модулей, цвет Красный шелк | Livinglight Рамка прямоугольная, 7 модулей, цвет Красный шелк | Bticino | ЭУИ Luxe | 2240 | Living & Light электроустановочные изделия Bticino | PL2 | 1 | ШТ | Под заказ Т2 | Сертифицировано | 2026-08-04 | 5769.03 | 6922.84 | 6922.84 |  | 0.198 | 0.3568 | 223 | 100 | 16 | 8005543425879 |  |  | Электроустановочные изделия
LNA4807SQ | LivingLight Рамка прямоугольная, 7 модулей, цвет Коричневый шелк | Livinglight Рамка прямоугольная, 7 модулей, цвет Коричневый шелк | Bticino | ЭУИ Luxe | 2240 | Living & Light электроустановочные изделия Bticino | PL2 | 1 | ШТ | На складе | Сертифицировано | 2026-08-04 | 5769.03 | 6922.84 | 6922.84 |  | 0.198 | 0.3568 | 223 | 100 | 16 | 8005543425848 |  |  | Электроустановочные изделия
LNA4807TE | LivingLight Рамка прямоугольная, 7 модулей, цвет Алюминий | Livinglight Рамка прямоугольная, 7 модулей, алюминий | Bticino | ЭУИ Luxe | 2240 | Living & Light электроустановочные изделия Bticino | PL2 | 1 | ШТ | На складе | Сертифицировано | 2026-08-04 | 2884.51 | 3461.41 | 3461.41 |  | 0.04 | 0.20328 | 210 | 88 | 11 | 8005543425855 |  |  | Электроустановочные изделия
LNA4807VD | LivingLight Рамка прямоугольная, 7 модулей, цвет Зеленый | Livinglight Рамка прямоугольная, 7 модулей, цвет зелёный | Bticino | ЭУИ Luxe | 2240 | Living & Light электроустановочные изделия Bticino | PL2 | 1 | ШТ | Под заказ Т2 | Сертифицировано | 2026-08-04 | 3605.65 | 4326.78 | 4326.78 |  | 0.044 | 0.20328 | 210 | 88 | 11 | 8005543425862 |  |  | Электроустановочные изделия
LNA4826AC | LL Рамка 3+3 цвет Сталь | LivingLight. Рамка "Сталь", итальянская модульность, 3+3 модуля | Bticino | ЭУИ Luxe | 2240 | Living & Light электроустановочные изделия Bticino | PL2 | 1 | ШТ | Под заказ Т2 | Сертифицировано | 2026-08-04 | 10488.71 | 12586.45 | 12586.45 |  | 0.202 | 0.32712 | 145 | 141 | 16 | 8005543497470 |  | 11.01.22 - Изменение статуса на складе на "Под заказ Т2" | Электроустановочные изделия
LNA4826ACS | LivingLight Рамка прямоугольная, 3+3 модуля, цвет Фактурная сталь | Livinglight Рамка прямоугольная, 3+3 модуля, цвет Фактурная сталь | Bticino | ЭУИ Luxe | 2240 | Living & Light электроустановочные изделия Bticino | PL2 | 1 | ШТ | Под заказ Т2 | Сертифицировано | 2026-08-04 | 12304.26 | 14765.11 | 14765.11 |  | 0.187 | 0.32712 | 145 | 141 | 16 | 8005543426043 |  |  | Электроустановочные изделия
LNA4826AD | LivingLight Рамка прямоугольная, 3+3 модуля, цвет Голубой | Livinglight Рамка прямоугольная, 3+3 модуля, цвет Голубой | Bticino | ЭУИ Luxe | 2240 | Living & Light электроустановочные изделия Bticino | PL2 | 1 | ШТ | Под заказ Т2 | Сертифицировано | 2026-08-04 | 4474.27 | 5369.12 | 5369.12 |  | 0.044 | 0.2233 | 145 | 140 | 11 | 8005543426067 |  |  | Электроустановочные изделия
LNA4826AE | LivingLight Рамка прямоугольная, 3+3 модуля, цвет Серый шелк | Livinglight Рамка прямоугольная, 3+3 модуля, цвет Серый шелк | Bticino | ЭУИ Luxe | 2240 | Living & Light электроустановочные изделия Bticino | PL2 | 1 | ШТ | Под заказ Т2 | Сертифицировано | 2026-08-04 | 7158.84 | 8590.61 | 8590.61 |  | 0.187 | 0.32712 | 145 | 141 | 16 | 8005543426081 |  |  | Электроустановочные изделия
LNA4826AG | LivingLight Рамка прямоугольная, 3+3 модуля, цвет Серебро | Livinglight Рамка прямоугольная, 3+3 модуля, цвет Серебро | Bticino | ЭУИ Luxe | 2240 | Living & Light электроустановочные изделия Bticino | PL2 | 1 | ШТ | На складе | Сертифицировано | 2026-08-04 | 12304.26 | 14765.11 | 14765.11 |  | 0.187 | 0.32712 | 145 | 141 | 16 | 8005543426104 |  |  | Электроустановочные изделия
LNA4826AR | LivingLight Рамка прямоугольная, 3+3 модуля, цвет Антрацит | Livinglight Рамка прямоугольная, 3+3 модуля, цвет Антрацит | Bticino | ЭУИ Luxe | 2240 | Living & Light электроустановочные изделия Bticino | PL2 | 1 | ШТ | Под заказ Т2 | Сертифицировано | 2026-08-04 | 1342.28 | 1610.74 | 1610.74 |  | 0.045 | 0.2275 | 140 | 125 | 13 | 8005543426128 |  |  | Электроустановочные изделия
LNA4826BI | LivingLight Рамка прямоугольная, 3+3 модуля, цвет Белый | Livinglight Рамка прямоугольная, 3+3 модуля, цвет Белый | Bticino | ЭУИ Luxe | 2240 | Living & Light электроустановочные изделия Bticino | PL2 | 1 | ШТ | Под заказ Т2 | Сертифицировано | 2026-08-04 | 1006.71 | 1208.05 | 1208.05 |  | 0.045 | 0.2275 | 140 | 125 | 13 | 8005543426142 |  | 11.01.22 - Изменение статуса на складе на "Под заказ Т2" | Электроустановочные изделия
LNA4826BZ | LivingLight Рамка прямоугольная, 3+3 модуля, цвет Бронза | Livinglight Рамка прямоугольная, 3+3 модуля, цвет Бронза | Bticino | ЭУИ Luxe | 2240 | Living & Light электроустановочные изделия Bticino | PL2 | 1 | ШТ | Под заказ Т2 | Сертифицировано | 2026-08-04 | 12304.26 | 14765.11 | 14765.11 |  | 0.187 | 0.32712 | 145 | 141 | 16 | 8005543426166 |  |  | Электроустановочные изделия
LNA4826CB | LivingLight Рамка прямоугольная, 3+3 модуля, цвет Синий шелк | Livinglight Рамка прямоугольная, 3+3 модуля, цвет Синий шелк | Bticino | ЭУИ Luxe | 2240 | Living & Light электроустановочные изделия Bticino | PL2 | 1 | ШТ | Под заказ Т2 | Сертифицировано | 2026-08-04 | 7158.84 | 8590.61 | 8590.61 |  | 0.187 | 0.32712 | 145 | 141 | 16 | 8005543426180 |  |  | Электроустановочные изделия
LNA4826GL | LL Рамка 3+3 цвет Лун.серебро | LivingLight. Рамка "Лунное серебро", итальянская модульность, 3+3 модуля | Bticino | ЭУИ Luxe | 2240 | Living & Light электроустановочные изделия Bticino | PL2 | 1 | ШТ | Под заказ Т2 | Сертифицировано | 2026-08-04 | 10488.71 | 12586.45 | 12586.45 |  | 0.195 | 0.32712 | 145 | 141 | 16 | 8005543497494 |  | 11.01.22 - Изменение статуса на складе на "Под заказ Т2" | Электроустановочные изделия
LNA4826KA | LivingLight Рамка прямоугольная, 3+3 модуля, цвет Морская вода | Livinglight Рамка прямоугольная, 3+3 модуля, цвет Морская вода | Bticino | ЭУИ Luxe | 2240 | Living & Light электроустановочные изделия Bticino | PL2 | 1 | ШТ | Под заказ Т2 | Сертифицировано | 2026-08-04 | 4474.27 | 5369.12 | 5369.12 |  | 0.044 | 0.2233 | 145 | 140 | 11 | 8005543426203 |  |  | Электроустановочные изделия
LNA4826KF | LivingLight Рамка прямоугольная, 3+3 модуля, цвет Лондонский туман | Livinglight Рамка прямоугольная, 3+3 модуля, цвет Лондонский туман | Bticino | ЭУИ Luxe | 2240 | Living & Light электроустановочные изделия Bticino | PL2 | 1 | ШТ | Под заказ Т2 | Сертифицировано | 2026-08-04 | 4474.27 | 5369.12 | 5369.12 |  | 0.047 | 0.2233 | 145 | 140 | 11 | 8005543426227 |  |  | Электроустановочные изделия
LNA4826KG | LivingLight Рамка прямоугольная, 3+3 модуля, цвет Серое небо | Livinglight Рамка прямоугольная, 3+3 модуля, цвет Серое небо | Bticino | ЭУИ Luxe | 2240 | Living & Light электроустановочные изделия Bticino | PL2 | 1 | ШТ | Под заказ Т2 | Сертифицировано | 2026-08-04 | 4474.27 | 5369.12 | 5369.12 |  | 0.046 | 0.2233 | 145 | 140 | 11 | 8005543426241 |  |  | Электроустановочные изделия
LNA4826LBA | LivingLight Рамка прямоугольная, 3+3 модуля, цвет Бамбук | Livinglight Рамка прямоугольная, 3+3 модуля, цвет Бамбук | Bticino | ЭУИ Luxe | 2240 | Living & Light электроустановочные изделия Bticino | PL2 | 1 | ШТ | Под заказ Т2 | Сертифицировано | 2026-08-04 | 35794.22 | 42953.06 | 42953.06 |  | 0.083 | 0.32712 | 145 | 141 | 16 | 8005543426449 |  |  | Электроустановочные изделия
LNA4826LCA | LivingLight Рамка прямоугольная, 3+3 модуля, цвет Американская вишня | Livinglight Рамка прямоугольная, 3+3 модуля, цвет Американская вишня | Bticino | ЭУИ Luxe | 2240 | Living & Light электроустановочные изделия Bticino | PL2 | 1 | ШТ | Под заказ Т2 | Сертифицировано | 2026-08-04 | 29082.79 | 34899.35 | 34899.35 |  | 0.083 | 0.32712 | 145 | 141 | 16 | 8005543426456 |  |  | Электроустановочные изделия
LNA4826LNC | LivingLight Рамка прямоугольная, 3+3 модуля, цвет Европейский орех | Livinglight Рамка прямоугольная, 3+3 модуля, цвет Европейский орех | Bticino | ЭУИ Luxe | 2240 | Living & Light электроустановочные изделия Bticino | PL2 | 1 | ШТ | Под заказ Т2 | Сертифицировано | 2026-08-04 | 35794.22 | 42953.06 | 42953.06 |  | 0.083 | 0.32712 | 145 | 141 | 16 | 8005543426463 |  |  | Электроустановочные изделия
LNA4826NA | LivingLight Рамка прямоугольная, 3+3 модуля, цвет Исконный | Livinglight Рамка прямоугольная, 3+3 модуля, цвет Исконный | Bticino | ЭУИ Luxe | 2240 | Living & Light электроустановочные изделия Bticino | PL2 | 1 | ШТ | Под заказ Т2 | Сертифицировано | 2026-08-04 | 12304.26 | 14765.11 | 14765.11 |  | 0.187 | 0.32712 | 145 | 141 | 16 | 8005543426265 |  |  | Электроустановочные изделия
LNA4826OA | LivingLight Рамка прямоугольная, 3+3 модуля, цвет Золото | Livinglight Рамка прямоугольная, 3+3 модуля, цвет Золото | Bticino | ЭУИ Luxe | 2240 | Living & Light электроустановочные изделия Bticino | PL2 | 1 | ШТ | Под заказ Т2 | Сертифицировано | 2026-08-04 | 12304.26 | 14765.11 | 14765.11 |  | 0.187 | 0.32712 | 145 | 141 | 16 | 8005543426302 |  |  | Электроустановочные изделия
LNA4826OD | LivingLight Рамка прямоугольная, 3+3 модуля, цвет Оранжевый | Livinglight Рамка прямоугольная, 3+3 модуля, цвет Оранжевый | Bticino | ЭУИ Luxe | 2240 | Living & Light электроустановочные изделия Bticino | PL2 | 1 | ШТ | Под заказ Т2 | Сертифицировано | 2026-08-04 | 4474.27 | 5369.12 | 5369.12 |  | 0.044 | 0.2233 | 145 | 140 | 11 | 8005543426326 |  |  | Электроустановочные изделия
LNA4826PK | LivingLight Рамка прямоугольная, 3+3 модуля, цвет Зеленый шелк | Livinglight Рамка прямоугольная, 3+3 модуля, цвет зелёный шелк | Bticino | ЭУИ Luxe | 2240 | Living & Light электроустановочные изделия Bticino | PL2 | 1 | ШТ | Под заказ Т2 | Сертифицировано | 2026-08-04 | 7158.84 | 8590.61 | 8590.61 |  | 0.187 | 0.32712 | 145 | 141 | 16 | 8005543426340 |  |  | Электроустановочные изделия
LNA4826RK | LivingLight Рамка прямоугольная, 3+3 модуля, цвет Красный шелк | Livinglight Рамка прямоугольная, 3+3 модуля, цвет Красный шелк | Bticino | ЭУИ Luxe | 2240 | Living & Light электроустановочные изделия Bticino | PL2 | 1 | ШТ | Под заказ Т2 | Сертифицировано | 2026-08-04 | 7158.84 | 8590.61 | 8590.61 |  | 0.187 | 0.32712 | 145 | 141 | 16 | 8005543426364 |  |  | Электроустановочные изделия
LNA4826SQ | LivingLight Рамка прямоугольная, 3+3 модуля, цвет Коричневый шелк | Livinglight Рамка прямоугольная, 3+3 модуля, цвет Коричневый шелк | Bticino | ЭУИ Luxe | 2240 | Living & Light электроустановочные изделия Bticino | PL2 | 1 | ШТ | Под заказ Т2 | Сертифицировано | 2026-08-04 | 7158.84 | 8590.61 | 8590.61 |  | 0.187 | 0.32712 | 145 | 141 | 16 | 8005543426388 |  |  | Электроустановочные изделия
LNA4826TE | LivingLight Рамка прямоугольная, 3+3 модуля, цвет Алюминий | Livinglight Рамка прямоугольная, 3+3 модуля, цвет алюминий | Bticino | ЭУИ Luxe | 2240 | Living & Light электроустановочные изделия Bticino | PL2 | 1 | ШТ | Под заказ Т2 | Сертифицировано | 2026-08-04 | 3579.42 | 4295.3 | 4295.3 |  | 0.055 | 0.2233 | 145 | 140 | 11 | 8005543426401 |  |  | Электроустановочные изделия
LNA4826VD | LivingLight Рамка прямоугольная, 3+3 модуля, цвет Зеленый | Livinglight Рамка прямоугольная, 3+3 модуля, цвет зелёный | Bticino | ЭУИ Luxe | 2240 | Living & Light электроустановочные изделия Bticino | PL2 | 1 | ШТ | Под заказ Т2 | Сертифицировано | 2026-08-04 | 4474.27 | 5369.12 | 5369.12 |  | 0.044 | 0.2233 | 145 | 140 | 11 | 8005543426425 |  |  | Электроустановочные изделия
LNB4802AC | LivingLight Рамка овальная, 1 пост, цвет Сталь | Livinglight Рамка овальная, 1 пост, цвет Сталь | Bticino | ЭУИ Luxe | 2240 | Living & Light электроустановочные изделия Bticino | PL2 | 1 | ШТ | На складе | Сертифицировано | 2026-08-04 | 2616.25 | 3139.5 | 3139.5 | Распродажа остатков на складе | 0.102 | 0.176 | 110 | 100 | 16 | 8005543422960 |  |  | Электроустановочные изделия
LNB4802AR | LivingLight Рамка овальная, 1 пост, цвет Антрацит | Livinglight Рамка овальная, 1 пост, цвет Антрацит | Bticino | ЭУИ Luxe | 2240 | Living & Light электроустановочные изделия Bticino | PL2 | 1 | ШТ | На складе | Сертифицировано | 2026-08-04 | 313.95 | 376.74 | 376.74 | Распродажа остатков на складе | 0.031 | 0.1134 | 105 | 90 | 12 | 8005543423004 |  |  | Электроустановочные изделия
LNB4802BI | LivingLight Рамка овальная, 1 пост, цвет Белый | Livinglight Рамка овальная, 1 пост, цвет Белый | Bticino | ЭУИ Luxe | 2240 | Living & Light электроустановочные изделия Bticino | PL2 | 1 | ШТ | На складе | Сертифицировано | 2026-08-04 | 235.46 | 282.55 | 282.55 | Распродажа остатков на складе | 0.031 | 0.12033 | 104 | 89 | 13 | 8005543423080 |  |  | Электроустановочные изделия
LNB4802CL | LivingLight Рамка овальная, 1 пост, цвет Кремовый | Livinglight Рамка овальная, 1 пост, цвет Кремовый | Bticino | ЭУИ Luxe | 2240 | Living & Light электроустановочные изделия Bticino | PL2 | 1 | ШТ | На складе | Сертифицировано | 2026-08-04 | 1046.5 | 1255.8 | 1255.8 | Распродажа остатков на складе | 0.031 | 0.12033 | 104 | 89 | 13 | 8005543423103 |  |  | Электроустановочные изделия
LNB4802CO | LivingLight Рамка овальная, 1 пост, цвет Кордова | Livinglight Рамка овальная, 1 пост, цвет Кордова | Bticino | ЭУИ Luxe | 2240 | Living & Light электроустановочные изделия Bticino | PL2 | 1 | ШТ | На складе | Сертифицировано | 2026-08-04 | 1883.7 | 2260.44 | 2260.44 | Распродажа остатков на складе | 0.102 | 0.176 | 110 | 100 | 16 | 8005543423165 |  |  | Электроустановочные изделия
LNB4802CR | LivingLight Рамка овальная, 1 пост, цвет Хром | Livinglight Рамка овальная, 1 пост, цвет Хром | Bticino | ЭУИ Luxe | 2240 | Living & Light электроустановочные изделия Bticino | PL2 | 1 | ШТ | На складе | Сертифицировано | 2026-08-04 | 2616.25 | 3139.5 | 3139.5 | Распродажа остатков на складе | 0.102 | 0.176 | 110 | 100 | 16 | 8005543423141 |  |  | Электроустановочные изделия
LNB4802CT | LivingLight Рамка овальная, 1 пост, цвет Лимон | Livinglight Рамка овальная, 1 пост, цвет Лимон | Bticino | ЭУИ Luxe | 2240 | Living & Light электроустановочные изделия Bticino | PL2 | 1 | ШТ | На складе | Сертифицировано | 2026-08-04 | 1674.4 | 2009.28 | 2009.28 | Распродажа остатков на складе | 0.102 | 0.176 | 110 | 100 | 16 | 8005543423196 |  |  | Электроустановочные изделия
LNB4802GF | LivingLight Рамка овальная, 1 пост, цвет Графит | Livinglight Рамка овальная, 1 пост, цвет Графит | Bticino | ЭУИ Luxe | 2240 | Living & Light электроустановочные изделия Bticino | PL2 | 1 | ШТ | На складе | Сертифицировано | 2026-08-04 | 1883.7 | 2260.44 | 2260.44 | Распродажа остатков на складе | 0.102 | 0.176 | 110 | 100 | 16 | 8005543423219 |  |  | Электроустановочные изделия
LNB4802GP | LivingLight Рамка овальная, 1 пост, цвет Виноград | Livinglight Рамка овальная, 1 пост, цвет Виноград | Bticino | ЭУИ Luxe | 2240 | Living & Light электроустановочные изделия Bticino | PL2 | 1 | ШТ | На складе | Сертифицировано | 2026-08-04 | 1674.4 | 2009.28 | 2009.28 | Распродажа остатков на складе | 0.102 | 0.176 | 110 | 100 | 16 | 8005543423240 |  |  | Электроустановочные изделия
LNB4802LAE | LivingLight Рамка овальная, 1 пост, цвет Клен | Livinglight Рамка овальная, 1 пост, цвет Клен | Bticino | ЭУИ Luxe | 2240 | Living & Light электроустановочные изделия Bticino | PL2 | 1 | ШТ | На складе | Сертифицировано | 2026-08-04 | 8372.01 | 10046.41 | 10046.41 | Распродажа остатков на складе | 0.032 | 0.176 | 110 | 100 | 16 | 8005543423264 |  |  | Электроустановочные изделия
LNB4802LCA | LivingLight Рамка овальная, 1 пост, цвет Американская вишня | Livinglight Рамка овальная, 1 пост, цвет Американская вишня | Bticino | ЭУИ Luxe | 2240 | Living & Light электроустановочные изделия Bticino | PL2 | 1 | ШТ | На складе | Сертифицировано | 2026-08-04 | 6802.26 | 8162.71 | 8162.71 | Распродажа остатков на складе | 0.032 | 0.176 | 110 | 100 | 16 | 8005543423288 |  |  | Электроустановочные изделия
LNB4802LRW | LivingLight Рамка овальная, 1 пост, цвет Темный дуб | Livinglight Рамка овальная, 1 пост, цвет тёмный дуб | Bticino | ЭУИ Luxe | 2240 | Living & Light электроустановочные изделия Bticino | PL2 | 1 | ШТ | На складе | Сертифицировано | 2026-08-04 | 6802.26 | 8162.71 | 8162.71 | Распродажа остатков на складе | 0.032 | 0.176 | 110 | 100 | 16 | 8005543423325 |  |  | Электроустановочные изделия
LNB4802MA | LivingLight Рамка овальная, 1 пост, цвет Марракеш | Livinglight Рамка овальная, 1 пост, цвет Марракеш | Bticino | ЭУИ Luxe | 2240 | Living & Light электроустановочные изделия Bticino | PL2 | 1 | ШТ | На складе | Сертифицировано | 2026-08-04 | 1883.7 | 2260.44 | 2260.44 | Распродажа остатков на складе | 0.102 | 0.176 | 110 | 100 | 16 | 8005543423349 |  |  | Электроустановочные изделия
LNB4802OC | LivingLight Рамка овальная, 1 пост, цвет Золото | Livinglight Рамка овальная, 1 пост, цвет Золото | Bticino | ЭУИ Luxe | 2240 | Living & Light электроустановочные изделия Bticino | PL2 | 1 | ШТ | На складе | Сертифицировано | 2026-08-04 | 2616.25 | 3139.5 | 3139.5 | Распродажа остатков на складе | 0.102 | 0.176 | 110 | 100 | 16 | 8005543423387 |  |  | Электроустановочные изделия
LNB4802SI | LivingLight Рамка овальная, 1 пост, цвет Сиена | Livinglight Рамка овальная, 1 пост, цвет Сиена | Bticino | ЭУИ Luxe | 2240 | Living & Light электроустановочные изделия Bticino | PL2 | 1 | ШТ | На складе | Сертифицировано | 2026-08-04 | 1883.7 | 2260.44 | 2260.44 | Распродажа остатков на складе | 0.102 | 0.176 | 110 | 100 | 16 | 8005543423400 |  |  | Электроустановочные изделия
LNB4802SM | Ll Рамка Кругл 2м Черный | LivingLight Рамка овальная, 1 пост, цвет Черный | Bticino | ЭУИ Luxe | 2240 | Living & Light электроустановочные изделия Bticino | PL2 | 1 | ШТ | На складе | Сертифицировано | 2026-08-04 | 1046.5 | 1255.8 | 1255.8 | Распродажа остатков на складе | 0.031 | 0.95337 | 104 | 89 | 103 | 8005543423424 |  |  | Электроустановочные изделия
LNB4802SS | LivingLight Рамка овальная, 1 пост, цвет Малина | Livinglight Рамка овальная, 1 пост, цвет Малина | Bticino | ЭУИ Luxe | 2240 | Living & Light электроустановочные изделия Bticino | PL2 | 1 | ШТ | На складе | Сертифицировано | 2026-08-04 | 1674.4 | 2009.28 | 2009.28 | Распродажа остатков на складе | 0.102 | 0.176 | 110 | 100 | 16 | 8005543423448 |  |  | Электроустановочные изделия
LNB4802TB | LivingLight Рамка овальная, 1 пост, цвет Бронзовый | Livinglight Рамка овальная, 1 пост, цвет Бронзовый | Bticino | ЭУИ Luxe | 2240 | Living & Light электроустановочные изделия Bticino | PL2 | 1 | ШТ | На складе | Сертифицировано | 2026-08-04 | 1046.5 | 1255.8 | 1255.8 | Распродажа остатков на складе | 0.024 | 0.11232 | 104 | 90 | 12 | 8005543423462 |  |  | Электроустановочные изделия
LNB4802TC | LivingLight Рамка овальная, 1 пост, цвет Титан | Livinglight Рамка овальная, 1 пост, цвет титан | Bticino | ЭУИ Luxe | 2240 | Living & Light электроустановочные изделия Bticino | PL2 | 1 | ШТ | На складе | Сертифицировано | 2026-08-04 | 2616.25 | 3139.5 | 3139.5 | Распродажа остатков на складе | 0.102 | 0.176 | 110 | 100 | 16 | 8005543423486 |  |  | Электроустановочные изделия
LNB4802TE | LivingLight Рамка овальная, 1 пост, цвет Алюминий | Livinglight Рамка овальная, 1 пост, цвет алюминий | Bticino | ЭУИ Luxe | 2240 | Living & Light электроустановочные изделия Bticino | PL2 | 1 | ШТ | На складе | Сертифицировано | 2026-08-04 | 837.2 | 1004.64 | 1004.64 | Распродажа остатков на складе | 0.024 | 0.11232 | 104 | 90 | 12 | 8005543423509 |  |  | Электроустановочные изделия
LNB4802TG | Ll Рамка Кругл 2м Серый | Livinglight Рамка овальная, 1 пост, цвет Серый | Bticino | ЭУИ Luxe | 2240 | Living & Light электроустановочные изделия Bticino | PL2 | 1 | ШТ | На складе | Сертифицировано | 2026-08-04 | 1046.5 | 1255.8 | 1255.8 | Распродажа остатков на складе | 0.024 | 0.11232 | 104 | 90 | 12 | 8005543423523 |  |  | Электроустановочные изделия
LNB4802TS | LivingLight Рамка овальная, 1 пост, цвет Небесный | Livinglight Рамка овальная, 1 пост, цвет Небесный | Bticino | ЭУИ Luxe | 2240 | Living & Light электроустановочные изделия Bticino | PL2 | 1 | ШТ | На складе | Сертифицировано | 2026-08-04 | 1046.5 | 1255.8 | 1255.8 | Распродажа остатков на складе | 0.023 | 0.11232 | 104 | 90 | 12 | 8005543423547 |  |  | Электроустановочные изделия
LNB4802TW | LivingLight Рамка овальная, 1 пост, цвет Бордовый | Livinglight Рамка овальная, 1 пост, цвет Бордовый | Bticino | ЭУИ Luxe | 2240 | Living & Light электроустановочные изделия Bticino | PL2 | 1 | ШТ | На складе | Сертифицировано | 2026-08-04 | 1046.5 | 1255.8 | 1255.8 | Распродажа остатков на складе | 0.022 | 0.11232 | 104 | 90 | 12 | 8005543423561 |  |  | Электроустановочные изделия
LNB4803AC | LivingLight Рамка овальная, 3 модуля, цвет Сталь | Livinglight Рамка овальная, 3 модуля, цвет Сталь | Bticino | ЭУИ Luxe | 2240 | Living & Light электроустановочные изделия Bticino | PL2 | 1 | ШТ | Под заказ Т2 | Сертифицировано | 2026-08-04 | 3401.13 | 4081.36 | 4081.36 | Распродажа остатков на складе | 0.117 | 0.216 | 135 | 100 | 16 | 8005543421277 |  |  | Электроустановочные изделия
LNB4803AR | LivingLight Рамка овальная, 3 модуля, цвет Антрацит | Livinglight Рамка овальная, 3 модуля, цвет Антрацит | Bticino | ЭУИ Luxe | 2240 | Living & Light электроустановочные изделия Bticino | PL2 | 1 | ШТ | Под заказ Т2 | Сертифицировано | 2026-08-04 | 408.14 | 489.77 | 489.77 | Распродажа остатков на складе | 0.035 | 0.18753 | 133 | 94 | 15 | 8005543421291 |  |  | Электроустановочные изделия
LNB4803BI | LivingLight Рамка овальная, 3 модуля, цвет Белый | Livinglight Рамка овальная, 3 модуля, цвет Белый | Bticino | ЭУИ Luxe | 2240 | Living & Light электроустановочные изделия Bticino | PL2 | 1 | ШТ | На складе | Сертифицировано | 2026-08-04 | 306.1 | 367.32 | 367.32 | Распродажа остатков на складе | 0.035 | 0.18753 | 133 | 94 | 15 | 8005543421314 |  |  | Электроустановочные изделия
LNB4803CL | LivingLight Рамка овальная, 3 модуля, цвет Кремовый | Livinglight Рамка овальная, 3 модуля, цвет Кремовый | Bticino | ЭУИ Luxe | 2240 | Living & Light электроустановочные изделия Bticino | PL2 | 1 | ШТ | На складе | Сертифицировано | 2026-08-04 | 1360.45 | 1632.54 | 1632.54 | Распродажа остатков на складе | 0.035 | 0.18753 | 133 | 94 | 15 | 8005543421338 |  |  | Электроустановочные изделия
LNB4803CO | LivingLight Рамка овальная, 3 модуля, цвет Кордова | Livinglight Рамка овальная, 3 модуля, цвет Кордова | Bticino | ЭУИ Luxe | 2240 | Living & Light электроустановочные изделия Bticino | PL2 | 1 | ШТ | Под заказ Т2 | Сертифицировано | 2026-08-04 | 2448.81 | 2938.57 | 2938.57 | Распродажа остатков на складе | 0.117 | 0.216 | 135 | 100 | 16 | 8005543421352 |  |  | Электроустановочные изделия
LNB4803CR | LivingLight Рамка овальная, 3 модуля, цвет Хром | Livinglight Рамка овальная, 3 модуля, цвет Хром | Bticino | ЭУИ Luxe | 2240 | Living & Light электроустановочные изделия Bticino | PL2 | 1 | ШТ | Под заказ Т2 | Сертифицировано | 2026-08-04 | 3401.13 | 4081.36 | 4081.36 | Распродажа остатков на складе | 0.116 | 0.216 | 135 | 100 | 16 | 8005543421376 |  |  | Электроустановочные изделия
LNB4803CT | LivingLight Рамка овальная, 3 модуля, цвет Лимон | Livinglight Рамка овальная, 3 модуля, цвет Лимон | Bticino | ЭУИ Luxe | 2240 | Living & Light электроустановочные изделия Bticino | PL2 | 1 | ШТ | Под заказ Т2 | Сертифицировано | 2026-08-04 | 2176.72 | 2612.06 | 2612.06 | Распродажа остатков на складе | 0.117 | 0.216 | 135 | 100 | 16 | 8005543421390 |  |  | Электроустановочные изделия
LNB4803GF | LivingLight Рамка овальная, 3 модуля, цвет Графит | Livinglight Рамка овальная, 3 модуля, цвет Графит | Bticino | ЭУИ Luxe | 2240 | Living & Light электроустановочные изделия Bticino | PL2 | 1 | ШТ | Под заказ Т2 | Сертифицировано | 2026-08-04 | 2448.81 | 2938.57 | 2938.57 | Распродажа остатков на складе | 0.117 | 0.216 | 135 | 100 | 16 | 8005543421413 |  |  | Электроустановочные изделия
LNB4803GP | LivingLight Рамка овальная, 3 модуля, цвет Виноград | Livinglight Рамка овальная, 3 модуля, цвет Виноград | Bticino | ЭУИ Luxe | 2240 | Living & Light электроустановочные изделия Bticino | PL2 | 1 | ШТ | Под заказ Т2 | Сертифицировано | 2026-08-04 | 2176.72 | 2612.06 | 2612.06 | Распродажа остатков на складе | 0.117 | 0.216 | 135 | 100 | 16 | 8005543421437 |  |  | Электроустановочные изделия
LNB4803LAE | LivingLight Рамка овальная, 3 модуля, цвет Клен | Livinglight Рамка овальная, 3 модуля, цвет Клен | Bticino | ЭУИ Luxe | 2240 | Living & Light электроустановочные изделия Bticino | PL2 | 1 | ШТ | Под заказ Т2 | Сертифицировано | 2026-08-04 | 10883.62 | 13060.34 | 13060.34 | Распродажа остатков на складе | 0.037 | 0.216 | 135 | 100 | 16 | 8005543421451 |  |  | Электроустановочные изделия
LNB4803LCA | LivingLight Рамка овальная, 3 модуля, цвет Американская вишня | Livinglight Рамка овальная, 3 модуля, цвет Американская вишня | Bticino | ЭУИ Luxe | 2240 | Living & Light электроустановочные изделия Bticino | PL2 | 1 | ШТ | На складе | Сертифицировано | 2026-08-04 | 8842.94 | 10611.53 | 10611.53 | Распродажа остатков на складе | 0.037 | 0.216 | 135 | 100 | 16 | 8005543421475 |  |  | Электроустановочные изделия
LNB4803LRW | LivingLight Рамка овальная, 3 модуля, цвет Темный дуб | Livinglight Рамка овальная, 3 модуля, цвет тёмный дуб | Bticino | ЭУИ Luxe | 2240 | Living & Light электроустановочные изделия Bticino | PL2 | 1 | ШТ | На складе | Сертифицировано | 2026-08-04 | 8842.94 | 10611.53 | 10611.53 | Распродажа остатков на складе | 0.037 | 0.216 | 135 | 100 | 16 | 8005543421499 |  |  | Электроустановочные изделия
LNB4803MA | LivingLight Рамка овальная, 3 модуля, цвет Марракеш | Livinglight Рамка овальная, 3 модуля, цвет Марракеш | Bticino | ЭУИ Luxe | 2240 | Living & Light электроустановочные изделия Bticino | PL2 | 1 | ШТ | Под заказ Т2 | Сертифицировано | 2026-08-04 | 2448.81 | 2938.57 | 2938.57 | Распродажа остатков на складе | 0.117 | 0.216 | 135 | 100 | 16 | 8005543421512 |  |  | Электроустановочные изделия
LNB4803OC | LivingLight Рамка овальная, 3 модуля, цвет Золото | Livinglight Рамка овальная, 3 модуля, цвет Золото | Bticino | ЭУИ Luxe | 2240 | Living & Light электроустановочные изделия Bticino | PL2 | 1 | ШТ | Под заказ Т2 | Сертифицировано | 2026-08-04 | 3401.13 | 4081.36 | 4081.36 | Распродажа остатков на складе | 0.116 | 0.216 | 135 | 100 | 16 | 8005543421536 |  |  | Электроустановочные изделия
LNB4803SI | LivingLight Рамка овальная, 3 модуля, цвет Сиена | Livinglight Рамка овальная, 3 модуля, цвет Сиена | Bticino | ЭУИ Luxe | 2240 | Living & Light электроустановочные изделия Bticino | PL2 | 1 | ШТ | Под заказ Т2 | Сертифицировано | 2026-08-04 | 2448.81 | 2938.57 | 2938.57 | Распродажа остатков на складе | 0.117 | 0.216 | 135 | 100 | 16 | 8005543421550 |  |  | Электроустановочные изделия
LNB4803SM | Ll Рамка Кругл 3м Черный | LivingLight Рамка овальная, 3 модуля, цвет Черный | Bticino | ЭУИ Luxe | 2240 | Living & Light электроустановочные изделия Bticino | PL2 | 1 | ШТ | На складе | Сертифицировано | 2026-08-04 | 1360.45 | 1632.54 | 1632.54 | Распродажа остатков на складе | 0.035 | 0.18753 | 133 | 94 | 15 | 8005543421574 |  |  | Электроустановочные изделия
LNB4803SS | LivingLight Рамка овальная, 3 модуля, цвет Малина | Livinglight Рамка овальная, 3 модуля, цвет Малина | Bticino | ЭУИ Luxe | 2240 | Living & Light электроустановочные изделия Bticino | PL2 | 1 | ШТ | Под заказ Т2 | Сертифицировано | 2026-08-04 | 2176.72 | 2612.06 | 2612.06 | Распродажа остатков на складе | 0.117 | 0.216 | 135 | 100 | 16 | 8005543421598 |  |  | Электроустановочные изделия
LNB4803TB | LivingLight Рамка овальная, 3 модуля, цвет Бронзовый | Livinglight Рамка овальная, 3 модуля, цвет Бронзовый | Bticino | ЭУИ Luxe | 2240 | Living & Light электроустановочные изделия Bticino | PL2 | 1 | ШТ | Под заказ Т2 | Сертифицировано | 2026-08-04 | 1360.45 | 1632.54 | 1632.54 | Распродажа остатков на складе | 0.028 | 0.1404 | 130 | 90 | 12 | 8005543421611 |  |  | Электроустановочные изделия
LNB4803TC | LivingLight Рамка овальная, 3 модуля, цвет Титан | Livinglight Рамка овальная, 3 модуля, цвет титан | Bticino | ЭУИ Luxe | 2240 | Living & Light электроустановочные изделия Bticino | PL2 | 1 | ШТ | Под заказ Т2 | Сертифицировано | 2026-08-04 | 3401.13 | 4081.36 | 4081.36 | Распродажа остатков на складе | 0.116 | 0.216 | 135 | 100 | 16 | 8005543421635 |  |  | Электроустановочные изделия
LNB4803TE | LivingLight Рамка овальная, 3 модуля, цвет Алюминий | Livinglight Рамка овальная, 3 модуля, цвет алюминий | Bticino | ЭУИ Luxe | 2240 | Living & Light электроустановочные изделия Bticino | PL2 | 1 | ШТ | Под заказ Т2 | Сертифицировано | 2026-08-04 | 1088.36 | 1306.03 | 1306.03 | Распродажа остатков на складе | 0.027 | 0.1404 | 130 | 90 | 12 | 8005543421659 |  |  | Электроустановочные изделия
LNB4803TG | Ll Рамка Кругл 3м Серый | Livinglight Рамка овальная, 3 модуля, цвет Серый | Bticino | ЭУИ Luxe | 2240 | Living & Light электроустановочные изделия Bticino | PL2 | 1 | ШТ | Под заказ Т2 | Сертифицировано | 2026-08-04 | 1360.45 | 1632.54 | 1632.54 | Распродажа остатков на складе | 0.028 | 0.1404 | 130 | 90 | 12 | 8005543421673 |  |  | Электроустановочные изделия
LNB4803TS | LivingLight Рамка овальная, 3 модуля, цвет Небесный | Livinglight Рамка овальная, 3 модуля, цвет Небесный | Bticino | ЭУИ Luxe | 2240 | Living & Light электроустановочные изделия Bticino | PL2 | 1 | ШТ | Под заказ Т2 | Сертифицировано | 2026-08-04 | 1360.45 | 1632.54 | 1632.54 | Распродажа остатков на складе | 0.027 | 0.1404 | 130 | 90 | 12 | 8005543421697 |  |  | Электроустановочные изделия
LNB4804AC | LivingLight Рамка овальная, 4 модуля, цвет Сталь | Livinglight Рамка овальная, 4 модуля, цвет Сталь | Bticino | ЭУИ Luxe | 2240 | Living & Light электроустановочные изделия Bticino | PL2 | 1 | ШТ | Под заказ Т2 | Сертифицировано | 2026-08-04 | 3662.76 | 4395.31 | 4395.31 | Распродажа остатков на складе | 0.135 | 0.2512 | 157 | 100 | 16 | 8005543425121 |  |  | Электроустановочные изделия
LNB4804AR | LivingLight Рамка овальная, 4 модуля, цвет Антрацит | Livinglight Рамка овальная, 4 модуля, цвет Антрацит | Bticino | ЭУИ Luxe | 2240 | Living & Light электроустановочные изделия Bticino | PL2 | 1 | ШТ | Под заказ Т2 | Сертифицировано | 2026-08-04 | 439.53 | 527.44 | 527.44 | Распродажа остатков на складе | 0.037 | 0.18299 | 153 | 92 | 13 | 8005543425145 |  |  | Электроустановочные изделия
LNB4804BI | LivingLight Рамка овальная, 4 модуля, цвет Белый | Livinglight Рамка овальная, 4 модуля, цвет Белый | Bticino | ЭУИ Luxe | 2240 | Living & Light электроустановочные изделия Bticino | PL2 | 1 | ШТ | На складе | Сертифицировано | 2026-08-04 | 329.65 | 395.58 | 395.58 | Распродажа остатков на складе | 0.037 | 0.18299 | 153 | 92 | 13 | 8005543425183 |  |  | Электроустановочные изделия
LNB4804CO | LivingLight Рамка овальная, 4 модуля, цвет Кордова | Livinglight Рамка овальная, 4 модуля, цвет Кордова | Bticino | ЭУИ Luxe | 2240 | Living & Light электроустановочные изделия Bticino | PL2 | 1 | ШТ | На складе | Сертифицировано | 2026-08-04 | 2637.18 | 3164.62 | 3164.62 | Распродажа остатков на складе | 0.135 | 0.2512 | 157 | 100 | 16 | 8005543425206 |  |  | Электроустановочные изделия
LNB4804CR | LivingLight Рамка овальная, 4 модуля, цвет Хром | Livinglight Рамка овальная, 4 модуля, цвет Хром | Bticino | ЭУИ Luxe | 2240 | Living & Light электроустановочные изделия Bticino | PL2 | 1 | ШТ | Под заказ Т2 | Сертифицировано | 2026-08-04 | 3662.76 | 4395.31 | 4395.31 | Распродажа остатков на складе | 0.135 | 0.2512 | 157 | 100 | 16 | 8005543425220 |  |  | Электроустановочные изделия
LNB4804CT | LivingLight Рамка овальная, 4 модуля, цвет Лимон | Livinglight Рамка овальная, 4 модуля, цвет Лимон | Bticino | ЭУИ Luxe | 2240 | Living & Light электроустановочные изделия Bticino | PL2 | 1 | ШТ | Под заказ Т2 | Сертифицировано | 2026-08-04 | 2344.16 | 2812.99 | 2812.99 | Распродажа остатков на складе | 0.135 | 0.2512 | 157 | 100 | 16 | 8005543425244 |  |  | Электроустановочные изделия
LNB4804GF | LivingLight Рамка овальная, 4 модуля, цвет Графит | Livinglight Рамка овальная, 4 модуля, цвет Графит | Bticino | ЭУИ Luxe | 2240 | Living & Light электроустановочные изделия Bticino | PL2 | 1 | ШТ | На складе | Сертифицировано | 2026-08-04 | 2637.18 | 3164.62 | 3164.62 | Распродажа остатков на складе | 0.134 | 0.2512 | 157 | 100 | 16 | 8005543425268 |  |  | Электроустановочные изделия
LNB4804LAE | LivingLight Рамка овальная, 4 модуля, цвет Клен | Livinglight Рамка овальная, 4 модуля, цвет Клен | Bticino | ЭУИ Luxe | 2240 | Living & Light электроустановочные изделия Bticino | PL2 | 1 | ШТ | Под заказ Т2 | Сертифицировано | 2026-08-04 | 11720.82 | 14064.98 | 14064.98 | Распродажа остатков на складе | 0.043 | 0.2512 | 157 | 100 | 16 | 8005543425305 |  |  | Электроустановочные изделия
LNB4804MA | LivingLight Рамка овальная, 4 модуля, цвет Марракеш | Livinglight Рамка овальная, 4 модуля, цвет Марракеш | Bticino | ЭУИ Luxe | 2240 | Living & Light электроустановочные изделия Bticino | PL2 | 1 | ШТ | Под заказ Т2 | Сертифицировано | 2026-08-04 | 2637.18 | 3164.62 | 3164.62 | Распродажа остатков на складе | 0.135 | 0.2512 | 157 | 100 | 16 | 8005543425336 |  |  | Электроустановочные изделия
LNB4804OC | LivingLight Рамка овальная, 4 модуля, цвет Золото | Livinglight Рамка овальная, 4 модуля, цвет Золото | Bticino | ЭУИ Luxe | 2240 | Living & Light электроустановочные изделия Bticino | PL2 | 1 | ШТ | На складе | Сертифицировано | 2026-08-04 | 3662.76 | 4395.31 | 4395.31 | Распродажа остатков на складе | 0.135 | 0.2512 | 157 | 100 | 16 | 8005543425350 |  |  | Электроустановочные изделия
LNB4804SI | LivingLight Рамка овальная, 4 модуля, цвет Сиена | Livinglight Рамка овальная, 4 модуля, цвет Сиена | Bticino | ЭУИ Luxe | 2240 | Living & Light электроустановочные изделия Bticino | PL2 | 1 | ШТ | Под заказ Т2 | Сертифицировано | 2026-08-04 | 2637.18 | 3164.62 | 3164.62 | Распродажа остатков на складе | 0.134 | 0.2512 | 157 | 100 | 16 | 8005543425374 |  |  | Электроустановочные изделия
LNB4804SM | Ll Рамка Кругл 2м Черный | LivingLight Рамка овальная, 4 модуля, цвет Черный | Bticino | ЭУИ Luxe | 2240 | Living & Light электроустановочные изделия Bticino | PL2 | 1 | ШТ | Под заказ Т2 | Сертифицировано | 2026-08-04 | 1465.1 | 1758.12 | 1758.12 | Распродажа остатков на складе | 0.037 | 0.18299 | 153 | 92 | 13 | 8005543425398 |  |  | Электроустановочные изделия
LNB4804SS | LivingLight Рамка овальная, 4 модуля, цвет Малина | Livinglight Рамка овальная, 4 модуля, цвет Малина | Bticino | ЭУИ Luxe | 2240 | Living & Light электроустановочные изделия Bticino | PL2 | 1 | ШТ | Под заказ Т2 | Сертифицировано | 2026-08-04 | 2344.16 | 2812.99 | 2812.99 | Распродажа остатков на складе | 0.135 | 0.2512 | 157 | 100 | 16 | 8005543425411 |  |  | Электроустановочные изделия
LNB4804TB | LivingLight Рамка овальная, 4 модуля, цвет Бронзовый | Livinglight Рамка овальная, 4 модуля, цвет Бронзовый | Bticino | ЭУИ Luxe | 2240 | Living & Light электроустановочные изделия Bticino | PL2 | 1 | ШТ | Под заказ Т2 | Сертифицировано | 2026-08-04 | 1465.1 | 1758.12 | 1758.12 | Распродажа остатков на складе | 0.03 | 0.1674 | 155 | 90 | 12 | 8005543425435 |  |  | Электроустановочные изделия
LNB4804TC | LivingLight Рамка овальная, 4 модуля, цвет Титан | Livinglight Рамка овальная, 4 модуля, цвет титан | Bticino | ЭУИ Luxe | 2240 | Living & Light электроустановочные изделия Bticino | PL2 | 1 | ШТ | На складе | Сертифицировано | 2026-08-04 | 3662.76 | 4395.31 | 4395.31 | Распродажа остатков на складе | 0.135 | 0.2512 | 157 | 100 | 16 | 8005543425459 |  |  | Электроустановочные изделия
LNB4804TE | LivingLight Рамка овальная, 4 модуля, цвет Алюминий | Livinglight Рамка овальная, 4 модуля, цвет алюминий | Bticino | ЭУИ Luxe | 2240 | Living & Light электроустановочные изделия Bticino | PL2 | 1 | ШТ | Под заказ Т2 | Сертифицировано | 2026-08-04 | 1172.08 | 1406.5 | 1406.5 | Распродажа остатков на складе | 0.029 | 0.1674 | 155 | 90 | 12 | 8005543425473 |  |  | Электроустановочные изделия
LNB4804TG | Ll Рамка Кругл 4м Серый | Livinglight Рамка овальная, 4 модуля, цвет Серый | Bticino | ЭУИ Luxe | 2240 | Living & Light электроустановочные изделия Bticino | PL2 | 1 | ШТ | Под заказ Т2 | Сертифицировано | 2026-08-04 | 1465.1 | 1758.12 | 1758.12 | Распродажа остатков на складе | 0.03 | 0.1674 | 155 | 90 | 12 | 8005543425497 |  |  | Электроустановочные изделия
LNB4804TS | LivingLight Рамка овальная, 4 модуля, цвет Небесный | Livinglight Рамка овальная, 4 модуля, цвет Небесный | Bticino | ЭУИ Luxe | 2240 | Living & Light электроустановочные изделия Bticino | PL2 | 1 | ШТ | Под заказ Т2 | Сертифицировано | 2026-08-04 | 1465.1 | 1758.12 | 1758.12 | Распродажа остатков на складе | 0.029 | 0.1674 | 155 | 90 | 12 | 8005543425510 |  |  | Электроустановочные изделия
LNB4804TW | LivingLight Рамка овальная, 4 модуля, цвет Бордовый | Livinglight Рамка овальная, 4 модуля, цвет Бордовый | Bticino | ЭУИ Luxe | 2240 | Living & Light электроустановочные изделия Bticino | PL2 | 1 | ШТ | На складе | Сертифицировано | 2026-08-04 | 1465.1 | 1758.12 | 1758.12 | Распродажа остатков на складе | 0.028 | 0.1674 | 155 | 90 | 12 | 8005543425534 |  |  | Электроустановочные изделия
LNB4807AC | LivingLight Рамка овальная, 7 модулей, цвет Сталь | Livinglight Рамка овальная, 7 модулей, цвет Сталь | Bticino | ЭУИ Luxe | 2240 | Living & Light электроустановочные изделия Bticino | PL2 | 1 | ШТ | Под заказ Т2 | Сертифицировано | 2026-08-04 | 5755.76 | 6906.91 | 6906.91 | Распродажа остатков на складе | 0.188 | 0.3568 | 223 | 100 | 16 | 8005543427262 |  |  | Электроустановочные изделия
LNB4807AR | LivingLight Рамка овальная, 7 модулей, цвет Антрацит | Livinglight Рамка овальная, 7 модулей, цвет Антрацит | Bticino | ЭУИ Luxe | 2240 | Living & Light электроустановочные изделия Bticino | PL2 | 1 | ШТ | Под заказ Т2 | Сертифицировано | 2026-08-04 | 690.69 | 828.83 | 828.83 | Распродажа остатков на складе | 0.037 | 0.21582 | 218 | 90 | 11 | 8005543427279 |  |  | Электроустановочные изделия
LNB4807BI | LivingLight Рамка овальная, 7 модулей, цвет Белый | Livinglight Рамка овальная, 7 модулей, цвет Белый | Bticino | ЭУИ Luxe | 2240 | Living & Light электроустановочные изделия Bticino | PL2 | 1 | ШТ | На складе | Сертифицировано | 2026-08-04 | 518.02 | 621.62 | 621.62 | Распродажа остатков на складе | 0.037 | 0.21582 | 218 | 90 | 11 | 8005543427293 |  |  | Электроустановочные изделия
LNB4807CL | LivingLight Рамка овальная, 7 модулей, цвет Кремовый | Livinglight Рамка овальная, 7 модулей, цвет Кремовый | Bticino | ЭУИ Luxe | 2240 | Living & Light электроустановочные изделия Bticino | PL2 | 1 | ШТ | На складе | Сертифицировано | 2026-08-04 | 2302.3 | 2762.76 | 2762.76 | Распродажа остатков на складе | 0.037 | 0.21582 | 218 | 90 | 11 | 8005543427316 |  |  | Электроустановочные изделия
LNB4807CR | LivingLight Рамка овальная, 7 модулей, цвет Хром | Livinglight Рамка овальная, 7 модулей, цвет Хром | Bticino | ЭУИ Luxe | 2240 | Living & Light электроустановочные изделия Bticino | PL2 | 1 | ШТ | Под заказ Т2 | Сертифицировано | 2026-08-04 | 5755.76 | 6906.91 | 6906.91 | Распродажа остатков на складе | 0.188 | 0.3568 | 223 | 100 | 16 | 8005543427347 |  |  | Электроустановочные изделия
LNB4807GF | LivingLight Рамка овальная, 7 модулей, цвет Графит | Livinglight Рамка овальная, 7 модулей, цвет Графит | Bticino | ЭУИ Luxe | 2240 | Living & Light электроустановочные изделия Bticino | PL2 | 1 | ШТ | Под заказ Т2 | Сертифицировано | 2026-08-04 | 4144.15 | 4972.98 | 4972.98 | Распродажа остатков на складе | 0.188 | 0.3568 | 223 | 100 | 16 | 8005543427361 |  |  | Электроустановочные изделия
LNB4807LAE | LivingLight Рамка овальная, 7 модулей, цвет Клен | Livinglight Рамка овальная, 7 модулей, цвет Клен | Bticino | ЭУИ Luxe | 2240 | Living & Light электроустановочные изделия Bticino | PL2 | 1 | ШТ | Под заказ Т2 | Сертифицировано | 2026-08-04 | 18418.43 | 22102.12 | 22102.12 | Распродажа остатков на складе | 0.062 | 0.3568 | 223 | 100 | 16 | 8005543427385 |  |  | Электроустановочные изделия
LNB4807LRW | LivingLight Рамка овальная, 7 модулей, цвет Темный дуб | Livinglight Рамка овальная, 7 модулей, цвет тёмный дуб | Bticino | ЭУИ Luxe | 2240 | Living & Light электроустановочные изделия Bticino | PL2 | 1 | ШТ | На складе | Сертифицировано | 2026-08-04 | 14964.97 | 17957.96 | 17957.96 | Распродажа остатков на складе | 0.062 | 0.3568 | 223 | 100 | 16 | 8005543427408 |  |  | Электроустановочные изделия
LNB4807MA | LivingLight Рамка овальная, 7 модулей, цвет Марракеш | Livinglight Рамка овальная, 7 модулей, цвет Марракеш | Bticino | ЭУИ Luxe | 2240 | Living & Light электроустановочные изделия Bticino | PL2 | 1 | ШТ | Под заказ Т2 | Сертифицировано | 2026-08-04 | 4144.15 | 4972.98 | 4972.98 | Распродажа остатков на складе | 0.188 | 0.3568 | 223 | 100 | 16 | 8005543427415 |  |  | Электроустановочные изделия
LNB4807OC | LivingLight Рамка овальная, 7 модулей, цвет Золото | Livinglight Рамка овальная, 7 модулей, цвет Золото | Bticino | ЭУИ Luxe | 2240 | Living & Light электроустановочные изделия Bticino | PL2 | 1 | ШТ | На складе | Сертифицировано | 2026-08-04 | 5755.76 | 6906.91 | 6906.91 | Распродажа остатков на складе | 0.188 | 0.3568 | 223 | 100 | 16 | 8005543427422 |  |  | Электроустановочные изделия
LNB4807SM | Ll Рамка Кругл 2м Черный | LivingLight Рамка овальная, 7 модулей, цвет Черный | Bticino | ЭУИ Luxe | 2240 | Living & Light электроустановочные изделия Bticino | PL2 | 1 | ШТ | Под заказ Т2 | Сертифицировано | 2026-08-04 | 2302.3 | 2762.76 | 2762.76 | Распродажа остатков на складе | 0.037 | 0.21582 | 218 | 90 | 11 | 8005543427446 |  |  | Электроустановочные изделия
LNB4807TB | LivingLight Рамка овальная, 7 модулей, цвет Бронзовый | Livinglight Рамка овальная, 7 модулей, цвет Бронзовый | Bticino | ЭУИ Luxe | 2240 | Living & Light электроустановочные изделия Bticino | PL2 | 1 | ШТ | Под заказ Т2 | Сертифицировано | 2026-08-04 | 2302.3 | 2762.76 | 2762.76 | Распродажа остатков на складе | 0.038 | 0.21582 | 218 | 90 | 11 | 8005543427477 |  |  | Электроустановочные изделия
LNB4807TE | LivingLight Рамка овальная, 7 модулей, цвет Алюминий | Livinglight Рамка овальная, 7 модулей, цвет алюминий | Bticino | ЭУИ Luxe | 2240 | Living & Light электроустановочные изделия Bticino | PL2 | 1 | ШТ | Под заказ Т2 | Сертифицировано | 2026-08-04 | 1841.84 | 2210.21 | 2210.21 | Распродажа остатков на складе | 0.037 | 0.21582 | 218 | 90 | 11 | 8005543427491 |  |  | Электроустановочные изделия
LNB4807TG | Ll Рамка Кругл 7м Серый | Livinglight Рамка овальная, 7 модулей, цвет Серый | Bticino | ЭУИ Luxe | 2240 | Living & Light электроустановочные изделия Bticino | PL2 | 1 | ШТ | Под заказ Т2 | Сертифицировано | 2026-08-04 | 2302.3 | 2762.76 | 2762.76 | Распродажа остатков на складе | 0.038 | 0.21582 | 218 | 90 | 11 | 8005543427507 |  |  | Электроустановочные изделия
LNB4807TS | LivingLight Рамка овальная, 7 модулей, цвет Небесный | Livinglight Рамка овальная, 7 модулей, цвет Небесный | Bticino | ЭУИ Luxe | 2240 | Living & Light электроустановочные изделия Bticino | PL2 | 1 | ШТ | Под заказ Т2 | Сертифицировано | 2026-08-04 | 2302.3 | 2762.76 | 2762.76 | Распродажа остатков на складе | 0.037 | 0.21582 | 218 | 90 | 11 | 8005543427514 |  |  | Электроустановочные изделия
LNB4826AR | LivingLight Рамка овальная, 3+3 модуля, цвет Антрацит | Livinglight Рамка овальная, 3+3 модуля, цвет Антрацит | Bticino | ЭУИ Luxe | 2240 | Living & Light электроустановочные изделия Bticino | PL2 | 1 | ШТ | Под заказ Т2 | Сертифицировано | 2026-08-04 | 857.08 | 1028.5 | 1028.5 | Распродажа остатков на складе | 0.049 | 0.24206 | 133 | 140 | 13 | 8005543428313 |  |  | Электроустановочные изделия
LNB4826BI | LivingLight Рамка овальная, 3+3 модуля, цвет Белый | Livinglight Рамка овальная, 3+3 модуля, цвет Белый | Bticino | ЭУИ Luxe | 2240 | Living & Light электроустановочные изделия Bticino | PL2 | 1 | ШТ | Под заказ Т2 | Сертифицировано | 2026-08-04 | 642.81 | 771.37 | 771.37 | Распродажа остатков на складе | 0.049 | 0.24206 | 133 | 140 | 13 | 8005543428351 |  |  | Электроустановочные изделия
LNB4826CL | LivingLight Рамка овальная, 3+3 модуля, цвет Кремовый | Livinglight Рамка овальная, 3+3 модуля, цвет Кремовый | Bticino | ЭУИ Luxe | 2240 | Living & Light электроустановочные изделия Bticino | PL2 | 1 | ШТ | Под заказ Т2 | Сертифицировано | 2026-08-04 | 2856.95 | 3428.34 | 3428.34 | Распродажа остатков на складе | 0.049 | 0.24206 | 133 | 140 | 13 | 8005543428337 |  |  | Электроустановочные изделия
LNB4826CO | LivingLight Рамка овальная, 3+3 модуля, цвет Кордова | Livinglight Рамка овальная, 3+3 модуля, цвет Кордова | Bticino | ЭУИ Luxe | 2240 | Living & Light электроустановочные изделия Bticino | PL2 | 1 | ШТ | Под заказ Т2 | Сертифицировано | 2026-08-04 | 5142.51 | 6171.01 | 6171.01 | Распродажа остатков на складе | 0.169 | 0.32712 | 145 | 141 | 16 | 8005543428375 |  |  | Электроустановочные изделия
LNB4826CR | LivingLight Рамка овальная, 3+3 модуля, цвет Хром | Livinglight Рамка овальная, 3+3 модуля, цвет Хром | Bticino | ЭУИ Luxe | 2240 | Living & Light электроустановочные изделия Bticino | PL2 | 1 | ШТ | Под заказ Т2 | Сертифицировано | 2026-08-04 | 7142.37 | 8570.84 | 8570.84 | Распродажа остатков на складе | 0.169 | 0.32712 | 145 | 141 | 16 | 8005543428399 |  |  | Электроустановочные изделия
LNB4826GF | LivingLight Рамка овальная, 3+3 модуля, цвет Графит | Livinglight Рамка овальная, 3+3 модуля, цвет Графит | Bticino | ЭУИ Luxe | 2240 | Living & Light электроустановочные изделия Bticino | PL2 | 1 | ШТ | Под заказ Т2 | Сертифицировано | 2026-08-04 | 5142.51 | 6171.01 | 6171.01 | Распродажа остатков на складе | 0.17 | 0.32712 | 145 | 141 | 16 | 8005543428429 |  |  | Электроустановочные изделия
LNB4826MA | LivingLight Рамка овальная, 3+3 модуля, цвет Марракеш | Livinglight Рамка овальная, 3+3 модуля, цвет Марракеш | Bticino | ЭУИ Luxe | 2240 | Living & Light электроустановочные изделия Bticino | PL2 | 1 | ШТ | Под заказ Т2 | Сертифицировано | 2026-08-04 | 5142.51 | 6171.01 | 6171.01 | Распродажа остатков на складе | 0.169 | 0.32712 | 145 | 141 | 16 | 8005543428481 |  |  | Электроустановочные изделия
LNB4826OC | LivingLight Рамка овальная, 3+3 модуля, цвет Золото | Livinglight Рамка овальная, 3+3 модуля, цвет Золото | Bticino | ЭУИ Luxe | 2240 | Living & Light электроустановочные изделия Bticino | PL2 | 1 | ШТ | Под заказ Т2 | Сертифицировано | 2026-08-04 | 7142.37 | 8570.84 | 8570.84 | Распродажа остатков на складе | 0.169 | 0.32712 | 145 | 141 | 16 | 8005543428504 |  |  | Электроустановочные изделия
LNB4826SM | Ll Рамка Кр 3+3м Черный | LivingLight Рамка овальная, 3+3 модуля, цвет Черный | Bticino | ЭУИ Luxe | 2240 | Living & Light электроустановочные изделия Bticino | PL2 | 1 | ШТ | Под заказ Т2 | Сертифицировано | 2026-08-04 | 2856.95 | 3428.34 | 3428.34 | Распродажа остатков на складе | 0.049 | 0.24206 | 133 | 140 | 13 | 8005543428542 |  |  | Электроустановочные изделия
LNB4826TB | LivingLight Рамка овальная, 3+3 модуля, цвет Бронзовый | Livinglight Рамка овальная, 3+3 модуля, цвет Бронзовый | Bticino | ЭУИ Luxe | 2240 | Living & Light электроустановочные изделия Bticino | PL2 | 1 | ШТ | Под заказ Т2 | Сертифицировано | 2026-08-04 | 2856.95 | 3428.34 | 3428.34 | Распродажа остатков на складе | 0.043 | 0.2233 | 145 | 140 | 11 | 8005543428573 |  |  | Электроустановочные изделия
LNB4826TC | LivingLight Рамка овальная, 3+3 модуля, цвет Титан | Livinglight Рамка овальная, 3+3 модуля, цвет титан | Bticino | ЭУИ Luxe | 2240 | Living & Light электроустановочные изделия Bticino | PL2 | 1 | ШТ | Под заказ Т2 | Сертифицировано | 2026-08-04 | 7142.37 | 8570.84 | 8570.84 | Распродажа остатков на складе | 0.169 | 0.32712 | 145 | 141 | 16 | 8005543428597 |  |  | Электроустановочные изделия
LNB4826TE | LivingLight Рамка овальная, 3+3 модуля, цвет Алюминий | Livinglight Рамка овальная, 3+3 модуля,цвет алюминий | Bticino | ЭУИ Luxe | 2240 | Living & Light электроустановочные изделия Bticino | PL2 | 1 | ШТ | Под заказ Т2 | Сертифицировано | 2026-08-04 | 2285.56 | 2742.67 | 2742.67 | Распродажа остатков на складе | 0.043 | 0.2233 | 145 | 140 | 11 | 8005543428610 |  |  | Электроустановочные изделия
LNB4826TW | LivingLight Рамка овальная, 3+3 модуля, цвет Бордовый | Livinglight Рамка овальная, 3+3 модуля, цвет Бордовый | Bticino | ЭУИ Luxe | 2240 | Living & Light электроустановочные изделия Bticino | PL2 | 1 | ШТ | Под заказ Т2 | Сертифицировано | 2026-08-04 | 2856.95 | 3428.34 | 3428.34 | Распродажа остатков на складе | 0.041 | 0.2233 | 145 | 140 | 11 | 8005543428672 |  |  | Электроустановочные изделия
LNC4802AR | LL AIR 1 пост Антрацит | Livinglight AIR 1 пост Антрацит | Bticino | ЭУИ Luxe | 2240 | Living & Light электроустановочные изделия Bticino | PL2 | 1 | ШТ | На складе | Сертифицировано | 2026-08-04 | 3148.91 | 3778.69 | 3778.69 |  | 0.104 | 0.176 | 110 | 100 | 16 | 8005543497159 |  |  | Электроустановочные изделия
LNC4802BM | LL AIR Рам 2м ит "Лун.ночь" | Livinglight. Рамка Air, итальянский стандарт 2 мод. Цвет "Лунная ночь" | Bticino | ЭУИ Luxe | 2240 | Living & Light электроустановочные изделия Bticino | PL2 | 1 | ШТ | Под заказ Т2 | Сертифицировано | 2026-08-04 | 3148.91 | 3778.69 | 3778.69 |  | 0.104 | 0.176 | 110 | 100 | 16 | 8005543600207 |  | 11.01.22 - Изменение статуса на складе на "Под заказ Т2" | Электроустановочные изделия
LNC4802BN | LivingLight Рамка AIR 1 пост, цвет Белый | Livinglight Рамка AIR 1 пост, цвет Белый | Bticino | ЭУИ Luxe | 2240 | Living & Light электроустановочные изделия Bticino | PL2 | 1 | ШТ | На складе | Сертифицировано | 2026-08-04 | 3148.91 | 3778.69 | 3778.69 |  | 0.104 | 0.176 | 110 | 100 | 16 | 8005543481516 |  |  | Электроустановочные изделия
LNC4802CRS | LL AIR Рамка 2м ит "М.хром" | Livinglight. Рамка Air, итальянский стандарт 2 мод. Цвет "Матовый хром" | Bticino | ЭУИ Luxe | 2240 | Living & Light электроустановочные изделия Bticino | PL2 | 1 | ШТ | Под заказ Т2 | Сертифицировано | 2026-08-04 | 3148.91 | 3778.69 | 3778.69 |  | 0.104 | 0.176 | 110 | 100 | 16 | 8005543600221 |  | 11.01.22 - Изменение статуса на складе на "Под заказ Т2" | Электроустановочные изделия
LNC4802CY | LL AIR Рамка 2м ит "Глина" | Livinglight. Рамка Air, итальянский стандарт 2 мод. Цвет "Глина" | Bticino | ЭУИ Luxe | 2240 | Living & Light электроустановочные изделия Bticino | PL2 | 1 | ШТ | Под заказ Т2 | Сертифицировано | 2026-08-04 | 3148.91 | 3778.69 | 3778.69 |  | 0.104 | 0.176 | 110 | 100 | 16 | 8005543600245 |  |  | Электроустановочные изделия
LNC4802GL | LivingLight Рамка AIR 1 пост, цвет Лунное серебро | Livinglight Рамка AIR 1 пост, цвет Лунное серебро | Bticino | ЭУИ Luxe | 2240 | Living & Light электроустановочные изделия Bticino | PL2 | 1 | ШТ | Под заказ Т2 | Сертифицировано | 2026-08-04 | 2010.67 | 2412.8 | 2412.8 | Распродажа остатков на складе | 0.104 | 0.176 | 110 | 100 | 16 | 8005543421765 |  |  | Электроустановочные изделия
LNC4802NK | LivingLight Рамка AIR 1 пост, цвет Матовый никель | Livinglight Рамка AIR 1 пост, цвет Матовый никель | Bticino | ЭУИ Luxe | 2240 | Living & Light электроустановочные изделия Bticino | PL2 | 1 | ШТ | На складе | Сертифицировано | 2026-08-04 | 3148.91 | 3778.69 | 3778.69 |  | 0.104 | 0.176 | 110 | 100 | 16 | 8005543421789 |  |  | Электроустановочные изделия
LNC4802NL | LivingLight Рамка AIR 1 пост, цвет Черная лава | Livinglight Рамка AIR 1 пост, цвет чёрная лава | Bticino | ЭУИ Luxe | 2240 | Living & Light электроустановочные изделия Bticino | PL2 | 1 | ШТ | Под заказ Т2 | Сертифицировано | 2026-08-04 | 2010.67 | 2412.8 | 2412.8 | Распродажа остатков на складе | 0.104 | 0.176 | 110 | 100 | 16 | 8005543421819 |  |  | Электроустановочные изделия
LNC4802OF | LivingLight Рамка AIR 1 пост, цвет Матовое золото | Livinglight Рамка AIR 1 пост, цвет Матовое золото | Bticino | ЭУИ Luxe | 2240 | Living & Light электроустановочные изделия Bticino | PL2 | 1 | ШТ | На складе | Сертифицировано | 2026-08-04 | 3148.91 | 3778.69 | 3778.69 |  | 0.104 | 0.176 | 110 | 100 | 16 | 8005543421833 |  |  | Электроустановочные изделия
LNC4802PL | LivingLight Рамка AIR 1 пост, цвет Паладий | Livinglight Рамка AIR 1 пост, цвет Паладий | Bticino | ЭУИ Luxe | 2240 | Living & Light электроустановочные изделия Bticino | PL2 | 1 | ШТ | На складе | Сертифицировано | 2026-08-04 | 3148.91 | 3778.69 | 3778.69 |  | 0.104 | 0.176 | 110 | 100 | 16 | 8005543421857 |  |  | Электроустановочные изделия
LNC4802PR | LivingLight Рамка AIR 1 пост, цвет Белый жемчуг | Livinglight Рамка AIR 1 пост, цвет Белый жемчуг | Bticino | ЭУИ Luxe | 2240 | Living & Light электроустановочные изделия Bticino | PL2 | 1 | ШТ | На складе | Сертифицировано | 2026-08-04 | 3148.91 | 3778.69 | 3778.69 |  | 0.104 | 0.176 | 110 | 100 | 16 | 8005543421871 |  |  | Электроустановочные изделия
LNC4802PT | LivingLight Рамка AIR 1 пост, цвет Олово | Livinglight Рамка AIR 1 пост, цвет Олово | Bticino | ЭУИ Luxe | 2240 | Living & Light электроустановочные изделия Bticino | PL2 | 1 | ШТ | На складе | Сертифицировано | 2026-08-04 | 3148.91 | 3778.69 | 3778.69 |  | 0.104 | 0.176 | 110 | 100 | 16 | 8005543421895 |  |  | Электроустановочные изделия
LNC4802SB | LL AIR Рамка 2м ит "Песчаник" | Livinglight. Рамка Air, итальянский стандарт 2 мод. Цвет "Песчаник" | Bticino | ЭУИ Luxe | 2240 | Living & Light электроустановочные изделия Bticino | PL2 | 1 | ШТ | Под заказ Т2 | Сертифицировано | 2026-08-04 | 3148.91 | 3778.69 | 3778.69 |  | 0.104 | 0.176 | 110 | 100 | 16 | 8005543600283 |  |  | Электроустановочные изделия
LNC4802ST | LL AIR Рам 2м ит "М.Асфальт" | Livinglight. Рамка Air, итальянский стандарт 2 мод. Цвет "Мокрый асфальт" | Bticino | ЭУИ Luxe | 2240 | Living & Light электроустановочные изделия Bticino | PL2 | 1 | ШТ | Под заказ Т2 | Сертифицировано | 2026-08-04 | 3148.91 | 3778.69 | 3778.69 |  | 0.104 | 0.176 | 110 | 100 | 16 | 8005543600306 |  |  | Электроустановочные изделия
LNC4802TE | LL AIR 1 пост Алюминий | Livinglight AIR 1 пост Алюминий | Bticino | ЭУИ Luxe | 2240 | Living & Light электроустановочные изделия Bticino | PL2 | 1 | ШТ | На складе | Сертифицировано | 2026-08-04 | 3148.91 | 3778.69 | 3778.69 |  | 0.104 | 0.176 | 110 | 100 | 16 | 8005543497241 |  |  | Электроустановочные изделия
LNC4802TIS | LL AIR Рамка 2м ит "М.титан" | Livinglight. Рамка Air, итальянский стандарт 2 мод. Цвет "Матовый титан" | Bticino | ЭУИ Luxe | 2240 | Living & Light электроустановочные изделия Bticino | PL2 | 1 | ШТ | Под заказ Т2 | Сертифицировано | 2026-08-04 | 3148.91 | 3778.69 | 3778.69 |  | 0.104 | 0.176 | 110 | 100 | 16 | 8005543605387 |  |  | Электроустановочные изделия
LNC4803AR | LL AIR 3 модуля Антрацит | Livinglight AIR 3 модуля Антрацит | Bticino | ЭУИ Luxe | 2240 | Living & Light электроустановочные изделия Bticino | PL2 | 1 | ШТ | На складе | Сертифицировано | 2026-08-04 | 4093.59 | 4912.31 | 4912.31 |  | 0.106 | 0.216 | 135 | 100 | 16 | 8005543497173 |  |  | Электроустановочные изделия
LNC4803BM | LL AIR Рамка 3м "Лунная ночь" | Livinglight. Рамка Air, итальянский стандарт 3 мод. Цвет "Лунная ночь" | Bticino | ЭУИ Luxe | 2240 | Living & Light электроустановочные изделия Bticino | PL2 | 1 | ШТ | Под заказ Т2 | Сертифицировано | 2026-08-04 | 4093.59 | 4912.31 | 4912.31 |  | 0.106 | 0.216 | 135 | 100 | 16 | 8005543595909 |  |  | Электроустановочные изделия
LNC4803BN | LivingLight Рамка AIR 3 модуля, цвет Белый | Livinglight Рамка AIR 3 модуля, цвет Белый | Bticino | ЭУИ Luxe | 2240 | Living & Light электроустановочные изделия Bticino | PL2 | 1 | ШТ | На складе | Сертифицировано | 2026-08-04 | 4093.59 | 4912.31 | 4912.31 |  | 0.106 | 0.216 | 135 | 100 | 16 | 8005543481530 |  |  | Электроустановочные изделия
LNC4803CRS | LL AIR Рамка 3м "М.хром" | Livinglight. Рамка Air, итальянский стандарт 3 мод. Цвет "Матовый хром" | Bticino | ЭУИ Luxe | 2240 | Living & Light электроустановочные изделия Bticino | PL2 | 1 | ШТ | Под заказ Т2 | Сертифицировано | 2026-08-04 | 4093.59 | 4912.31 | 4912.31 |  | 0.106 | 0.216 | 135 | 100 | 16 | 8005543595947 |  |  | Электроустановочные изделия
LNC4803CY | LL AIR Рамка 3м "Глина" | Livinglight. Рамка Air, итальянский стандарт 3 мод. Цвет "Глина" | Bticino | ЭУИ Luxe | 2240 | Living & Light электроустановочные изделия Bticino | PL2 | 1 | ШТ | Под заказ Т2 | Сертифицировано | 2026-08-04 | 4093.59 | 4912.31 | 4912.31 |  | 0.106 | 0.216 | 135 | 100 | 16 | 8005543595848 |  |  | Электроустановочные изделия
LNC4803NK | LivingLight Рамка AIR 3 модуля, цвет Матовый никель | Livinglight Рамка AIR 3 модуля, цвет Матовый никель | Bticino | ЭУИ Luxe | 2240 | Living & Light электроустановочные изделия Bticino | PL2 | 1 | ШТ | На складе | Сертифицировано | 2026-08-04 | 4093.59 | 4912.31 | 4912.31 |  | 0.106 | 0.216 | 135 | 100 | 16 | 8005543422175 |  |  | Электроустановочные изделия
LNC4803OF | LivingLight Рамка AIR 3 модуля, цвет Матовое золото | Livinglight Рамка AIR 3 модуля, цвет Матовое золото | Bticino | ЭУИ Luxe | 2240 | Living & Light электроустановочные изделия Bticino | PL2 | 1 | ШТ | На складе | Сертифицировано | 2026-08-04 | 4093.59 | 4912.31 | 4912.31 |  | 0.106 | 0.216 | 135 | 100 | 16 | 8005543422212 |  |  | Электроустановочные изделия
LNC4803PL | LivingLight Рамка AIR 3 модуля, цвет Паладий | Livinglight Рамка AIR 3 модуля, цвет Паладий | Bticino | ЭУИ Luxe | 2240 | Living & Light электроустановочные изделия Bticino | PL2 | 1 | ШТ | На складе | Сертифицировано | 2026-08-04 | 4093.59 | 4912.31 | 4912.31 |  | 0.106 | 0.216 | 135 | 100 | 16 | 8005543422236 |  |  | Электроустановочные изделия
LNC4803PR | LivingLight Рамка AIR 3 модуля, цвет Белый жемчуг | Livinglight Рамка AIR 3 модуля, цвет Белый жемчуг | Bticino | ЭУИ Luxe | 2240 | Living & Light электроустановочные изделия Bticino | PL2 | 1 | ШТ | На складе | Сертифицировано | 2026-08-04 | 4093.59 | 4912.31 | 4912.31 |  | 0.106 | 0.216 | 135 | 100 | 16 | 8005543422250 |  |  | Электроустановочные изделия
LNC4803PT | LivingLight Рамка AIR 3 модуля, цвет Олово | Livinglight Рамка AIR 3 модуля, цвет Олово | Bticino | ЭУИ Luxe | 2240 | Living & Light электроустановочные изделия Bticino | PL2 | 1 | ШТ | На складе | Сертифицировано | 2026-08-04 | 4093.59 | 4912.31 | 4912.31 |  | 0.106 | 0.216 | 135 | 100 | 16 | 8005543422274 |  |  | Электроустановочные изделия
LNC4803SB | LL AIR Рамка 3м "Песчаник" | Livinglight. Рамка Air, итальянский стандарт 3 мод. Цвет "Песчаник" | Bticino | ЭУИ Luxe | 2240 | Living & Light электроустановочные изделия Bticino | PL2 | 1 | ШТ | Под заказ Т2 | Сертифицировано | 2026-08-04 | 4093.59 | 4912.31 | 4912.31 |  | 0.106 | 0.216 | 135 | 100 | 16 | 8005543595886 |  |  | Электроустановочные изделия
LNC4803ST | LL AIR Рамка 3м "М.Асфальт" | Livinglight. Рамка Air, итальянский стандарт 3 мод. Цвет "Мокрый асфальт" | Bticino | ЭУИ Luxe | 2240 | Living & Light электроустановочные изделия Bticino | PL2 | 1 | ШТ | Под заказ Т2 | Сертифицировано | 2026-08-04 | 4093.59 | 4912.31 | 4912.31 |  | 0.106 | 0.216 | 135 | 100 | 16 | 8005543595862 |  |  | Электроустановочные изделия
LNC4803TE | LL AIR 3 модуля Алюминий | Livinglight AIR 3 модуля Алюминий | Bticino | ЭУИ Luxe | 2240 | Living & Light электроустановочные изделия Bticino | PL2 | 1 | ШТ | На складе | Сертифицировано | 2026-08-04 | 4093.59 | 4912.31 | 4912.31 |  | 0.106 | 0.216 | 135 | 100 | 16 | 8005543497265 |  |  | Электроустановочные изделия
LNC4803TIS | LL AIR Рамка 3м "М.титан" | Livinglight. Рамка Air, итальянский стандарт 3 мод. Цвет "Матовый титан" | Bticino | ЭУИ Luxe | 2240 | Living & Light электроустановочные изделия Bticino | PL2 | 1 | ШТ | Под заказ Т2 | Сертифицировано | 2026-08-04 | 4093.59 | 4912.31 | 4912.31 |  | 0.106 | 0.216 | 135 | 100 | 16 | 8005543595923 |  |  | Электроустановочные изделия
LNC4804AR | LL AIR 4 модуля Антрацит | Livinglight AIR 4 модуля Антрацит | Bticino | ЭУИ Luxe | 2240 | Living & Light электроустановочные изделия Bticino | PL2 | 1 | ШТ | На складе | Сертифицировано | 2026-08-04 | 4408.48 | 5290.18 | 5290.18 |  | 0.108 | 0.2512 | 157 | 100 | 16 | 8005543497197 |  |  | Электроустановочные изделия
LNC4804BM | LL AIR Рамка 4м "Лунная ночь" | Livinglight. Рамка Air, итальянский стандарт 4 мод. Цвет "Лунная ночь" | Bticino | ЭУИ Luxe | 2240 | Living & Light электроустановочные изделия Bticino | PL2 | 1 | ШТ | Под заказ Т2 | Сертифицировано | 2026-08-04 | 4408.48 | 5290.18 | 5290.18 |  | 0.108 | 0.2512 | 157 | 100 | 16 | 8005543604939 |  | 11.01.22 - Изменение статуса на складе на "Под заказ Т2" | Электроустановочные изделия
LNC4804BN | LivingLight Рамка AIR 4 модуля, цвет Белый | Livinglight Рамка AIR 4 модуля, цвет Белый | Bticino | ЭУИ Luxe | 2240 | Living & Light электроустановочные изделия Bticino | PL2 | 1 | ШТ | На складе | Сертифицировано | 2026-08-04 | 4408.48 | 5290.18 | 5290.18 |  | 0.108 | 0.2512 | 157 | 100 | 16 | 8005543481554 |  |  | Электроустановочные изделия
LNC4804CRS | LL AIR Рамка 4м "М.хром" | Livinglight. Рамка Air, итальянский стандарт 4 мод. Цвет "Матовый хром" | Bticino | ЭУИ Luxe | 2240 | Living & Light электроустановочные изделия Bticino | PL2 | 1 | ШТ | Под заказ Т2 | Сертифицировано | 2026-08-04 | 4408.48 | 5290.18 | 5290.18 |  | 0.108 | 0.2512 | 157 | 100 | 16 | 8005543604953 |  | 11.01.22 - Изменение статуса на складе на "Под заказ Т2" | Электроустановочные изделия
LNC4804CY | LL AIR Рамка 4м "Глина" | Livinglight. Рамка Air, итальянский стандарт 4 мод. Цвет "Глина" | Bticino | ЭУИ Luxe | 2240 | Living & Light электроустановочные изделия Bticino | PL2 | 1 | ШТ | Под заказ Т2 | Сертифицировано | 2026-08-04 | 4408.48 | 5290.18 | 5290.18 |  | 0.108 | 0.2512 | 157 | 100 | 16 | 8005543604977 |  |  | Электроустановочные изделия
LNC4804GL | LivingLight Рамка AIR 4 модуля, цвет Лунное серебро | Livinglight Рамка AIR 4 модуля, цвет Лунное серебро | Bticino | ЭУИ Luxe | 2240 | Living & Light электроустановочные изделия Bticino | PL2 | 1 | ШТ | Под заказ Т2 | Сертифицировано | 2026-08-04 | 2814.93 | 3377.92 | 3377.92 | Распродажа остатков на складе | 0.108 | 0.2512 | 157 | 100 | 16 | 8005543421987 |  |  | Электроустановочные изделия
LNC4804NK | LivingLight Рамка AIR 4 модуля, цвет Матовый никель | Livinglight Рамка AIR 4 модуля, цвет Матовый никель | Bticino | ЭУИ Luxe | 2240 | Living & Light электроустановочные изделия Bticino | PL2 | 1 | ШТ | На складе | Сертифицировано | 2026-08-04 | 4408.48 | 5290.18 | 5290.18 |  | 0.108 | 0.2512 | 157 | 100 | 16 | 8005543422014 |  |  | Электроустановочные изделия
LNC4804NL | LivingLight Рамка AIR 4 модуля, цвет Черная лава | Livinglight Рамка AIR 4 модуля, цвет чёрная лава | Bticino | ЭУИ Luxe | 2240 | Living & Light электроустановочные изделия Bticino | PL2 | 1 | ШТ | Под заказ Т2 | Сертифицировано | 2026-08-04 | 2814.93 | 3377.92 | 3377.92 | Распродажа остатков на складе | 0.108 | 0.2512 | 157 | 100 | 16 | 8005543422038 |  |  | Электроустановочные изделия
LNC4804OF | LivingLight Рамка AIR 4 модуля, цвет Матовое золото | Livinglight Рамка AIR 4 модуля, цвет Матовое золото | Bticino | ЭУИ Luxe | 2240 | Living & Light электроустановочные изделия Bticino | PL2 | 1 | ШТ | На складе | Сертифицировано | 2026-08-04 | 4408.48 | 5290.18 | 5290.18 |  | 0.108 | 0.2512 | 157 | 100 | 16 | 8005543422052 |  |  | Электроустановочные изделия
LNC4804PL | LivingLight Рамка AIR 4 модуля, цвет Паладий | Livinglight Рамка AIR 4 модуля, цвет Паладий | Bticino | ЭУИ Luxe | 2240 | Living & Light электроустановочные изделия Bticino | PL2 | 1 | ШТ | На складе | Сертифицировано | 2026-08-04 | 4408.48 | 5290.18 | 5290.18 |  | 0.108 | 0.2512 | 157 | 100 | 16 | 8005543422076 |  |  | Электроустановочные изделия
LNC4804PR | LivingLight Рамка AIR 4 модуля, цвет Белый жемчуг | Livinglight Рамка AIR 4 модуля, цвет Белый жемчуг | Bticino | ЭУИ Luxe | 2240 | Living & Light электроустановочные изделия Bticino | PL2 | 1 | ШТ | На складе | Сертифицировано | 2026-08-04 | 4408.48 | 5290.18 | 5290.18 |  | 0.108 | 0.2512 | 157 | 100 | 16 | 8005543422113 |  |  | Электроустановочные изделия
LNC4804PT | LivingLight Рамка AIR 4 модуля, цвет Олово | Livinglight Рамка AIR 4 модуля, цвет Олово | Bticino | ЭУИ Luxe | 2240 | Living & Light электроустановочные изделия Bticino | PL2 | 1 | ШТ | На складе | Сертифицировано | 2026-08-04 | 4408.48 | 5290.18 | 5290.18 |  | 0.108 | 0.2512 | 157 | 100 | 16 | 8005543422090 |  |  | Электроустановочные изделия
LNC4804SB | LL AIR Рамка 4м "Песчаник" | Livinglight. Рамка Air, итальянский стандарт 4 мод. Цвет "Песчаник" | Bticino | ЭУИ Luxe | 2240 | Living & Light электроустановочные изделия Bticino | PL2 | 1 | ШТ | Под заказ Т2 | Сертифицировано | 2026-08-04 | 4408.48 | 5290.18 | 5290.18 |  | 0.108 | 0.2512 | 157 | 100 | 16 | 8005543605011 |  |  | Электроустановочные изделия
LNC4804ST | LL AIR Рамка 4м "М.Асфальт" | Livinglight. Рамка Air, итальянский стандарт 4 мод. Цвет "Мокрый асфальт" | Bticino | ЭУИ Luxe | 2240 | Living & Light электроустановочные изделия Bticino | PL2 | 1 | ШТ | Под заказ Т2 | Сертифицировано | 2026-08-04 | 4408.48 | 5290.18 | 5290.18 |  | 0.108 | 0.2512 | 157 | 100 | 16 | 8005543605035 |  |  | Электроустановочные изделия
LNC4804TE | LL AIR 4 модуля Алюминий | Livinglight AIR 4 модуля Алюминий | Bticino | ЭУИ Luxe | 2240 | Living & Light электроустановочные изделия Bticino | PL2 | 1 | ШТ | На складе | Сертифицировано | 2026-08-04 | 4408.48 | 5290.18 | 5290.18 |  | 0.108 | 0.2512 | 157 | 100 | 16 | 8005543497289 |  |  | Электроустановочные изделия
LNC4804TIS | LL AIR Рамка 4м "М.титан" | Livinglight. Рамка Air, итальянский стандарт 4 мод. Цвет "Матовый титан" | Bticino | ЭУИ Luxe | 2240 | Living & Light электроустановочные изделия Bticino | PL2 | 1 | ШТ | Под заказ Т2 | Сертифицировано | 2026-08-04 | 4408.48 | 5290.18 | 5290.18 |  | 0.108 | 0.2512 | 157 | 100 | 16 | 8005543605059 |  | 11.01.22 - Изменение статуса на складе на "Под заказ Т2" | Электроустановочные изделия
LNC4807AR | LL AIR 7 модулей Антрацит | Livinglight AIR 7 модулей Антрацит | Bticino | ЭУИ Luxe | 2240 | Living & Light электроустановочные изделия Bticino | PL2 | 1 | ШТ | На складе | Сертифицировано | 2026-08-04 | 6927.61 | 8313.13 | 8313.13 |  | 0.145 | 0.3568 | 223 | 100 | 16 | 8005543497210 |  |  | Электроустановочные изделия
LNC4807BM | LL AIR Рамка 7м "Лунная ночь" | Livinglight. Рамка Air, итальянский стандарт 7 мод. Цвет "Лунная ночь" | Bticino | ЭУИ Luxe | 2240 | Living & Light электроустановочные изделия Bticino | PL2 | 1 | ШТ | Под заказ Т2 | Сертифицировано | 2026-08-04 | 6927.61 | 8313.13 | 8313.13 |  | 0.145 | 0.3568 | 223 | 100 | 16 | 8005543605189 |  | 11.01.22 - Изменение статуса на складе на "Под заказ Т2" | Электроустановочные изделия
LNC4807BN | LivingLight Рамка AIR 7 модулей, цвет Белый | Livinglight Рамка AIR 7 модулей, цвет Белый | Bticino | ЭУИ Luxe | 2240 | Living & Light электроустановочные изделия Bticino | PL2 | 1 | ШТ | На складе | Сертифицировано | 2026-08-04 | 6927.61 | 8313.13 | 8313.13 |  | 0.145 | 0.3568 | 223 | 100 | 16 | 8005543481578 |  |  | Электроустановочные изделия
LNC4807CRS | LL AIR Рамка 7м "М.хром" | Livinglight. Рамка Air, итальянский стандарт 7 мод. Цвет "Матовый хром" | Bticino | ЭУИ Luxe | 2240 | Living & Light электроустановочные изделия Bticino | PL2 | 1 | ШТ | Под заказ Т2 | Сертифицировано | 2026-08-04 | 6927.61 | 8313.13 | 8313.13 |  | 0.145 | 0.3568 | 223 | 100 | 16 | 8005543605202 |  | 11.01.22 - Изменение статуса на складе на "Под заказ Т2" | Электроустановочные изделия
LNC4807CY | LL AIR Рамка 7м "Глина" | Livinglight. Рамка Air, итальянский стандарт 7 мод. Цвет "Глина" | Bticino | ЭУИ Luxe | 2240 | Living & Light электроустановочные изделия Bticino | PL2 | 1 | ШТ | Под заказ Т2 | Сертифицировано | 2026-08-04 | 6927.61 | 8313.13 | 8313.13 |  | 0.145 | 0.3568 | 223 | 100 | 16 | 8005543605158 |  |  | Электроустановочные изделия
LNC4807NK | LivingLight Рамка AIR 7 модулей, цвет Матовый никель | Livinglight Рамка AIR 7 модулей, цвет Матовый никель | Bticino | ЭУИ Luxe | 2240 | Living & Light электроустановочные изделия Bticino | PL2 | 1 | ШТ | На складе | Сертифицировано | 2026-08-04 | 6927.61 | 8313.13 | 8313.13 |  | 0.145 | 0.3568 | 223 | 100 | 16 | 8005543424797 |  |  | Электроустановочные изделия
LNC4807OF | LivingLight Рамка AIR 7 модулей, цвет Матовое золото | Livinglight Рамка AIR 7 модулей, цвет Матовое золото | Bticino | ЭУИ Luxe | 2240 | Living & Light электроустановочные изделия Bticino | PL2 | 1 | ШТ | На складе | Сертифицировано | 2026-08-04 | 6927.61 | 8313.13 | 8313.13 |  | 0.145 | 0.3568 | 223 | 100 | 16 | 8005543424810 |  |  | Электроустановочные изделия
LNC4807PL | LivingLight Рамка AIR 7 модулей, цвет Паладий | Livinglight Рамка AIR 7 модулей, цвет Паладий | Bticino | ЭУИ Luxe | 2240 | Living & Light электроустановочные изделия Bticino | PL2 | 1 | ШТ | На складе | Сертифицировано | 2026-08-04 | 6927.61 | 8313.13 | 8313.13 |  | 0.145 | 0.3568 | 223 | 100 | 16 | 8005543424827 |  |  | Электроустановочные изделия
LNC4807PR | LivingLight Рамка AIR 7 модулей, цвет Белый жемчуг | Livinglight Рамка AIR 7 модулей, цвет Белый жемчуг | Bticino | ЭУИ Luxe | 2240 | Living & Light электроустановочные изделия Bticino | PL2 | 1 | ШТ | На складе | Сертифицировано | 2026-08-04 | 6927.61 | 8313.13 | 8313.13 |  | 0.145 | 0.3568 | 223 | 100 | 16 | 8005543424834 |  |  | Электроустановочные изделия
LNC4807PT | LivingLight Рамка AIR 7 модулей, цвет Олово | Livinglight Рамка AIR 7 модулей, цвет Олово | Bticino | ЭУИ Luxe | 2240 | Living & Light электроустановочные изделия Bticino | PL2 | 1 | ШТ | Под заказ Т2 | Сертифицировано | 2026-08-04 | 6927.61 | 8313.13 | 8313.13 |  | 0.145 | 0.3568 | 223 | 100 | 16 | 8005543424841 |  |  | Электроустановочные изделия
LNC4807SB | LL AIR Рамка 7м "Песчаник" | Livinglight. Рамка Air, итальянский стандарт 7 мод. Цвет "Песчаник" | Bticino | ЭУИ Luxe | 2240 | Living & Light электроустановочные изделия Bticino | PL2 | 1 | ШТ | Под заказ Т2 | Сертифицировано | 2026-08-04 | 6927.61 | 8313.13 | 8313.13 |  | 0.145 | 0.3568 | 223 | 100 | 16 | 8005543605172 |  |  | Электроустановочные изделия
LNC4807ST | LL AIR Рамка 7м "М.Асфальт" | Livinglight. Рамка Air, итальянский стандарт 7 мод. Цвет "Мокрый асфальт" | Bticino | ЭУИ Luxe | 2240 | Living & Light электроустановочные изделия Bticino | PL2 | 1 | ШТ | Под заказ Т2 | Сертифицировано | 2026-08-04 | 6927.61 | 8313.13 | 8313.13 |  | 0.145 | 0.3568 | 223 | 100 | 16 | 8005543605165 |  |  | Электроустановочные изделия
LNC4807TE | LL AIR 7 модулей Алюминий | Livinglight AIR 7 модулей Алюминий | Bticino | ЭУИ Luxe | 2240 | Living & Light электроустановочные изделия Bticino | PL2 | 1 | ШТ | На складе | Сертифицировано | 2026-08-04 | 6927.61 | 8313.13 | 8313.13 |  | 0.145 | 0.3568 | 223 | 100 | 16 | 8005543497302 |  |  | Электроустановочные изделия
LNC4807TIS | LL AIR Рамка 7м "М.титан" | Livinglight. Рамка Air, итальянский стандарт 7 мод. Цвет "Матовый титан" | Bticino | ЭУИ Luxe | 2240 | Living & Light электроустановочные изделия Bticino | PL2 | 1 | ШТ | Под заказ Т2 | Сертифицировано | 2026-08-04 | 6927.61 | 8313.13 | 8313.13 |  | 0.145 | 0.3568 | 223 | 100 | 16 | 8005543605196 |  |  | Электроустановочные изделия
LNC4826AR | LL AIR 3+3 модуля Антрацит | Livinglight AIR 3+3 модуля Антрацит | Bticino | ЭУИ Luxe | 2240 | Living & Light электроустановочные изделия Bticino | PL2 | 1 | ШТ | Под заказ Т2 | Сертифицировано | 2026-08-04 | 8596.53 | 10315.84 | 10315.84 |  | 0.144 | 0.32712 | 145 | 141 | 16 | 8005543497227 |  |  | Электроустановочные изделия
LNC4826BM | LL AIR Рам 3+3м "Лунная ночь" | Livinglight. Рамка Air, итальянский стандарт 3+3 мод. Цвет "Лунная ночь" | Bticino | ЭУИ Luxe | 2240 | Living & Light электроустановочные изделия Bticino | PL2 | 1 | ШТ | Под заказ Т2 | Сертифицировано | 2026-08-04 | 8596.53 | 10315.84 | 10315.84 |  | 0.144 | 0.32712 | 145 | 141 | 16 | 8005543605288 |  | 11.01.22 - Изменение статуса на складе на "Под заказ Т2" | Электроустановочные изделия
LNC4826BN | LivingLight Рамка AIR 3+3 модуля, цвет Белый | Livinglight Рамка AIR 3+3 модуля, цвет Белый | Bticino | ЭУИ Luxe | 2240 | Living & Light электроустановочные изделия Bticino | PL2 | 1 | ШТ | Под заказ Т2 | Сертифицировано | 2026-08-04 | 8596.53 | 10315.84 | 10315.84 |  | 0.144 | 0.32712 | 145 | 141 | 16 | 8005543481585 |  |  | Электроустановочные изделия
LNC4826CRS | LL AIR Рамка 3+3м "М.хром" | Livinglight. Рамка Air, итальянский стандарт 3+3 мод. Цвет "Матовый хром" | Bticino | ЭУИ Luxe | 2240 | Living & Light электроустановочные изделия Bticino | PL2 | 1 | ШТ | Под заказ Т2 | Сертифицировано | 2026-08-04 | 8596.53 | 10315.84 | 10315.84 |  | 0.144 | 0.32712 | 145 | 141 | 16 | 8005543605325 |  | 11.01.22 - Изменение статуса на складе на "Под заказ Т2" | Электроустановочные изделия
LNC4826CY | LL AIR Рамка 3+3м "Глина" | Livinglight. Рамка Air, итальянский стандарт 3+3 мод. Цвет "Глина" | Bticino | ЭУИ Luxe | 2240 | Living & Light электроустановочные изделия Bticino | PL2 | 1 | ШТ | Под заказ Т2 | Сертифицировано | 2026-08-04 | 8596.53 | 10315.84 | 10315.84 |  | 0.144 | 0.32712 | 145 | 141 | 16 | 8005543605226 |  | 11.01.22 - Изменение статуса на складе на "Под заказ Т2" | Электроустановочные изделия
LNC4826NK | LivingLight Рамка AIR 3+3 модуля, цвет Матовый никель | Livinglight Рамка AIR 3+3 модуля, цвет Матовый никель | Bticino | ЭУИ Luxe | 2240 | Living & Light электроустановочные изделия Bticino | PL2 | 1 | ШТ | Под заказ Т2 | Сертифицировано | 2026-08-04 | 8596.53 | 10315.84 | 10315.84 |  | 0.144 | 0.32712 | 145 | 141 | 16 | 8005543424988 |  |  | Электроустановочные изделия
LNC4826OF | LivingLight Рамка AIR 3+3 модуля, цвет Матовое золото | Livinglight Рамка AIR 3+3 модуля, цвет Матовое золото | Bticino | ЭУИ Luxe | 2240 | Living & Light электроустановочные изделия Bticino | PL2 | 1 | ШТ | На складе | Сертифицировано | 2026-08-04 | 8596.53 | 10315.84 | 10315.84 |  | 0.144 | 0.32712 | 145 | 141 | 16 | 8005543425022 |  |  | Электроустановочные изделия
LNC4826PL | LivingLight Рамка AIR 3+3 модуля, цвет Паладий | Livinglight Рамка AIR 3+3 модуля, цвет Паладий | Bticino | ЭУИ Luxe | 2240 | Living & Light электроустановочные изделия Bticino | PL2 | 1 | ШТ | Под заказ Т2 | Сертифицировано | 2026-08-04 | 8596.53 | 10315.84 | 10315.84 |  | 0.144 | 0.32712 | 145 | 141 | 16 | 8005543425046 |  |  | Электроустановочные изделия
LNC4826PR | LivingLight Рамка AIR 3+3 модуля, цвет Белый жемчуг | Livinglight Рамка AIR 3+3 модуля, цвет Белый жемчуг | Bticino | ЭУИ Luxe | 2240 | Living & Light электроустановочные изделия Bticino | PL2 | 1 | ШТ | На складе | Сертифицировано | 2026-08-04 | 8596.53 | 10315.84 | 10315.84 |  | 0.144 | 0.32712 | 145 | 141 | 16 | 8005543425060 |  |  | Электроустановочные изделия
LNC4826PT | LivingLight Рамка AIR 3+3 модуля, цвет Олово | Livinglight Рамка AIR 3+3 модуля, цвет Олово | Bticino | ЭУИ Luxe | 2240 | Living & Light электроустановочные изделия Bticino | PL2 | 1 | ШТ | Под заказ Т2 | Сертифицировано | 2026-08-04 | 8596.53 | 10315.84 | 10315.84 |  | 0.144 | 0.32712 | 145 | 141 | 16 | 8005543425084 |  |  | Электроустановочные изделия
LNC4826SB | LL AIR Рамка 3+3м "Песчаник" | Livinglight. Рамка Air, итальянский стандарт 3+3 мод. Цвет "Песчаник" | Bticino | ЭУИ Luxe | 2240 | Living & Light электроустановочные изделия Bticino | PL2 | 1 | ШТ | Под заказ Т2 | Сертифицировано | 2026-08-04 | 8596.53 | 10315.84 | 10315.84 |  | 0.144 | 0.32712 | 145 | 141 | 16 | 8005543605264 |  | 11.01.22 - Изменение статуса на складе на "Под заказ Т2" | Электроустановочные изделия
LNC4826ST | LL AIR Рамка 3+3м "М.Асфальт" | Livinglight. Рамка Air, итальянский стандарт 3+3 мод. Цвет "Мокрый асфальт" | Bticino | ЭУИ Luxe | 2240 | Living & Light электроустановочные изделия Bticino | PL2 | 1 | ШТ | Под заказ Т2 | Сертифицировано | 2026-08-04 | 8596.53 | 10315.84 | 10315.84 |  | 0.144 | 0.32712 | 145 | 141 | 16 | 8005543605240 |  | 11.01.22 - Изменение статуса на складе на "Под заказ Т2" | Электроустановочные изделия
LNC4826TE | LL AIR 3+3 модуля Алюминий | Livinglight AIR 3+3 модуля Алюминий | Bticino | ЭУИ Luxe | 2240 | Living & Light электроустановочные изделия Bticino | PL2 | 1 | ШТ | Под заказ Т2 | Сертифицировано | 2026-08-04 | 8596.53 | 10315.84 | 10315.84 |  | 0.144 | 0.32712 | 145 | 141 | 16 | 8005543497319 |  |  | Электроустановочные изделия
LNC4826TIS | LL AIR Рамка 3+3м "М.титан" | Livinglight. Рамка Air, итальянский стандарт 3+3 мод. Цвет "Матовый титан" | Bticino | ЭУИ Luxe | 2240 | Living & Light электроустановочные изделия Bticino | PL2 | 1 | ШТ | Под заказ Т2 | Сертифицировано | 2026-08-04 | 8596.53 | 10315.84 | 10315.84 |  | 0.144 | 0.32712 | 145 | 141 | 16 | 8005543605301 |  |  | Электроустановочные изделия
LND4802KR | LivingLight Рамка прямоугольная, 1 пост, цвет Kristall | Livinglight Рамка прямоугольная, 1 пост, цвет Kristall | Bticino | ЭУИ Luxe | 2240 | Living & Light электроустановочные изделия Bticino | PL2 | 1 | ШТ | На складе | Сертифицировано | 2026-08-04 | 1353.75 | 1624.5 | 1624.5 |  | 0.034 | 0.08118 | 90 | 82 | 11 | 8005543446508 |  |  | Электроустановочные изделия
LND4802M2KR | LivingLight Рамка прямоугольная, 2 поста, цвет Kristall | Livinglight Рамка прямоугольная, 2 поста, цвет Kristall | Bticino | ЭУИ Luxe | 2240 | Living & Light электроустановочные изделия Bticino | PL2 | 1 | ШТ | На складе | Сертифицировано | 2026-08-04 | 2166.02 | 2599.22 | 2599.22 |  | 0.055 | 0.14522 | 161 | 82 | 11 | 8005543446522 |  |  | Электроустановочные изделия
LND4802M3KR | LivingLight Рамка прямоугольная, 3 поста, цвет Kristall | Livinglight Рамка прямоугольная, 3 поста, цвет Kristall | Bticino | ЭУИ Luxe | 2240 | Living & Light электроустановочные изделия Bticino | PL2 | 1 | ШТ | На складе | Сертифицировано | 2026-08-04 | 2978.27 | 3573.92 | 3573.92 |  | 0.076 | 0.20926 | 232 | 82 | 11 | 8005543446546 |  |  | Электроустановочные изделия
LND4803KR | LivingLight Рамка прямоугольная, 3 модуля, цвет Kristall | Livinglight Рамка прямоугольная, 3 модуля, цвет Kristall | Bticino | ЭУИ Luxe | 2240 | Living & Light электроустановочные изделия Bticino | PL2 | 1 | ШТ | На складе | Сертифицировано | 2026-08-04 | 1759.88 | 2111.86 | 2111.86 |  | 0.046 | 0.10553 | 117 | 82 | 11 | 8005543446560 |  |  | Электроустановочные изделия
LND4804KR | LivingLight Рамка прямоугольная, 4 модуля, цвет Kristall | Livinglight Рамка прямоугольная, 4 модуля, цвет Kristall | Bticino | ЭУИ Luxe | 2240 | Living & Light электроустановочные изделия Bticino | PL2 | 1 | ШТ | На складе | Сертифицировано | 2026-08-04 | 1895.26 | 2274.31 | 2274.31 |  | 0.051 | 0.12538 | 139 | 82 | 11 | 8005543446584 |  |  | Электроустановочные изделия
LND4807KR | LivingLight Рамка прямоугольная, 7 модулей, цвет Kristall | Livinglight Рамка прямоугольная, 7 модулей, цвет Kristall | Bticino | ЭУИ Luxe | 2240 | Living & Light электроустановочные изделия Bticino | PL2 | 1 | ШТ | На складе | Сертифицировано | 2026-08-04 | 2978.27 | 3573.92 | 3573.92 |  | 0.061 | 0.18491 | 205 | 82 | 11 | 8005543446607 |  |  | Электроустановочные изделия
LND4811AR | LL Рамка 1м антрацит | Livinglight Рамка 1м антрацит | Bticino | ЭУИ Luxe | 2240 | Living & Light электроустановочные изделия Bticino | PL2 | 1 | ШТ | Под заказ Т2 | Сертифицировано | 2026-08-04 | 1012.1 | 1214.52 | 1214.52 |  | 0.021 | 0.084 | 80 | 35 | 30 | 8005543457597 |  |  | Электроустановочные изделия
LND4811BI | LL Рамка 1м белая | Livinglight Рамка 1м белая | Bticino | ЭУИ Luxe | 2240 | Living & Light электроустановочные изделия Bticino | PL2 | 1 | ШТ | Под заказ Т2 | Сертифицировано | 2026-08-04 | 1005.26 | 1206.31 | 1206.31 |  | 0.021 | 0.084 | 80 | 35 | 30 | 8005543457610 |  |  | Электроустановочные изделия
LND4811TE | LL Рамка 1м алюминий | Livinglight Рамка 1м алюминий | Bticino | ЭУИ Luxe | 2240 | Living & Light электроустановочные изделия Bticino | PL2 | 1 | ШТ | На складе | Сертифицировано | 2026-08-04 | 1866.92 | 2240.3 | 2240.3 |  | 0.021 | 0.084 | 80 | 35 | 30 | 8005543457634 |  |  | Электроустановочные изделия
LND4812AR | LL Рамка 1+1м верт антрацит | Livinglight Рамка 1+1м верт антрацит | Bticino | ЭУИ Luxe | 2240 | Living & Light электроустановочные изделия Bticino | PL2 | 1 | ШТ | Под заказ Т2 | Сертифицировано | 2026-08-04 | 1677.72 | 2013.26 | 2013.26 |  | 0.046 | 0.2046 | 155 | 40 | 33 | 8005543457658 |  |  | Электроустановочные изделия
LND4812BI | LL Рамка 1+1м верт белая | Livinglight Рамка 1+1м верт белая | Bticino | ЭУИ Luxe | 2240 | Living & Light электроустановочные изделия Bticino | PL2 | 1 | ШТ | Под заказ Т2 | Сертифицировано | 2026-08-04 | 1005.26 | 1206.31 | 1206.31 |  | 0.046 | 0.2046 | 155 | 40 | 33 | 8005543457672 |  |  | Электроустановочные изделия
LND4812TE | LL Рамка 1+1м верт алюминий | Livinglight Рамка 1+1м верт алюминий | Bticino | ЭУИ Luxe | 2240 | Living & Light электроустановочные изделия Bticino | PL2 | 1 | ШТ | Под заказ Т2 | Сертифицировано | 2026-08-04 | 1866.92 | 2240.3 | 2240.3 |  | 0.041 | 0.2046 | 155 | 40 | 33 | 8005543457696 |  |  | Электроустановочные изделия
LND4826KR | LivingLight Рамка прямоугольная, 3+3 модуля, цвет Kristall | Livinglight Рамка прямоугольная, 3+3 модуля, цвет Kristall | Bticino | ЭУИ Luxe | 2240 | Living & Light электроустановочные изделия Bticino | PL2 | 1 | ШТ | Под заказ Т2 | Сертифицировано | 2026-08-04 | 3695.76 | 4434.91 | 4434.91 |  | 0.051 | 0.16731 | 117 | 130 | 11 | 8005543446614 |  |  | Электроустановочные изделия
LNE4802AR | LL AIR Рамка 2м "Антрацит" | Livinglight. Рамка Air, немецкий стандарт 2 мод. Цвет "Антрацит" | Bticino | ЭУИ Luxe | 2240 | Living & Light электроустановочные изделия Bticino | PL2 | 1 | ШТ | Под заказ Т1 | Сертифицировано | 2026-08-04 | 3148.91 | 3778.69 | 3778.69 |  | 0.077 | 0.176 | 110 | 100 | 16 | 8005543606728 |  |  | Электроустановочные изделия
LNE4802BM | LL AIR Рамка 2м "Лунная ночь" | Livinglight. Рамка Air, немецкий стандарт 2 мод. Цвет "Лунная ночь" | Bticino | ЭУИ Luxe | 2240 | Living & Light электроустановочные изделия Bticino | PL2 | 1 | ШТ | Под заказ Т2 | Сертифицировано | 2026-08-04 | 3148.91 | 3778.69 | 3778.69 |  | 0.077 | 0.176 | 110 | 100 | 16 | 8005543605646 |  |  | Электроустановочные изделия
LNE4802BN | LL ЛП 2мод. Белый | Livinglight Лицевая панель 2 модуля Белый | Bticino | ЭУИ Luxe | 2240 | Living & Light электроустановочные изделия Bticino | PL2 | 1 | ШТ | На складе | Сертифицировано | 2026-08-04 | 3148.91 | 3778.69 | 3778.69 |  | 0.077 | 0.176 | 110 | 100 | 16 | 8005543501337 |  |  | Электроустановочные изделия
LNE4802CRS | LL AIR Рамка 2м "М.хром" | Livinglight. Рамка Air, немецкий стандарт 2 мод. Цвет "Матовый хром" | Bticino | ЭУИ Luxe | 2240 | Living & Light электроустановочные изделия Bticino | PL2 | 1 | ШТ | Под заказ Т2 | Сертифицировано | 2026-08-04 | 3148.91 | 3778.69 | 3778.69 |  | 0.077 | 0.176 | 110 | 100 | 16 | 8005543605660 |  |  | Электроустановочные изделия
LNE4802CY | LL AIR Рамка 2м "Глина" | Livinglight. Рамка Air, немецкий стандарт 2 мод. Цвет "Глина" | Bticino | ЭУИ Luxe | 2240 | Living & Light электроустановочные изделия Bticino | PL2 | 1 | ШТ | Под заказ Т2 | Сертифицировано | 2026-08-04 | 3148.91 | 3778.69 | 3778.69 |  | 0.077 | 0.176 | 110 | 100 | 16 | 8005543605684 |  |  | Электроустановочные изделия
LNE4802M2AR | LL AIR Рамка 2+2м "Антрацит" | Livinglight. Рамка Air, немецкий стандарт 2+2 мод. Цвет "Антрацит" | Bticino | ЭУИ Luxe | 2240 | Living & Light электроустановочные изделия Bticino | PL2 | 1 | ШТ | Под заказ Т1 | Сертифицировано | 2026-08-04 | 5038.26 | 6045.91 | 6045.91 |  | 0.141 | 0.5439 | 185 | 105 | 28 | 8005543606742 |  |  | Электроустановочные изделия
LNE4802M2BM | LL AIR Рам 2+2м "Лунная ночь" | Livinglight. Рамка Air, немецкий стандарт 2+2 мод. Цвет "Лунная ночь" | Bticino | ЭУИ Luxe | 2240 | Living & Light электроустановочные изделия Bticino | PL2 | 1 | ШТ | Под заказ Т2 | Сертифицировано | 2026-08-04 | 5038.26 | 6045.91 | 6045.91 |  | 0.141 | 0.5439 | 185 | 105 | 28 | 8005543606568 |  |  | Электроустановочные изделия
LNE4802M2BN | LL рамка 2x2мод.71мм.Белый | Livinglight рамка 2x2мод.71мм.Белый | Bticino | ЭУИ Luxe | 2240 | Living & Light электроустановочные изделия Bticino | PL2 | 1 | ШТ | На складе | Сертифицировано | 2026-08-04 | 5038.26 | 6045.91 | 6045.91 |  | 0.141 | 0.5439 | 185 | 105 | 28 | 8005543501597 |  |  | Электроустановочные изделия
LNE4802M2CRS | LL AIR Рамка 2+2м "М.хром" | Livinglight. Рамка Air, немецкий стандарт 2+2 мод. Цвет "Матовый хром" | Bticino | ЭУИ Luxe | 2240 | Living & Light электроустановочные изделия Bticino | PL2 | 1 | ШТ | Под заказ Т2 | Сертифицировано | 2026-08-04 | 5038.26 | 6045.91 | 6045.91 |  | 0.141 | 0.5439 | 185 | 105 | 28 | 8005543606643 |  | 11.01.22 - Изменение статуса на складе на "Под заказ Т2" | Электроустановочные изделия
LNE4802M2CY | LL AIR Рамка 2+2м "Глина" | Livinglight. Рамка Air, немецкий стандарт 2+2 мод. Цвет "Глина" | Bticino | ЭУИ Luxe | 2240 | Living & Light электроустановочные изделия Bticino | PL2 | 1 | ШТ | Под заказ Т2 | Сертифицировано | 2026-08-04 | 5038.26 | 6045.91 | 6045.91 |  | 0.141 | 0.5439 | 185 | 105 | 28 | 8005543605707 |  |  | Электроустановочные изделия
LNE4802M2NK | LL рамка 2x2мод.71мм.М.никель | Livinglight рамка 2x2мод.71мм.М.никель | Bticino | ЭУИ Luxe | 2240 | Living & Light электроустановочные изделия Bticino | PL2 | 1 | ШТ | На складе | Сертифицировано | 2026-08-04 | 5038.26 | 6045.91 | 6045.91 |  | 0.141 | 0.5439 | 185 | 105 | 28 | 8005543501528 |  |  | Электроустановочные изделия
LNE4802M2NL | LL рамка 2x2мод.71мм.Лава | Livinglight рамка 2x2мод.71мм.Лава | Bticino | ЭУИ Luxe | 2240 | Living & Light электроустановочные изделия Bticino | PL2 | 1 | ШТ | Под заказ Т2 | Сертифицировано | 2026-08-04 | 3217.07 | 3860.48 | 3860.48 | Распродажа остатков на складе | 0.141 | 0.5439 | 185 | 105 | 28 | 8005543501504 |  |  | Электроустановочные изделия
LNE4802M2OF | LL рамка 2x2мод.71мм.М.золото | Livinglight рамка 2x2мод.71мм.М.золото | Bticino | ЭУИ Luxe | 2240 | Living & Light электроустановочные изделия Bticino | PL2 | 1 | ШТ | На складе | Сертифицировано | 2026-08-04 | 5038.26 | 6045.91 | 6045.91 |  | 0.141 | 0.5439 | 185 | 105 | 28 | 8005543501481 |  |  | Электроустановочные изделия
LNE4802M2PL | LL рамка 2x2мод.71мм.Палладий | Livinglight рамка 2x2мод.71мм.Палладий | Bticino | ЭУИ Luxe | 2240 | Living & Light электроустановочные изделия Bticino | PL2 | 1 | ШТ | На складе | Сертифицировано | 2026-08-04 | 5038.26 | 6045.91 | 6045.91 |  | 0.141 | 0.5439 | 185 | 105 | 28 | 8005543501467 |  |  | Электроустановочные изделия
LNE4802M2PR | LL рамка 2x2мод.71мм.Белый жемчуг | Livinglight рамка 2x2мод.71мм.Белый жемчуг | Bticino | ЭУИ Luxe | 2240 | Living & Light электроустановочные изделия Bticino | PL2 | 1 | ШТ | На складе | Сертифицировано | 2026-08-04 | 5038.26 | 6045.91 | 6045.91 |  | 0.141 | 0.5439 | 185 | 105 | 28 | 8005543501443 |  |  | Электроустановочные изделия
LNE4802M2PT | LL рамка 2x2мод.71мм.Олово | Livinglight рамка 2x2мод.71мм.Олово | Bticino | ЭУИ Luxe | 2240 | Living & Light электроустановочные изделия Bticino | PL2 | 1 | ШТ | На складе | Сертифицировано | 2026-08-04 | 5038.26 | 6045.91 | 6045.91 |  | 0.141 | 0.5439 | 185 | 105 | 28 | 8005543501429 |  |  | Электроустановочные изделия
LNE4802M2SB | LL AIR Рамка 2+2м "Песчаник" | Livinglight. Рамка Air, немецкий стандарт 2+2 мод. Цвет "Песчаник" | Bticino | ЭУИ Luxe | 2240 | Living & Light электроустановочные изделия Bticino | PL2 | 1 | ШТ | Под заказ Т2 | Сертифицировано | 2026-08-04 | 5038.26 | 6045.91 | 6045.91 |  | 0.141 | 0.5439 | 185 | 105 | 28 | 8005543606520 |  | 11.01.22 - Изменение статуса на складе на "Под заказ Т2" | Электроустановочные изделия
LNE4802M2ST | LL AIR Рамка 2+2м "М.Асфальт" | Livinglight. Рамка Air, немецкий стандарт 2+2 мод. Цвет "Мокрый асфальт" | Bticino | ЭУИ Luxe | 2240 | Living & Light электроустановочные изделия Bticino | PL2 | 1 | ШТ | Под заказ Т2 | Сертифицировано | 2026-08-04 | 5038.26 | 6045.91 | 6045.91 |  | 0.141 | 0.5439 | 185 | 105 | 28 | 8005543606810 |  |  | Электроустановочные изделия
LNE4802M2TE | LL рамка 2x2мод.71мм.Алюминий | Livinglight рамка 2x2мод.71мм.Алюминий | Bticino | ЭУИ Luxe | 2240 | Living & Light электроустановочные изделия Bticino | PL2 | 1 | ШТ | На складе | Сертифицировано | 2026-08-04 | 5038.26 | 6045.91 | 6045.91 |  | 0.141 | 0.5439 | 185 | 105 | 28 | 8005543510902 |  |  | Электроустановочные изделия
LNE4802M2TIS | LL AIR Рамка 2+2м "М.титан" | Livinglight. Рамка Air, немецкий стандарт 2+2 мод. Цвет "Матовый титан" | Bticino | ЭУИ Luxe | 2240 | Living & Light электроустановочные изделия Bticino | PL2 | 1 | ШТ | Под заказ Т1 | Сертифицировано | 2026-08-04 | 5038.26 | 6045.91 | 6045.91 |  | 0.141 | 0.5439 | 185 | 105 | 28 | 8005543606605 |  |  | Электроустановочные изделия
LNE4802M3AR | LL AIR Рам 2+2+2м "Антрацит" | Livinglight. Рамка Air, немецкий стандарт 2+2+2 мод. Цвет "Антрацит" | Bticino | ЭУИ Luxe | 2240 | Living & Light электроустановочные изделия Bticino | PL2 | 1 | ШТ | Под заказ Т2 | Сертифицировано | 2026-08-04 | 6927.61 | 8313.13 | 8313.13 |  | 0.188 | 0.7497 | 255 | 105 | 28 | 8005543606766 |  | 11.01.22 - Изменение статуса на складе на "Под заказ Т2" | Электроустановочные изделия
LNE4802M3BM | LL AIR Рам 2+2+2м "Лун.ночь" | Livinglight. Рамка Air, немецкий стандарт 2+2+2 мод. Цвет "Лунная ночь" | Bticino | ЭУИ Luxe | 2240 | Living & Light электроустановочные изделия Bticino | PL2 | 1 | ШТ | Под заказ Т2 | Сертифицировано | 2026-08-04 | 6927.61 | 8313.13 | 8313.13 |  | 0.188 | 0.7497 | 255 | 105 | 28 | 8005543606582 |  |  | Электроустановочные изделия
LNE4802M3BN | LL рамка 2x3мод.71мм.Белый | Livinglight рамка 2x3мод.71мм.Белый | Bticino | ЭУИ Luxe | 2240 | Living & Light электроустановочные изделия Bticino | PL2 | 1 | ШТ | На складе | Сертифицировано | 2026-08-04 | 6927.61 | 8313.13 | 8313.13 |  | 0.188 | 0.7497 | 255 | 105 | 28 | 8005543501832 |  |  | Электроустановочные изделия
LNE4802M3CRS | LL AIR Рамка 2+2+2м "М.хром" | Livinglight. Рамка Air, немецкий стандарт 2+2+2 мод. Цвет "Матовый хром" | Bticino | ЭУИ Luxe | 2240 | Living & Light электроустановочные изделия Bticino | PL2 | 1 | ШТ | Под заказ Т2 | Сертифицировано | 2026-08-04 | 6927.61 | 8313.13 | 8313.13 |  | 0.188 | 0.7497 | 255 | 105 | 28 | 8005543606667 |  | 11.01.22 - Изменение статуса на складе на "Под заказ Т2" | Электроустановочные изделия
LNE4802M3CY | LL AIR Рамка 2+2+2м "Глина" | Livinglight. Рамка Air, немецкий стандарт 2+2+2 мод. Цвет "Глина" | Bticino | ЭУИ Luxe | 2240 | Living & Light электроустановочные изделия Bticino | PL2 | 1 | ШТ | Под заказ Т2 | Сертифицировано | 2026-08-04 | 6927.61 | 8313.13 | 8313.13 |  | 0.188 | 0.7497 | 255 | 105 | 28 | 8005543606797 |  |  | Электроустановочные изделия
LNE4802M3GL | LL рамка 2x3мод.71мм.Лунное серебро | Livinglight рамка 2x3мод.71мм.Лунное серебро | Bticino | ЭУИ Luxe | 2240 | Living & Light электроустановочные изделия Bticino | PL2 | 1 | ШТ | Под заказ Т2 | Сертифицировано | 2026-08-04 | 4423.47 | 5308.16 | 5308.16 | Распродажа остатков на складе | 0.188 | 0.7497 | 255 | 105 | 28 | 8005543501795 |  |  | Электроустановочные изделия
LNE4802M3NK | LL рамка 2x3мод.71мм.М.никель | Livinglight рамка 2x3мод.71мм.М.никель | Bticino | ЭУИ Luxe | 2240 | Living & Light электроустановочные изделия Bticino | PL2 | 1 | ШТ | На складе | Сертифицировано | 2026-08-04 | 6927.61 | 8313.13 | 8313.13 |  | 0.188 | 0.7497 | 255 | 105 | 28 | 8005543501757 |  |  | Электроустановочные изделия
LNE4802M3NL | LL рамка 2x3мод.71мм.Лава | Livinglight рамка 2x3мод.71мм.Лава | Bticino | ЭУИ Luxe | 2240 | Living & Light электроустановочные изделия Bticino | PL2 | 1 | ШТ | Под заказ Т2 | Сертифицировано | 2026-08-04 | 4423.47 | 5308.16 | 5308.16 | Распродажа остатков на складе | 0.188 | 0.7497 | 255 | 105 | 28 | 8005543501733 |  |  | Электроустановочные изделия
LNE4802M3OF | LL рамка 2x3мод.71мм.М.золото | Livinglight рамка 2x3мод.71мм.М.золото | Bticino | ЭУИ Luxe | 2240 | Living & Light электроустановочные изделия Bticino | PL2 | 1 | ШТ | На складе | Сертифицировано | 2026-08-04 | 6927.61 | 8313.13 | 8313.13 |  | 0.188 | 0.7497 | 255 | 105 | 28 | 8005543501719 |  |  | Электроустановочные изделия
LNE4802M3PL | LL рамка 2x3мод.71мм.Палладий | Livinglight рамка 2x3мод.71мм.Палладий | Bticino | ЭУИ Luxe | 2240 | Living & Light электроустановочные изделия Bticino | PL2 | 1 | ШТ | На складе | Сертифицировано | 2026-08-04 | 6927.61 | 8313.13 | 8313.13 |  | 0.188 | 0.7497 | 255 | 105 | 28 | 8005543501696 |  |  | Электроустановочные изделия
LNE4802M3PR | LL рамка 2x3мод.71мм.Белый жемчуг | Livinglight рамка 2x3мод.71мм.Белый жемчуг | Bticino | ЭУИ Luxe | 2240 | Living & Light электроустановочные изделия Bticino | PL2 | 1 | ШТ | На складе | Сертифицировано | 2026-08-04 | 6927.61 | 8313.13 | 8313.13 |  | 0.188 | 0.7497 | 255 | 105 | 28 | 8005543501672 |  |  | Электроустановочные изделия
LNE4802M3PT | LL рамка 2x3мод.71мм.Олово | Livinglight рамка 2x3мод.71мм.Олово | Bticino | ЭУИ Luxe | 2240 | Living & Light электроустановочные изделия Bticino | PL2 | 1 | ШТ | На складе | Сертифицировано | 2026-08-04 | 6927.61 | 8313.13 | 8313.13 |  | 0.188 | 0.7497 | 255 | 105 | 28 | 8005543501641 |  |  | Электроустановочные изделия
LNE4802M3SB | LL AIR Рам 2+2+2м "Песчаник" | Livinglight. Рамка Air, немецкий стандарт 2+2+2 мод. Цвет "Песчаник" | Bticino | ЭУИ Luxe | 2240 | Living & Light электроустановочные изделия Bticino | PL2 | 1 | ШТ | Под заказ Т2 | Сертифицировано | 2026-08-04 | 6927.61 | 8313.13 | 8313.13 |  | 0.188 | 0.7497 | 255 | 105 | 28 | 8005543606544 |  | 11.01.22 - Изменение статуса на складе на "Под заказ Т2" | Электроустановочные изделия
LNE4802M3ST | LL AIR Рам 2+2+2м "М.Асфальт" | Livinglight. Рамка Air, немецкий стандарт 2+2+2 мод. Цвет "Мокрый асфальт" | Bticino | ЭУИ Luxe | 2240 | Living & Light электроустановочные изделия Bticino | PL2 | 1 | ШТ | Под заказ Т2 | Сертифицировано | 2026-08-04 | 6927.61 | 8313.13 | 8313.13 |  | 0.188 | 0.7497 | 255 | 105 | 28 | 8005543606834 |  |  | Электроустановочные изделия
LNE4802M3TE | LL рамка 2x3мод.71мм.Алюминий | Livinglight рамка 2x3мод.71мм.Алюминий | Bticino | ЭУИ Luxe | 2240 | Living & Light электроустановочные изделия Bticino | PL2 | 1 | ШТ | На складе | Сертифицировано | 2026-08-04 | 6927.61 | 8313.13 | 8313.13 |  | 0.188 | 0.7497 | 255 | 105 | 28 | 8005543510926 |  |  | Электроустановочные изделия
LNE4802M3TIS | LL AIR Рамка 2+2+2м "М.титан" | Livinglight. Рамка Air, немецкий стандарт 2+2+2 мод. Цвет "Матовый титан" | Bticino | ЭУИ Luxe | 2240 | Living & Light электроустановочные изделия Bticino | PL2 | 1 | ШТ | Под заказ Т2 | Сертифицировано | 2026-08-04 | 6927.61 | 8313.13 | 8313.13 |  | 0.188 | 0.7497 | 255 | 105 | 28 | 8005543606629 |  | 11.01.22 - Изменение статуса на складе на "Под заказ Т2" | Электроустановочные изделия
LNE4802NK | LL ЛП 2мод. М.никель | Livinglight Лицевая панель 2мод. М.никель | Bticino | ЭУИ Luxe | 2240 | Living & Light электроустановочные изделия Bticino | PL2 | 1 | ШТ | На складе | Сертифицировано | 2026-08-04 | 3148.91 | 3778.69 | 3778.69 |  | 0.077 | 0.176 | 110 | 100 | 16 | 8005543501184 |  |  | Электроустановочные изделия
LNE4802OF | LL ЛП 2мод. М.золото | Livinglight Лицевая панель 2мод. М.золото | Bticino | ЭУИ Luxe | 2240 | Living & Light электроустановочные изделия Bticino | PL2 | 1 | ШТ | На складе | Сертифицировано | 2026-08-04 | 3148.91 | 3778.69 | 3778.69 |  | 0.077 | 0.176 | 110 | 100 | 16 | 8005543501221 |  |  | Электроустановочные изделия
LNE4802PL | LL ЛП 2мод. Палладий | Livinglight Лицевая панель 2мод. Палладий | Bticino | ЭУИ Luxe | 2240 | Living & Light электроустановочные изделия Bticino | PL2 | 1 | ШТ | На складе | Сертифицировано | 2026-08-04 | 3148.91 | 3778.69 | 3778.69 |  | 0.077 | 0.176 | 110 | 100 | 16 | 8005543501245 |  |  | Электроустановочные изделия
LNE4802PR | LL ЛП 2мод. Белый жемчуг | Livinglight Лицевая панель 2мод. Белый жемчуг | Bticino | ЭУИ Luxe | 2240 | Living & Light электроустановочные изделия Bticino | PL2 | 1 | ШТ | На складе | Сертифицировано | 2026-08-04 | 3148.91 | 3778.69 | 3778.69 |  | 0.077 | 0.176 | 110 | 100 | 16 | 8005543501269 |  |  | Электроустановочные изделия
LNE4802PT | LL ЛП 2мод. Олово | Livinglight Лицевая панель 2мод. Олово | Bticino | ЭУИ Luxe | 2240 | Living & Light электроустановочные изделия Bticino | PL2 | 1 | ШТ | На складе | Сертифицировано | 2026-08-04 | 3148.91 | 3778.69 | 3778.69 |  | 0.077 | 0.176 | 110 | 100 | 16 | 8005543501283 |  |  | Электроустановочные изделия
LNE4802SB | LL AIR Рамка 2м "Песчаник" | Livinglight. Рамка Air, немецкий стандарт 2 мод. Цвет "Песчаник" | Bticino | ЭУИ Luxe | 2240 | Living & Light электроустановочные изделия Bticino | PL2 | 1 | ШТ | Под заказ Т2 | Сертифицировано | 2026-08-04 | 3148.91 | 3778.69 | 3778.69 |  | 0.077 | 0.176 | 110 | 100 | 16 | 8005543605783 |  |  | Электроустановочные изделия
LNE4802ST | LL AIR Рамка 2м "М.Асфальт" | Livinglight. Рамка Air, немецкий стандарт 2 мод. Цвет "Мокрый асфальт" | Bticino | ЭУИ Luxe | 2240 | Living & Light электроустановочные изделия Bticino | PL2 | 1 | ШТ | Под заказ Т2 | Сертифицировано | 2026-08-04 | 3148.91 | 3778.69 | 3778.69 |  | 0.077 | 0.176 | 110 | 100 | 16 | 8005543605745 |  | 11.01.22 - Изменение статуса на складе на "Под заказ Т2" | Электроустановочные изделия
LNE4802TE | LL ЛП 2мод. Алюминий | Livinglight Лицевая панель 2мод. Алюминий | Bticino | ЭУИ Luxe | 2240 | Living & Light электроустановочные изделия Bticino | PL2 | 1 | ШТ | На складе | Сертифицировано | 2026-08-04 | 3148.91 | 3778.69 | 3778.69 |  | 0.416 | 1.134 | 105 | 90 | 120 | 8005543510889 |  |  | Электроустановочные изделия
LNE4802TIS | LL AIR Рамка 2м "М.титан" | Livinglight. Рамка Air, немецкий стандарт 2 мод. Цвет "Матовый титан" | Bticino | ЭУИ Luxe | 2240 | Living & Light электроустановочные изделия Bticino | PL2 | 1 | ШТ | Под заказ Т2 | Сертифицировано | 2026-08-04 | 3148.91 | 3778.69 | 3778.69 |  | 0.077 | 0.176 | 110 | 100 | 16 | 8005543605769 |  | 11.01.22 - Изменение статуса на складе на "Под заказ Т2" | Электроустановочные изделия
M25040 | АУКРМ стд 2х50+2х75 квар | Трёхфазный шкаф Alpimatic - стандартный тип - 400 В - 250 квар | Legrand | Качество электрической энергии | 6001 | Оборудование для ОКЭ и КРМ | PL1 | 1 | ШТ | Под заказ Т2 | Сертифицировано | 2026-08-05 | 254109.47 | 304931.36 | 304931.36 | Распродажа остатков на складе со скидкой
M67540/DISJ | АУКРМ 9х75 квар +АВ | Трёхфазный шкаф Alpimatic - стандартный тип - 400 В - 675 квар - c автоматическим выключателем | Legrand | Качество электрической энергии | 6001 | Оборудование для ОКЭ и КРМ | PL1 | 1 | ШТ | Под заказ Т2 | Сертифицировано | 2026-08-05 | 2687693.83 | 3225232.6 | 3225232.6
MH012A40G3DH | Alpimatic H 12кВАр 400В 3с АВ | Автоматическая комплектная конденсаторная установка Alpimatic - тип H - 12 кВАр 400В - 3 ступени регулирования - с вводным автоматическим выключателем | Legrand | Качество электрической энергии | 6001 | Оборудование для ОКЭ и КРМ | PL1 | 1 | ШТ | Под заказ Т2 | Сертифицировано | 2026-08-05 | 266309.09 | 319570.91 | 319570.91
MH017A40G3DH | Alpimatic H 17,5кВАр 400В 3 АВ | Автоматическая комплектная конденсаторная установка Alpimatic - тип H - 17,5 кВАр 400В - 3 ступени регулирования - с вводным автоматическим выключателем | Legrand | Качество электрической энергии | 6001 | Оборудование для ОКЭ и КРМ | PL1 | 1 | ШТ | Под заказ Т2 | Сертифицировано | 2026-08-05 | 268868.65 | 322642.38 | 322642.38
MH025A40G3DH | Alpimatic H 25кВАр 400В 3с АВ | Автоматическая комплектная конденсаторная установка Alpimatic - тип H - 25 кВАр 400В - 3 ступени регулирования - с вводным автоматическим выключателем | Legrand | Качество электрической энергии | 6001 | Оборудование для ОКЭ и КРМ | PL1 | 1 | ШТ | Под заказ Т2 | Сертифицировано | 2026-08-05 | 271046.19 | 325255.43 | 325255.43
MH030A40G3DH | Alpimatic H 30кВАр 400В 3с АВ | Автоматическая комплектная конденсаторная установка Alpimatic - тип H - 30 кВАр 400В - 3 ступени регулирования - с вводным автоматическим выключателем | Legrand | Качество электрической энергии | 6001 | Оборудование для ОКЭ и КРМ | PL1 | 1 | ШТ | Под заказ Т2 | Сертифицировано | 2026-08-05 | 320684.24 | 384821.09 | 384821.09
MH043A40G3DH | Alpimatic H 43,75кВАр 400В 3 А | Автоматическая комплектная конденсаторная установка Alpimatic - тип H - 43,75 кВАр 400В - 3 ступени регулирования - с вводным автоматическим выключателем | Legrand | Качество электрической энергии | 6001 | Оборудование для ОКЭ и КРМ | PL1 | 1 | ШТ | Под заказ Т2 | Сертифицировано | 2026-08-05 | 328164.63 | 393797.56 | 393797.56
MH050A40G3DH | Alpimatic H 50кВАр 400В 3с АВ | Автоматическая комплектная конденсаторная установка Alpimatic - тип H - 50 кВАр 400В - 3 ступени регулирования - с вводным автоматическим выключателем | Legrand | Качество электрической энергии | 6001 | Оборудование для ОКЭ и КРМ | PL1 | 1 | ШТ | Под заказ Т2 | Сертифицировано | 2026-08-05 | 356705.45 | 428046.54 | 428046.54
MH060A40G3DH | Alpimatic H 60кВАр 400В 3с АВ | Автоматическая комплектная конденсаторная установка Alpimatic - тип H - 60 кВАр 400В - 3 ступени регулирования - с вводным автоматическим выключателем | Legrand | Качество электрической энергии | 6001 | Оборудование для ОКЭ и КРМ | PL1 | 1 | ШТ | Под заказ Т2 | Сертифицировано | 2026-08-05 | 374303.03 | 449163.64 | 449163.64
MH075A40G3DH | Alpimatic H 75кВАр 400В 3с АВ | Автоматическая комплектная конденсаторная установка Alpimatic - тип H - 75 кВАр 400В - 3 ступени регулирования - с вводным автоматическим выключателем | Legrand | Качество электрической энергии | 6001 | Оборудование для ОКЭ и КРМ | PL1 | 1 | ШТ | Под заказ Т2 | Сертифицировано | 2026-08-05 | 414475.09 | 497370.11 | 497370.11
MH075A40G4DH | Alpimatic H 75кВАр 400В 4с АВ | Автоматическая комплектная конденсаторная установка Alpimatic - тип H - 75 кВАр 400В - 4 ступени регулирования - с вводным автоматическим выключателем | Legrand | Качество электрической энергии | 6001 | Оборудование для ОКЭ и КРМ | PL1 | 1 | ШТ | Под заказ Т2 | Сертифицировано | 2026-08-05 | 420247.02 | 504296.42 | 504296.42
MH087A40G3DH | Alpimatic H 87,5кВАр 400В 3 АВ | Автоматическая комплектная конденсаторная установка Alpimatic - тип H - 87,5 кВАр 400В - 3 ступени регулирования - с вводным автоматическим выключателем | Legrand | Качество электрической энергии | 6001 | Оборудование для ОКЭ и КРМ | PL1 | 1 | ШТ | Под заказ Т2 | Сертифицировано | 2026-08-05 | 440357.51 | 528429.01 | 528429.01
MH087A40G4DH | Alpimatic H 87,5кВАр 400В 4 АВ | Автоматическая комплектная конденсаторная установка Alpimatic - тип H - 87,5 кВАр 400В - 4 ступени регулирования - с вводным автоматическим выключателем | Legrand | Качество электрической энергии | 6001 | Оборудование для ОКЭ и КРМ | PL1 | 1 | ШТ | Под заказ Т2 | Сертифицировано | 2026-08-05 | 467205.96 | 560647.15 | 560647.15
MH10040 | АУКРМ типа H (12,5+25)+(25+37,5) квар | Трёхфазный шкаф Alpimatic - тип H - 400 В - 100 квар | Legrand | Качество электрической энергии | 6001 | Оборудование для ОКЭ и КРМ | PL1 | 1 | ШТ | Под заказ Т2 | Сертифицировано | 2026-08-05 | 175116.07 | 210139.28 | 210139.28 | Распродажа остатков на складе со скидкой
MH100A40G3DH | Alpimatic H 100кВАр 400В 3с АВ | Автоматическая комплектная конденсаторная установка Alpimatic - тип H - 100 кВАр 400В - 3 ступени регулирования - с вводным автоматическим выключателем | Legrand | Качество электрической энергии | 6001 | Оборудование для ОКЭ и КРМ | PL1 | 1 | ШТ | Под заказ Т2 | Сертифицировано | 2026-08-05 | 473513.87 | 568216.64 | 568216.64
MH100A40G4DH | Alpimatic H 100кВАр 400В 4с АВ | Автоматическая комплектная конденсаторная установка Alpimatic - тип H - 100 кВАр 400В - 4 ступени регулирования - с вводным автоматическим выключателем | Legrand | Качество электрической энергии | 6001 | Оборудование для ОКЭ и КРМ | PL1 | 1 | ШТ | Под заказ Т2 | Сертифицировано | 2026-08-05 | 514060.94 | 616873.13 | 616873.13
MH125A40G3DH | Alpimatic H 125кВАр 400В 3с АВ | Автоматическая комплектная конденсаторная установка Alpimatic - тип H - 125 кВАр 400В - 3 ступени регулирования - с вводным автоматическим выключателем | Legrand | Качество электрической энергии | 6001 | Оборудование для ОКЭ и КРМ | PL1 | 1 | ШТ | Под заказ Т2 | Сертифицировано | 2026-08-05 | 521487.19 | 625784.63 | 625784.63
MH137A40G4DB | Alpimatic H 137,5кВАр 400В 4 А | Автоматическая комплектная конденсаторная установка Alpimatic - тип H - 137,5 кВАр 400В - 4 ступени регулирования - с вводным автоматическим выключателем | Legrand | Качество электрической энергии | 6001 | Оборудование для ОКЭ и КРМ | PL1 | 1 | ШТ | Под заказ Т2 | Сертифицировано | 2026-08-05 | 709792.55 | 851751.06 | 851751.06
MH150A40G3DB | Alpimatic H 150кВАр 400В 3с АВ | Автоматическая комплектная конденсаторная установка Alpimatic - тип H - 150 кВАр 400В - 3 ступени регулирования - с вводным автоматическим выключателем | Legrand | Качество электрической энергии | 6001 | Оборудование для ОКЭ и КРМ | PL1 | 1 | ШТ | Под заказ Т2 | Сертифицировано | 2026-08-05 | 616521.39 | 739825.67 | 739825.67
MH150A40G4DB | Alpimatic H 150кВАр 400В 4с АВ | Автоматическая комплектная конденсаторная установка Alpimatic - тип H - 150 кВАр 400В - 4 ступени регулирования - с вводным автоматическим выключателем | Legrand | Качество электрической энергии | 6001 | Оборудование для ОКЭ и КРМ | PL1 | 1 | ШТ | Под заказ Т2 | Сертифицировано | 2026-08-05 | 717479.7 | 860975.64 | 860975.64
MH17540 | АУКРМ тип H 25+(25+50)+75 квар | Трёхфазный шкаф Alpimatic - тип H - 400 В - 175 квар | Legrand | Качество электрической энергии | 6001 | Оборудование для ОКЭ и КРМ | PL1 | 1 | ШТ | Под заказ Т2 | Сертифицировано | 2026-08-05 | 688593.49 | 826312.19 | 826312.19
MH17540/DISJ | АУКРМ 25+(25+50)+75 квар +АВ | Трёхфазный шкаф Alpimatic - тип H - 400 В - 175 квар - c автоматическим выключателем | Legrand | Качество электрической энергии | 6001 | Оборудование для ОКЭ и КРМ | PL1 | 1 | ШТ | Под заказ Т2 | Сертифицировано | 2026-08-05 | 841732.82 | 1010079.38 | 1010079.38
MH20040 | АУКРМ типа H 50+2х75 квар | Трёхфазный шкаф Alpimatic - тип H - 400 В - 200 квар | Legrand | Качество электрической энергии | 6001 | Оборудование для ОКЭ и КРМ | PL1 | 1 | ШТ | Под заказ Т2 | Сертифицировано | 2026-08-05 | 744532.95 | 893439.54 | 893439.54
MH20040/DISJ | АУКРМ 50+2х75 квар +АВ | Трёхфазный шкаф Alpimatic - тип H - 400 В - 200 квар - c автоматическим выключателем | Legrand | Качество электрической энергии | 6001 | Оборудование для ОКЭ и КРМ | PL1 | 1 | ШТ | Под заказ Т2 | Сертифицировано | 2026-08-05 | 856649.66 | 1027979.59 | 1027979.59
MH201 | IP модуль сценариев bus | Модуль сценариев IP - MyHome SCS | Bticino | Автоматизация BTicino | 2355 | Шинные системы управления для гостиниц (BTICINO) | PL4 | 1 | ШТ | Под заказ Т2 | Сертифицировано | 2026-08-02 | 87971.74 | 105566.09 | 105566.09 |  | 0.137 | 0.2288 | 100 | 88 | 26 | 8005543498033 |  |  | MyHome
MH22540 | АУКРМ типа H (25+50)+2х75 квар | Трёхфазный шкаф Alpimatic - тип H - 400 В - 225 квар | Legrand | Качество электрической энергии | 6001 | Оборудование для ОКЭ и КРМ | PL1 | 1 | ШТ | Под заказ Т2 | Сертифицировано | 2026-08-05 | 799353.78 | 959224.54 | 959224.54
MH22540/DISJ | АУКРМ (25+50)+2х75 квар +АВ | Трёхфазный шкаф Alpimatic - тип H - 400 В - 225 квар - c автоматическим выключателем | Legrand | Качество электрической энергии | 6001 | Оборудование для ОКЭ и КРМ | PL1 | 1 | ШТ | Под заказ Т2 | Сертифицировано | 2026-08-05 | 912383.58 | 1094860.3 | 1094860.3
MH25040 | АУКРМ 2х50+2х75 квар | Трёхфазный шкаф Alpimatic - тип H - 400 В - 250 квар | Legrand | Качество электрической энергии | 6001 | Оборудование для ОКЭ и КРМ | PL1 | 1 | ШТ | Под заказ Т2 | Сертифицировано | 2026-08-05 | 820250.71 | 984300.85 | 984300.85
MH25040/DISJ | АУКРМ 2х50+2х75 квар +АВ | Трёхфазный шкаф Alpimatic - тип H - 400 В - 250 квар - c автоматическим выключателем | Legrand | Качество электрической энергии | 6001 | Оборудование для ОКЭ и КРМ | PL1 | 1 | ШТ | Под заказ Т2 | Сертифицировано | 2026-08-05 | 982494.89 | 1178993.87 | 1178993.87
MH27540 | АУКРМ типH (25+50)+50+2х75квар | Трёхфазный шкаф Alpimatic - тип H - 400 В - 275 квар | Legrand | Качество электрической энергии | 6001 | Оборудование для ОКЭ и КРМ | PL1 | 1 | ШТ | Под заказ Т2 | Сертифицировано | 2026-08-05 | 979216.65 | 1175059.98 | 1175059.98
MH27540/DISJ | АУКРМ (25+50)+50+2х75 квар +АВ | Трёхфазный шкаф Alpimatic - тип H - 400 В - 275 квар - c автоматическим выключателем | Legrand | Качество электрической энергии | 6001 | Оборудование для ОКЭ и КРМ | PL1 | 1 | ШТ | Под заказ Т2 | Сертифицировано | 2026-08-05 | 1069819.89 | 1283783.87 | 1283783.87
MH30040 | АУКРМ типа H (25+50)+3х75 квар | Трёхфазный шкаф Alpimatic - тип H - 400 В - 300 квар | Legrand | Качество электрической энергии | 6001 | Оборудование для ОКЭ и КРМ | PL1 | 1 | ШТ | Под заказ Т2 | Сертифицировано | 2026-08-05 | 1064575.4 | 1277490.48 | 1277490.48
MH30040/DISJ | АУКРМ (25+50)+3х75 квар +АВ | Трёхфазный шкаф Alpimatic - тип H - 400 В - 300 квар - c автоматическим выключателем | Legrand | Качество электрической энергии | 6001 | Оборудование для ОКЭ и КРМ | PL1 | 1 | ШТ | Под заказ Т2 | Сертифицировано | 2026-08-05 | 1204057.38 | 1444868.86 | 1444868.86
MH35040 | АУКРМ типа H 50+4х75 квар | Трёхфазный шкаф Alpimatic - тип H - 400 В - 350 квар | Legrand | Качество электрической энергии | 6001 | Оборудование для ОКЭ и КРМ | PL1 | 1 | ШТ | Под заказ Т2 | Сертифицировано | 2026-08-05 | 1171395.22 | 1405674.26 | 1405674.26
MH35040/DISJ | АУКРМ 50+4х75 квар +АВ | Трёхфазный шкаф Alpimatic - тип H - 400 В - 350 квар - c автоматическим выключателем | Legrand | Качество электрической энергии | 6001 | Оборудование для ОКЭ и КРМ | PL1 | 1 | ШТ | Под заказ Т2 | Сертифицировано | 2026-08-05 | 1442563.85 | 1731076.62 | 1731076.62
MH40040 | АУКРМ типа H 2х50+4х75 квар | Трёхфазный шкаф Alpimatic - тип H - 400 В - 400 квар | Legrand | Качество электрической энергии | 6001 | Оборудование для ОКЭ и КРМ | PL1 | 1 | ШТ | Под заказ Т2 | Сертифицировано | 2026-08-05 | 1289112.76 | 1546935.31 | 1546935.31
MH40040/DISJ | АУКРМ 2х50+4х75 квар +АВ | Трёхфазный шкаф Alpimatic - тип H - 400 В - 400 квар - c автоматическим выключателем | Legrand | Качество электрической энергии | 6001 | Оборудование для ОКЭ и КРМ | PL1 | 1 | ШТ | Под заказ Т2 | Сертифицировано | 2026-08-05 | 1618801.11 | 1942561.33 | 1942561.33
MH45040 | АУКРМ типа H 6х75 квар | Трёхфазный шкаф Alpimatic - тип H - 400 В - 450 квар | Legrand | Качество электрической энергии | 6001 | Оборудование для ОКЭ и КРМ | PL1 | 1 | ШТ | Под заказ Т2 | Сертифицировано | 2026-08-05 | 1452027.46 | 1742432.95 | 1742432.95
MH45040/DISJ | АУКРМ 6х75 квар +АВ | Трёхфазный шкаф Alpimatic - тип H - 400 В - 450 квар - c автоматическим выключателем | Legrand | Качество электрической энергии | 6001 | Оборудование для ОКЭ и КРМ | PL1 | 1 | ШТ | Под заказ Т2 | Сертифицировано | 2026-08-05 | 1718026.83 | 2061632.2 | 2061632.2
MH50040 | АУКРМ типа H 50+6х75 квар | Трёхфазный шкаф Alpimatic - тип H - 400 В - 500 квар | Legrand | Качество электрической энергии | 6001 | Оборудование для ОКЭ и КРМ | PL1 | 1 | ШТ | Под заказ Т2 | Сертифицировано | 2026-08-05 | 1720010.32 | 2064012.38 | 2064012.38
MH50040/DISJ | АУКРМ 50+6х75 квар +АВ | Трёхфазный шкаф Alpimatic - тип H - 400 В - 500 квар - c автоматическим выключателем | Legrand | Качество электрической энергии | 6001 | Оборудование для ОКЭ и КРМ | PL1 | 1 | ШТ | Под заказ Т2 | Сертифицировано | 2026-08-05 | 1827996.24 | 2193595.49 | 2193595.49
MH55040 | АУКРМ типа Hд 2х50+6х75 квар | Трёхфазный шкаф Alpimatic - тип H - 400 В - 550 квар | Legrand | Качество электрической энергии | 6001 | Оборудование для ОКЭ и КРМ | PL1 | 1 | ШТ | Под заказ Т2 | Сертифицировано | 2026-08-05 | 1796455.23 | 2155746.28 | 2155746.28
MH55040/DISJ | АУКРМ 2х50+6х75 квар +АВ | Трёхфазный шкаф Alpimatic - тип H - 400 В - 550 квар - c автоматическим выключателем | Legrand | Качество электрической энергии | 6001 | Оборудование для ОКЭ и КРМ | PL1 | 1 | ШТ | Под заказ Т2 | Сертифицировано | 2026-08-05 | 1977299.34 | 2372759.21 | 2372759.21
MH60040 | АУКРМ типа H 8х75 квар | Трёхфазный шкаф Alpimatic - тип H - 400 В - 600 квар | Legrand | Качество электрической энергии | 6001 | Оборудование для ОКЭ и КРМ | PL1 | 1 | ШТ | Под заказ Т2 | Сертифицировано | 2026-08-05 | 1997577.48 | 2397092.98 | 2397092.98
MH60040/DISJ | АУКРМ 8х75 квар +АВ | Трёхфазный шкаф Alpimatic - тип H - 400 В - 600 квар - c автоматическим выключателем | Legrand | Качество электрической энергии | 6001 | Оборудование для ОКЭ и КРМ | PL1 | 1 | ШТ | Под заказ Т2 | Сертифицировано | 2026-08-05 | 2037614.48 | 2445137.38 | 2445137.38
MH6040 | АУКРМ типа H (10+25+25) квар | Трёхфазный шкаф Alpimatic - тип H - 400 В - 60 квар | Legrand | Качество электрической энергии | 6001 | Оборудование для ОКЭ и КРМ | PL1 | 1 | ШТ | Под заказ Т2 | Сертифицировано | 2026-08-05 | 103877.25 | 124652.7 | 124652.7 | Распродажа остатков на складе со скидкой | [6 empty] | MH060A40G3DH
MH6040/DISJ | АУКРМ 3х20 квар +АВ | Трёхфазный шкаф Alpimatic - тип H - 400 В - 60 квар - c автоматическим выключателем | Legrand | Качество электрической энергии | 6001 | Оборудование для ОКЭ и КРМ | PL1 | 1 | ШТ | Под заказ Т2 | Сертифицировано | 2026-08-05 | 346064.19 | 415277.03 | 415277.03 | Распродажа остатков на складе
MH67540 | АУКРМ типа H 9х75 квар | Трёхфазный шкаф Alpimatic - тип H - 400 В - 675 квар | Legrand | Качество электрической энергии | 6001 | Оборудование для ОКЭ и КРМ | PL1 | 1 | ШТ | Под заказ Т2 | Сертифицировано | 2026-08-05 | 2255976.08 | 2707171.3 | 2707171.3
MH67540/DISJ | АУКРМ 9х75 квар +АВ | Трёхфазный шкаф Alpimatic - тип H - 400 В - 675 квар - c автоматическим выключателем | Legrand | Качество электрической энергии | 6001 | Оборудование для ОКЭ и КРМ | PL1 | 1 | ШТ | Под заказ Т2 | Сертифицировано | 2026-08-05 | 2175656.12 | 2610787.34 | 2610787.34
MH75040 | АУКРМ типа H 10х75 квар | Трёхфазный шкаф Alpimatic - тип H - 400 В - 750 квар | Legrand | Качество электрической энергии | 6001 | Оборудование для ОКЭ и КРМ | PL1 | 1 | ШТ | Под заказ Т2 | Сертифицировано | 2026-08-05 | 2296407.23 | 2755688.68 | 2755688.68
MH7540/DISJ | АУКРМ 3х25 квар +АВ | Трёхфазный шкаф Alpimatic - тип H - 400 В - 75 квар | Legrand | Качество электрической энергии | 6001 | Оборудование для ОКЭ и КРМ | PL1 | 1 | ШТ | Под заказ Т2 | Сертифицировано | 2026-08-05 | 189570.43 | 227484.52 | 227484.52 | Распродажа остатков на складе со скидкой
MH82540 | АУКРМ типа H 11х75 квар | Трёхфазный шкаф Alpimatic - тип H - 400 В - 825 квар | Legrand | Качество электрической энергии | 6001 | Оборудование для ОКЭ и КРМ | PL1 | 1 | ШТ | Под заказ Т2 | Сертифицировано | 2026-08-05 | 2586260.27 | 3103512.32 | 3103512.32
MH90040 | АУКРМ типа H 12х75 квар | Трёхфазный шкаф Alpimatic - тип H - 400 В - 900 квар | Legrand | Качество электрической энергии | 6001 | Оборудование для ОКЭ и КРМ | PL1 | 1 | ШТ | Под заказ Т2 | Сертифицировано | 2026-08-05 | 2791939.82 | 3350327.78 | 3350327.78
MS.R12040.189 | АУКРМ тип SAH 3х40 квар | Трёхфазный шкаф Alpimatic - тип SAH - усиленный - макс. 520 В - 120 квар | Legrand | Качество электрической энергии | 6001 | Оборудование для ОКЭ и КРМ | PL1 | 1 | ШТ | Под заказ Т2 | Сертифицировано | 2026-08-05 | 1569714.02 | 1883656.82 | 1883656.82
MS.R16040.189 | АУКРМ тип SAH 2х40+80 квар | Трёхфазный шкаф Alpimatic - тип SAH - усиленный - макс. 520 В - 160 квар | Legrand | Качество электрической энергии | 6001 | Оборудование для ОКЭ и КРМ | PL1 | 1 | ШТ | Под заказ Т2 | Сертифицировано | 2026-08-05 | 1937490.3 | 2324988.36 | 2324988.36
MS.R20040.189 | АУКРМ тип SAH 40+2х80 квар | Трёхфазный шкаф Alpimatic - тип SAH - усиленный - макс. 520 В - 200 квар | Legrand | Качество электрической энергии | 6001 | Оборудование для ОКЭ и КРМ | PL1 | 1 | ШТ | Под заказ Т2 | Сертифицировано | 2026-08-05 | 2135993.11 | 2563191.73 | 2563191.73
MS.R24040.189 | АУКРМ тип SAH 2х40+2х80 квар | Трёхфазный шкаф Alpimatic - тип SAH - усиленный - макс. 520 В - 240 квар | Legrand | Качество электрической энергии | 6001 | Оборудование для ОКЭ и КРМ | PL1 | 1 | ШТ | Под заказ Т2 | Сертифицировано | 2026-08-05 | 2461531.31 | 2953837.57 | 2953837.57
MS.R28040.189 | АУКРМ тип SAH 40+3х80 квар | Трёхфазный шкаф Alpimatic - тип SAH - усиленный - макс. 520 В - 280 квар | Legrand | Качество электрической энергии | 6001 | Оборудование для ОКЭ и КРМ | PL1 | 1 | ШТ | Под заказ Т2 | Сертифицировано | 2026-08-05 | 2415117.62 | 2898141.14 | 2898141.14
MS.R32040.189 | АУКРМ тип SAH 4х80 квар | Трёхфазный шкаф Alpimatic - тип SAH - усиленный - макс. 520 В - 320 квар | Legrand | Качество электрической энергии | 6001 | Оборудование для ОКЭ и КРМ | PL1 | 1 | ШТ | Под заказ Т2 | Сертифицировано | 2026-08-05 | 2689664.99 | 3227597.99 | 3227597.99
MS.R36040.189 | АУКРМ тип SAH 40+4х80 квар | Трёхфазный шкаф Alpimatic - тип SAH - усиленный - макс. 520 В - 360 квар | Legrand | Качество электрической энергии | 6001 | Оборудование для ОКЭ и КРМ | PL1 | 1 | ШТ | Под заказ Т2 | Сертифицировано | 2026-08-05 | 2990069.14 | 3588082.97 | 3588082.97
MS.R40040.189 | АУКРМ тип SAH 5х80 квар | Трёхфазный шкаф Alpimatic - тип SAH - усиленный - макс. 520 В - 400 квар | Legrand | Качество электрической энергии | 6001 | Оборудование для ОКЭ и КРМ | PL1 | 1 | ШТ | Под заказ Т2 | Сертифицировано | 2026-08-05 | 3282282.62 | 3938739.14 | 3938739.14
MS.R44040.189 | АУКРМ тип SAH 40+5х80 квар | Трёхфазный шкаф Alpimatic - тип SAH - усиленный - макс. 520 В - 440 квар | Legrand | Качество электрической энергии | 6001 | Оборудование для ОКЭ и КРМ | PL1 | 1 | ШТ | Под заказ Т2 | Сертифицировано | 2026-08-05 | 4115641.14 | 4938769.37 | 4938769.37
MS.R48040.189 | АУКРМ тип SAH 6х80 квар | Трёхфазный шкаф Alpimatic - тип SAH - усиленный - макс. 520 В - 480 квар | Legrand | Качество электрической энергии | 6001 | Оборудование для ОКЭ и КРМ | PL1 | 1 | ШТ | Под заказ Т2 | Сертифицировано | 2026-08-05 | 4231635.21 | 5077962.25 | 5077962.25
MS.R52040.189 | АУКРМ тип SAH 40+6х80 квар | Трёхфазный шкаф Alpimatic - тип SAH - усиленный - макс. 520 В - 520 квар | Legrand | Качество электрической энергии | 6001 | Оборудование для ОКЭ и КРМ | PL1 | 1 | ШТ | Под заказ Т2 | Сертифицировано | 2026-08-05 | 4379468.4 | 5255362.08 | 5255362.08
MS.R56040.189 | АУКРМ тип SAH 7х80 квар | Трёхфазный шкаф Alpimatic - тип SAH - усиленный - макс. 520 В - 560 квар | Legrand | Качество электрической энергии | 6001 | Оборудование для ОКЭ и КРМ | PL1 | 1 | ШТ | Под заказ Т2 | Сертифицировано | 2026-08-05 | 4599411.46 | 5519293.75 | 5519293.75
MS.R60040.189 | АУКРМ тип SAH 40+7х80 квар | Трёхфазный шкаф Alpimatic - тип SAH - усиленный - макс. 520 В - 600 квар | Legrand | Качество электрической энергии | 6001 | Оборудование для ОКЭ и КРМ | PL1 | 1 | ШТ | Под заказ Т2 | Сертифицировано | 2026-08-05 | 4758828.58 | 5710594.3 | 5710594.3
MS.R64040.189 | АУКРМ тип SAH 8х80 квар | Трёхфазный шкаф Alpimatic - тип SAH - усиленный - макс. 520 В - 640 квар | Legrand | Качество электрической энергии | 6001 | Оборудование для ОКЭ и КРМ | PL1 | 1 | ШТ | Под заказ Т2 | Сертифицировано | 2026-08-05 | 4988986.6 | 5986783.92 | 5986783.92
MS.R72040.189 | АУКРМ тип SAH 9х80 квар | Трёхфазный шкаф Alpimatic - тип SAH - усиленный - макс. 520 В - 720 квар | Legrand | Качество электрической энергии | 6001 | Оборудование для ОКЭ и КРМ | PL1 | 1 | ШТ | Под заказ Т2 | Сертифицировано | 2026-08-05 | 5403896.98 | 6484676.38 | 6484676.38
MS.R80040.189 | АУКРМ тип SAH 10х80 квар | Трёхфазный шкаф Alpimatic - тип SAH - усиленный - макс. 520 В - 800 квар | Legrand | Качество электрической энергии | 6001 | Оборудование для ОКЭ и КРМ | PL1 | 1 | ШТ | Под заказ Т2 | Сертифицировано | 2026-08-05 | 6013047.85 | 7215657.42 | 7215657.42
MS.RS14440.189 | АУКРМ тип SAH 2х72 квар | Трёхфазный шкаф Alpimatic - тип SAH - усиленный - макс. 620 В - 144 квар | Legrand | Качество электрической энергии | 6001 | Оборудование для ОКЭ и КРМ | PL1 | 1 | ШТ | Под заказ Т2 | Сертифицировано | 2026-08-05 | 1926132.22 | 2311358.66 | 2311358.66
MS.RS21640.189 | АУКРМ тип SAH 3х72 квар | Трёхфазный шкаф Alpimatic - тип SAH - усиленный - макс. 620 В - 216 квар | Legrand | Качество электрической энергии | 6001 | Оборудование для ОКЭ и КРМ | PL1 | 1 | ШТ | Под заказ Т2 | Сертифицировано | 2026-08-05 | 2545507.42 | 3054608.9 | 3054608.9
MS.RS28840.189 | АУКРМ тип SAH 4х72 квар | Трёхфазный шкаф Alpimatic - тип SAH - усиленный - макс. 620 В - 288 квар | Legrand | Качество электрической энергии | 6001 | Оборудование для ОКЭ и КРМ | PL1 | 1 | ШТ | Под заказ Т2 | Сертифицировано | 2026-08-05 | 3074453.77 | 3689344.52 | 3689344.52
MS.RS28840.215 | АУКРМ SAH 4 x 72 квар | Трёхфазный шкаф Alpimatic - тип SAH - сверхусиленный - макс. 620 В - 288 кВАр | Legrand | Качество электрической энергии | 6001 | Оборудование для ОКЭ и КРМ | PL1 | 1 | ШТ | Под заказ Т2 | Сертифицировано | 2026-08-05 | 3074453.76 | 3689344.51 | 3689344.51
MS.RS36040.189 | АУКРМ тип SAH 5х72 квар | Трёхфазный шкаф Alpimatic - тип SAH - усиленный - макс. 620 В - 360 квар | Legrand | Качество электрической энергии | 6001 | Оборудование для ОКЭ и КРМ | PL1 | 1 | ШТ | Под заказ Т2 | Сертифицировано | 2026-08-05 | 4201960.58 | 5042352.7 | 5042352.7
MS.RS50440.189 | АУКРМ тип SAH 7х72 квар | Трёхфазный шкаф Alpimatic - тип SAH - усиленный - макс. 620 В - 504 квар | Legrand | Качество электрической энергии | 6001 | Оборудование для ОКЭ и КРМ | PL1 | 1 | ШТ | Под заказ Т2 | Сертифицировано | 2026-08-05 | 5348397.79 | 6418077.35 | 6418077.35
MS.RS50440.215 | АУКРМ Alpimatic SAH 7 x 72квар | АУКРМ Alpimatic SAH 7 x 72квар 400В 215Гц | Legrand | Качество электрической энергии | 6001 | Оборудование для ОКЭ и КРМ | PL1 | 1 | ШТ | Под заказ Т2 | Сертифицировано | 2026-08-05 | 5050103.82 | 6060124.58 | 6060124.58 | [6 empty] | 0
MS.RS57640.189 | АУКРМ тип SAH 8х72 квар | Трёхфазный шкаф Alpimatic - тип SAH - усиленный - макс. 620 В - 576 квар | Legrand | Качество электрической энергии | 6001 | Оборудование для ОКЭ и КРМ | PL1 | 1 | ШТ | Под заказ Т2 | Сертифицировано | 2026-08-05 | 6020437.19 | 7224524.63 | 7224524.63
MS.RS57640.215 | АУКРМ Alpimatic SAH 8 x 72квар | АУКРМ Alpimatic SAH 8 x 72квар 400В 215Гц | Legrand | Качество электрической энергии | 6001 | Оборудование для ОКЭ и КРМ | PL1 | 1 | ШТ | Под заказ Т2 | Сертифицировано | 2026-08-05 | 5670017.59 | 6804021.11 | 6804021.11 | [6 empty] | 0
MS.RS72040.189 | АУКРМ тип SAH 10х72 квар | Трёхфазный шкаф Alpimatic - тип SAH - усиленный - макс. 620 В - 720 квар | Legrand | Качество электрической энергии | 6001 | Оборудование для ОКЭ и КРМ | PL1 | 1 | ШТ | Под заказ Т2 | Сертифицировано | 2026-08-05 | 7720468.54 | 9264562.25 | 9264562.25
MS.RS79240.189 | АУКРМ тип SAH 11х72 квар | Трёхфазный шкаф Alpimatic - тип SAH - усиленный - макс. 620 В - 792 квар | Legrand | Качество электрической энергии | 6001 | Оборудование для ОКЭ и КРМ | PL1 | 1 | ШТ | Под заказ Т2 | Сертифицировано | 2026-08-05 | 8308698.82 | 9970438.58 | 9970438.58
MS.RS86440.189 | АУКРМ тип SAH 12х72 квар | Трёхфазный шкаф Alpimatic - тип SAH - усиленный - макс. 620 В - 864 квар | Legrand | Качество электрической энергии | 6001 | Оборудование для ОКЭ и КРМ | PL1 | 1 | ШТ | Под заказ Т2 | Сертифицировано | 2026-08-05 | 8896916.44 | 10676299.73 | 10676299.73
MS10040.189 | АУКРМ SAH 2х25+50 квар | Трёхфазный шкаф Alpimatic - тип SAH - стандартный класс - макс. 470 В - 100 квар | Legrand | Качество электрической энергии | 6001 | Оборудование для ОКЭ и КРМ | PL1 | 1 | ШТ | Под заказ Т2 | Сертифицировано | 2026-08-05 | 1366401.3 | 1639681.56 | 1639681.56
MS10540.135 | АУКРМ SAH 105 квар | АУКРМ SAH 105 квар | Legrand | Качество электрической энергии | 6001 | Оборудование для ОКЭ и КРМ | PL1 | 1 | ШТ | Под заказ Т2 | Сертифицировано | 2026-08-05 | 1686897.15 | 2024276.58 | 2024276.58
MS12540.189 | АУКРМ SAH 25+2х50 квар | Трёхфазный шкаф Alpimatic - тип SAH - стандартный класс - макс. 470 В - 125 квар | Legrand | Качество электрической энергии | 6001 | Оборудование для ОКЭ и КРМ | PL1 | 1 | ШТ | Под заказ Т2 | Сертифицировано | 2026-08-05 | 1514444.03 | 1817332.84 | 1817332.84
MS12540.189/DISJ | АУКР SAH 125квар 400В+АB | АУКРМ SAH 125 квар 400В+АB | Legrand | Качество электрической энергии | 6001 | Оборудование для ОКЭ и КРМ | PL1 | 1 | ШТ | Под заказ Т2 | Сертифицировано | 2026-08-05 | 2127373.63 | 2552848.36 | 2552848.36
MS14040.135 | АУКРМ SAH 140 квар | АУКРМ SAH 140 квар | Legrand | Качество электрической энергии | 6001 | Оборудование для ОКЭ и КРМ | PL1 | 1 | ШТ | Под заказ Т2 | Сертифицировано | 2026-08-05 | 2061844.31 | 2474213.17 | 2474213.17
MS15040.189 | АУКРМ SAH 3х50 квар | Трёхфазный шкаф Alpimatic - тип SAH - стандартный класс - макс. 470 В - 150 квар | Legrand | Качество электрической энергии | 6001 | Оборудование для ОКЭ и КРМ | PL1 | 1 | ШТ | Под заказ Т2 | Сертифицировано | 2026-08-05 | 2127599.82 | 2553119.78 | 2553119.78
MS17540.135 | АУКРМ SAH 175 квар | АУКРМ SAH 175 квар | Legrand | Качество электрической энергии | 6001 | Оборудование для ОКЭ и КРМ | PL1 | 1 | ШТ | Под заказ Т2 | Сертифицировано | 2026-08-05 | 2450457.35 | 2940548.82 | 2940548.82
MS20040.189 | АУКРМ SAH 50+2х75 квар | Трёхфазный шкаф Alpimatic - тип SAH - стандартный класс - макс. 470 В - 200 квар | Legrand | Качество электрической энергии | 6001 | Оборудование для ОКЭ и КРМ | PL1 | 1 | ШТ | Под заказ Т2 | Сертифицировано | 2026-08-05 | 2186221.54 | 2623465.85 | 2623465.85
MS20040.189/DISJ | АУКР SAH 200квар 400В+АB | АУКРМ SAH 200 квар 400В+АB | Legrand | Качество электрической энергии | 6001 | Оборудование для ОКЭ и КРМ | PL1 | 1 | ШТ | Под заказ Т2 | Сертифицировано | 2026-08-05 | 2444402.45 | 2933282.94 | 2933282.94
MS21040.135 | АУКРМ SAH 210 квар | АУКРМ SAH 210 квар | Legrand | Качество электрической энергии | 6001 | Оборудование для ОКЭ и КРМ | PL1 | 1 | ШТ | Под заказ Т2 | Сертифицировано | 2026-08-05 | 2647462.14 | 3176954.57 | 3176954.57
MS22540.189 | АУКРМ SAH 3х75 квар | Трёхфазный шкаф Alpimatic - тип SAH - стандартный класс - макс. 470 В - 225 квар | Legrand | Качество электрической энергии | 6001 | Оборудование для ОКЭ и КРМ | PL1 | 1 | ШТ | Под заказ Т2 | Сертифицировано | 2026-08-05 | 2241280.87 | 2689537.04 | 2689537.04
MS24540.135 | АУКРМ SAH 245 квар | АУКРМ SAH 245 квар | Legrand | Качество электрической энергии | 6001 | Оборудование для ОКЭ и КРМ | PL1 | 1 | ШТ | Под заказ Т2 | Сертифицировано | 2026-08-05 | 2922205.12 | 3506646.14 | 3506646.14
MS25040.189 | АУКРМ SAH 2х50+2х75 квар | Трёхфазный шкаф Alpimatic - тип SAH - стандартный класс - макс. 470 В - 250 квар | Legrand | Качество электрической энергии | 6001 | Оборудование для ОКЭ и КРМ | PL1 | 1 | ШТ | Под заказ Т2 | Сертифицировано | 2026-08-05 | 2595609.43 | 3114731.32 | 3114731.32
MS27540.189 | АУКРМ SAH 50+3х75 квар | Трёхфазный шкаф Alpimatic - тип SAH - стандартный класс - макс. 470 В - 275 квар | Legrand | Качество электрической энергии | 6001 | Оборудование для ОКЭ и КРМ | PL1 | 1 | ШТ | Под заказ Т2 | Сертифицировано | 2026-08-05 | 2272941.07 | 2727529.28 | 2727529.28
MS28040.135 | АУКРМ SAH 280 квар | АУКРМ SAH 280 квар | Legrand | Качество электрической энергии | 6001 | Оборудование для ОКЭ и КРМ | PL1 | 1 | ШТ | Под заказ Т2 | Сертифицировано | 2026-08-05 | 3232595.88 | 3879115.06 | 3879115.06
MS28040.135/DISJ | АУКРМ Alpimatic SAH 280квар+АВ | АУКРМ Alpimatic SAH 280квар+АВ 400В 135Гц | Legrand | Качество электрической энергии | 6001 | Оборудование для ОКЭ и КРМ | PL1 | 1 | ШТ | Под заказ Т2 | Сертифицировано | 2026-08-05 | 3879115.05 | 4654938.06 | 4654938.06 | [6 empty] | 0
MS30040.189 | АУКРМ SAH 4х75 квар | Трёхфазный шкаф Alpimatic - тип SAH - стандартный класс - макс. 470 В - 300 квар | Legrand | Качество электрической энергии | 6001 | Оборудование для ОКЭ и КРМ | PL1 | 1 | ШТ | Под заказ Т2 | Сертифицировано | 2026-08-05 | 2465619.74 | 2958743.69 | 2958743.69
MS31540.135 | АУКРМ SAH 315 квар | АУКРМ SAH 315 квар | Legrand | Качество электрической энергии | 6001 | Оборудование для ОКЭ и КРМ | PL1 | 1 | ШТ | Под заказ Т2 | Сертифицировано | 2026-08-05 | 3663904.95 | 4396685.94 | 4396685.94
MS35040.189 | АУКРМ SAH 50+4х75 квар | Трёхфазный шкаф Alpimatic - тип SAH - стандартный класс - макс. 470 В - 350 квар | Legrand | Качество электрической энергии | 6001 | Оборудование для ОКЭ и КРМ | PL1 | 1 | ШТ | Под заказ Т2 | Сертифицировано | 2026-08-05 | 2891014.37 | 3469217.24 | 3469217.24
MS37540.189 | АУКРМ SAH 5х75 квар | Трёхфазный шкаф Alpimatic - тип SAH - стандартный класс - макс. 470 В - 375 квар | Legrand | Качество электрической энергии | 6001 | Оборудование для ОКЭ и КРМ | PL1 | 1 | ШТ | Под заказ Т2 | Сертифицировано | 2026-08-05 | 2984739.96 | 3581687.95 | 3581687.95
MS38540.135 | АУКРМ SAH 385 квар | АУКРМ SAH 385 квар | Legrand | Качество электрической энергии | 6001 | Оборудование для ОКЭ и КРМ | PL1 | 1 | ШТ | Под заказ Т2 | Сертифицировано | 2026-08-05 | 4471478.56 | 5365774.27 | 5365774.27
MS42040.135 | АУКРМ SAH 420 квар | АУКРМ SAH 420 квар | Legrand | Качество электрической энергии | 6001 | Оборудование для ОКЭ и КРМ | PL1 | 1 | ШТ | Под заказ Т2 | Сертифицировано | 2026-08-05 | 4629922.03 | 5555906.44 | 5555906.44
MS45040.189 | АУКРМ SAH 6х75 квар | Трёхфазный шкаф Alpimatic - тип SAH - стандартный класс - макс. 470 В - 450 квар | Legrand | Качество электрической энергии | 6001 | Оборудование для ОКЭ и КРМ | PL1 | 1 | ШТ | Под заказ Т2 | Сертифицировано | 2026-08-05 | 3883797.45 | 4660556.94 | 4660556.94
MS45540.135 | АУКРМ SAH 455 квар | АУКРМ SAH 455 квар | Legrand | Качество электрической энергии | 6001 | Оборудование для ОКЭ и КРМ | PL1 | 1 | ШТ | Под заказ Т2 | Сертифицировано | 2026-08-05 | 5024907.73 | 6029889.28 | 6029889.28
MS49040.135 | АУКРМ SAH 490 квар | АУКРМ SAH 490 квар | Legrand | Качество электрической энергии | 6001 | Оборудование для ОКЭ и КРМ | PL1 | 1 | ШТ | Под заказ Т2 | Сертифицировано | 2026-08-05 | 4472048.41 | 5366458.09 | 5366458.09
MS5240.135 | АУКРМ SAH 52,5 квар | АУКРМ SAH 52,5 квар | Legrand | Качество электрической энергии | 6001 | Оборудование для ОКЭ и КРМ | PL1 | 1 | ШТ | Под заказ Т2 | Сертифицировано | 2026-08-05 | 1035406.8 | 1242488.16 | 1242488.16
MS52540.135 | АУКРМ SAH 525 квар | АУКРМ SAH 525 квар | Legrand | Качество электрической энергии | 6001 | Оборудование для ОКЭ и КРМ | PL1 | 1 | ШТ | Под заказ Т2 | Сертифицировано | 2026-08-05 | 5566456.64 | 6679747.97 | 6679747.97
MS52540.189 | АУКРМ SAH 7х75 квар | Трёхфазный шкаф Alpimatic - тип SAH - стандартный класс - макс. 470 В - 525 квар | Legrand | Качество электрической энергии | 6001 | Оборудование для ОКЭ и КРМ | PL1 | 1 | ШТ | Под заказ Т2 | Сертифицировано | 2026-08-05 | 4077987.32 | 4893584.78 | 4893584.78
MS52540.189/DJ | АУКРМ SAH 7х75 квар + АВ | Трёхфазный шкаф Alpimatic - тип SAH - стандартный класс - макс. 470 В - 525 квар - c автоматическим выключателем | Legrand | Качество электрической энергии | 6001 | Оборудование для ОКЭ и КРМ | PL1 | 1 | ШТ | Под заказ Т2 | Сертифицировано | 2026-08-05 | 5476033.1 | 6571239.72 | 6571239.72
MS56040.135 | АУКРМ SAH 560 квар | АУКРМ SAH 560 квар | Legrand | Качество электрической энергии | 6001 | Оборудование для ОКЭ и КРМ | PL1 | 1 | ШТ | Под заказ Т2 | Сертифицировано | 2026-08-05 | 5778635.17 | 6934362.2 | 6934362.2
MS60040.189 | АУКРМ SAH 8х75 квар | Трёхфазный шкаф Alpimatic - тип SAH - стандартный класс - макс. 470 В - 600 квар | Legrand | Качество электрической энергии | 6001 | Оборудование для ОКЭ и КРМ | PL1 | 1 | ШТ | Под заказ Т2 | Сертифицировано | 2026-08-05 | 4364941.43 | 5237929.72 | 5237929.72
MS60040.189/DISJ | АУКР SAH 600квар 400В+АB | АУКР SAH 600квар 400В+АB | Legrand | Качество электрической энергии | 6001 | Оборудование для ОКЭ и КРМ | PL1 | 1 | ШТ | Под заказ Т2 | Сертифицировано | 2026-08-05 | 6010798.69 | 7212958.43 | 7212958.43
MS63040.135 | АУКРМ SAH 630 квар | АУКРМ SAH 630 квар | Legrand | Качество электрической энергии | 6001 | Оборудование для ОКЭ и КРМ | PL1 | 1 | ШТ | Под заказ Т2 | Сертифицировано | 2026-08-05 | 6375474.6 | 7650569.52 | 7650569.52
MS67540.189 | АУКРМ SAH 9х75 квар | Трёхфазный шкаф Alpimatic - тип SAH - стандартный класс - макс. 470 В - 675 квар | Legrand | Качество электрической энергии | 6001 | Оборудование для ОКЭ и КРМ | PL1 | 1 | ШТ | Под заказ Т2 | Сертифицировано | 2026-08-05 | 4597339.48 | 5516807.38 | 5516807.38
MS7040.135 | АУКРМ SAH 70 квар | АУКРМ SAH 70 квар | Legrand | Качество электрической энергии | 6001 | Оборудование для ОКЭ и КРМ | PL1 | 1 | ШТ | Под заказ Т2 | Сертифицировано | 2026-08-05 | 1255508.72 | 1506610.46 | 1506610.46
MS75040.189 | АУКРМ SAH 10х75 квар | Трёхфазный шкаф Alpimatic - тип SAH - стандартный класс - макс. 470 В - 750 квар | Legrand | Качество электрической энергии | 6001 | Оборудование для ОКЭ и КРМ | PL1 | 1 | ШТ | Под заказ Т2 | Сертифицировано | 2026-08-05 | 5046714.46 | 6056057.35 | 6056057.35
MS7540.189 | АУКРМ SAH 25+50 квар | Трёхфазный шкаф Alpimatic - тип SAH - стандартный класс - макс. 470 В - 75 квар | Legrand | Качество электрической энергии | 6001 | Оборудование для ОКЭ и КРМ | PL1 | 1 | ШТ | Под заказ Т2 | Сертифицировано | 2026-08-05 | 881380.83 | 1057657 | 1057657
MS8740.135 | АУКРМ SAH 87,5 квар | АУКРМ SAH 87,5 квар | Legrand | Качество электрической энергии | 6001 | Оборудование для ОКЭ и КРМ | PL1 | 1 | ШТ | Под заказ Т2 | Сертифицировано | 2026-08-05 | 1659660.59 | 1991592.71 | 1991592.71
N4001A | LivingLight Выключатель с автоматическими клемами, размер 1 модуль, цвет белый | LivingLight Выключатель с автоматическими клемами, размер 1 модуль, цвет белый | Bticino | ЭУИ Luxe | 2240 | Living & Light электроустановочные изделия Bticino | PL2 | 1 | ШТ | На складе | Сертифицировано | 2023-06-26 | 1344.83 | 1613.8 | 1613.8 |  | 0.262 | 0.98235 | 185 | 118 | 45 | 8005543420539 |  |  | Электроустановочные изделия
N4001M2A | LivingLight Выключатель с автоматическими клемами, размер 2 модуля, цвет белый | Livinglight Выключатель с автоматическими клемами, размер 2 модуля, цвет белый | Bticino | ЭУИ Luxe | 2240 | Living & Light электроустановочные изделия Bticino | PL2 | 1 | ШТ | На складе | Сертифицировано | 2023-06-26 | 1613.78 | 1936.54 | 1936.54 |  | 0.285 | 1.6335 | 275 | 108 | 55 | 8005543420553 |  |  | Электроустановочные изделия
N4001M2N | LivingLight Выключатель с винтовыми клемами, размер 2 модуля, цвет белый | LivingLight Выключатель с винтовыми клемами, размер 2 модуля, цвет белый | Bticino | ЭУИ Luxe | 2240 | Living & Light электроустановочные изделия Bticino | PL2 | 1 | ШТ | На складе | Сертифицировано | 2023-06-26 | 1184.53 | 1421.44 | 1421.44 |  | 0.301 | 1.6335 | 275 | 108 | 55 | 8005543415030 |  |  | Электроустановочные изделия
N4001N | LivingLight Выключатель с винтовыми клемами, размер 1 модуль, цвет белый | LivingLight Выключатель с винтовыми клемами, размер 1 модуль, цвет белый | Bticino | ЭУИ Luxe | 2240 | Living & Light электроустановочные изделия Bticino | PL2 | 1 | ШТ | На складе | Сертифицировано | 2023-06-26 | 870.27 | 1044.32 | 1044.32 |  | 0.256 | 0.98235 | 185 | 118 | 45 | 8005543415009 |  |  | Электроустановочные изделия
N4002N | LivingLight Выключатель 2-х полюсный, 16AX, цвет белый | Livinglight Выключатель 2-х полюсный, 16AX, цвет белый | Bticino | ЭУИ Luxe | 2240 | Living & Light электроустановочные изделия Bticino | PL2 | 10 | ШТ | Под заказ Т2 | Сертифицировано | 2023-06-26 | 1626.71 | 1952.05 | 1952.05 |  | 0.282 | 1.2006 | 185 | 118 | 55 | 8005543419571 |  |  | Электроустановочные изделия
N4003A | LivingLight Переключатель с автоматическими клемами, размер 1 модуль, цвет белый | Livinglight Переключатель с автоматическими клемами, размер 1 модуль, цвет белый | Bticino | ЭУИ Luxe | 2240 | Living & Light электроустановочные изделия Bticino | PL2 | 1 | ШТ | На складе | Сертифицировано | 2023-06-26 | 1512.99 | 1815.59 | 1815.59 |  | 0.262 | 0.98235 | 185 | 118 | 45 | 8005543420577 |  |  | Электроустановочные изделия
N4003ES | LL Выкл эн-сберегающий 2м бел | LIVINGLIGHT. Переключатель энергосберегающий со встроенным датчиком движения 150 Вт. Цвет Белый | Bticino | ЭУИ Luxe | 2240 | Living & Light электроустановочные изделия Bticino | PL2 | 1 | ШТ | Под заказ Т2 | Сертифицировано | 2026-07-18 | 6767.88 | 8121.46 | 8121.46 |  | 0.063 | 0.18792 | 58 | 54 | 60 | 8005543537435 |  | 11.01.22 - Изменение статуса на складе на "Под заказ Т2" | Электроустановочные изделия
N4003M2A | LivingLight Переключатель с автоматическими клемами, размер 2 модуля, цвет белый | Livinglight Переключатель с автоматическими клемами, размер 2 модуля, цвет белый | Bticino | ЭУИ Luxe | 2240 | Living & Light электроустановочные изделия Bticino | PL2 | 1 | ШТ | На складе | Сертифицировано | 2023-06-26 | 1632.69 | 1959.23 | 1959.23 |  | 0.285 | 1.6335 | 275 | 108 | 55 | 8005543420591 |  |  | Электроустановочные изделия
N4003M2N | LivingLight Переключатель с винтовыми клемами, размер 2 модуля, цвет белый | LivingLight Переключатель с винтовыми клемами, размер 2 модуля, цвет белый | Bticino | ЭУИ Luxe | 2240 | Living & Light электроустановочные изделия Bticino | PL2 | 1 | ШТ | На складе | Сертифицировано | 2023-06-26 | 1361.87 | 1634.24 | 1634.24 |  | 0.301 | 1.6335 | 275 | 108 | 55 | 8005543414972 |  |  | Электроустановочные изделия
N4003N | LivingLight Переключатель с винтовыми клемами, размер 1 модуль, цвет белый | LivingLight Переключатель с винтовыми клемами, размер 1 модуль, цвет белый | Bticino | ЭУИ Luxe | 2240 | Living & Light электроустановочные изделия Bticino | PL2 | 1 | ШТ | На складе | Сертифицировано | 2023-06-26 | 1047.6 | 1257.12 | 1257.12 |  | 0.278 | 0.98235 | 185 | 118 | 45 | 8005543414941 |  |  | Электроустановочные изделия
N4004M2N | LivingLight Переключатель промежуточный с механическими клемами, размер 2 модуля, цвет белый | LivingLight Переключатель промежуточный с механическими клемами, размер 2 модуля, цвет белый | Bticino | ЭУИ Luxe | 2240 | Living & Light электроустановочные изделия Bticino | PL2 | 1 | ШТ | На складе | Сертифицировано | 2023-06-26 | 2006.4 | 2407.68 | 2407.68 |  | 0.41 | 1.6335 | 275 | 108 | 55 | 8005543419601 |  |  | Электроустановочные изделия
N4004N | LivingLight Переключатель промежуточный с механическими клемами, размер 1 модуль, цвет белый | LivingLight Переключатель промежуточный с механическими клемами, размер 1 модуль, цвет белый | Bticino | ЭУИ Luxe | 2240 | Living & Light электроустановочные изделия Bticino | PL2 | 1 | ШТ | На складе | Сертифицировано | 2023-06-26 | 1835.5 | 2202.6 | 2202.6 |  | 0.287 | 1.2006 | 185 | 118 | 55 | 8005543419625 |  |  | Электроустановочные изделия
N4005A | LivingLight Кнопка с автоматическими клемами, размер 1 модуль, без клавиши | Livinglight Кнопка с автоматическими клемами, размер 1 модуль, без клавиши | Bticino | ЭУИ Luxe | 2240 | Living & Light электроустановочные изделия Bticino | PL2 | 10 | ШТ | Под заказ Т2 | Сертифицировано | 2023-06-26 | 1393.33 | 1672 | 1672 |  | 0.262 | 0.98235 | 185 | 118 | 45 | 8005543420614 |  |  | Электроустановочные изделия
N4005M2A | LivingLight Кнопка с автоматическими клемами, размер 2 модуля, цвет белый | Livinglight Кнопка с автоматическими клемами, размер 2 модуля, цвет белый | Bticino | ЭУИ Luxe | 2240 | Living & Light электроустановочные изделия Bticino | PL2 | 10 | ШТ | Под заказ Т2 | Сертифицировано | 2023-06-26 | 1444.04 | 1732.85 | 1732.85 |  | 0.285 | 1.6335 | 275 | 108 | 55 | 8005543420638 |  |  | Электроустановочные изделия
N4005M2N | LivingLight Кнопка с винтовыми клемами, размер 2 модуля, цвет белый | Livinglight Кнопка с винтовыми клемами, размер 2 модуля, цвет белый | Bticino | ЭУИ Luxe | 2240 | Living & Light электроустановочные изделия Bticino | PL2 | 1 | ШТ | На складе | Сертифицировано | 2023-06-26 | 1240.07 | 1488.08 | 1488.08 |  | 0.301 | 1.6335 | 275 | 108 | 55 | 8005543414910 |  |  | Электроустановочные изделия
N4005N | LivingLight Кнопка с винтовыми клемами, размер 1 модуль, цвет белый | Livinglight Кнопка с винтовыми клемами, размер 1 модуль, цвет белый | Bticino | ЭУИ Luxe | 2240 | Living & Light электроустановочные изделия Bticino | PL2 | 1 | ШТ | На складе | Сертифицировано | 2023-06-26 | 881.03 | 1057.24 | 1057.24 |  | 0.256 | 0.98235 | 185 | 118 | 45 | 8005543414880 |  |  | Электроустановочные изделия
N4011 | Выключатель 2х полюсный, 32А - 127/250 В | Выключатель 2х полюсный, 32А - 127/250 В | Bticino | ЭУИ Luxe | 2240 | Living & Light электроустановочные изделия Bticino | PL2 | 10 | ШТ | Под заказ Т2 | Сертифицировано | 2023-06-26 | 4022.92 | 4827.5 | 4827.5 |  | 0.43 | 1.2006 | 185 | 118 | 55 | 8012199507163 |  |  | Электроустановочные изделия
N4011S | Выкл 32А с неоном | Выключатель 32А с неоном | Bticino | ЭУИ Luxe | 2240 | Living & Light электроустановочные изделия Bticino | PL2 | 5 | ШТ | Под заказ Т2 | Сертифицировано | 2023-06-26 | 7463.28 | 8955.94 | 8955.94 | Будет удален | 0.485 | 2.55 | 200 | 150 | 85 | 8012199833927 |  |  | Электроустановочные изделия
N4012 | Выключатель 2х полюсный с ключом, 16А | Выключатель 2х полюсный с ключом, 16А | Bticino | ЭУИ Luxe | 2240 | Living & Light электроустановочные изделия Bticino | PL2 | 1 | ШТ | Под заказ Т2 | Сертифицировано | - | 8480.06 | 10176.07 | 10176.07 |  | 0.051 | 0.09396 | 58 | 27 | 60 | 8012199029757 |  |  | Электроустановочные изделия
N4012C | LivingLight Выключатель 2P с ключом, цвет белый | LivingLight Выключатель 2P с ключом, цвет белый | Bticino | ЭУИ Luxe | 2240 | Living & Light электроустановочные изделия Bticino | PL2 | 1 | ШТ | Под заказ Т2 | Сертифицировано | 2023-06-26 | 10636.65 | 12763.98 | 12763.98 | [6 empty] | 8012199929828 |  |  | Электроустановочные изделия
N4016 | 4-x позиционный переключатель для управления кондиционерами, вентиляторами и т.д. 2 модуля | 4-x позиционный переключатель для управления кондиционерами, вентиляторами и т.д. 2 модуля | Bticino | ЭУИ Luxe | 2240 | Living & Light электроустановочные изделия Bticino | PL2 | 1 | ШТ | Под заказ Т2 | Сертифицировано | 2023-02-12 | 12581.32 | 15097.58 | 15097.58 |  | 0.054 | 0.18792 | 58 | 54 | 60 | 8012199708560 |  |  | Электроустановочные изделия
N4019 | Выкл 45А | Выключатель 45А | Bticino | ЭУИ Luxe | 2240 | Living & Light электроустановочные изделия Bticino | PL2 | 5 | ШТ | Под заказ Т2 | Сертифицировано | 2023-06-26 | 7132.46 | 8558.95 | 8558.95 |  | 0.783 | 4.5174 | 270 | 117 | 143 | 8012199844473 |  |  | Электроустановочные изделия
N4022 | 2х полюсный переключатель 1П с ключом, 16А | 2х полюсный переключатель 1П с ключом, 16А | Bticino | ЭУИ Luxe | 2240 | Living & Light электроустановочные изделия Bticino | PL2 | 1 | ШТ | Под заказ Т2 | Сертифицировано | - | 13850.87 | 16621.04 | 16621.04 |  | 0.048 | 0.09396 | 58 | 27 | 60 | 8012199029788 |  |  | Электроустановочные изделия
N4022C | LivingLight Переключатель с ключом, цвет белый | LivingLight Переключатель с ключом, цвет белый | Bticino | ЭУИ Luxe | 2240 | Living & Light электроустановочные изделия Bticino | PL2 | 1 | ШТ | Под заказ Т2 | Сертифицировано | 2023-06-26 | 11120.13 | 13344.16 | 13344.16 | [6 empty] | 8012199929798 |  |  | Электроустановочные изделия
N4027 | Переключатель 2х кнопочный 1 - 0 - 2, 16А | Переключатель 2х кнопочный 1 - 0 - 2, 16А | Bticino | ЭУИ Luxe | 2240 | Living & Light электроустановочные изделия Bticino | PL2 | 10 | ШТ | Под заказ Т2 | Сертифицировано | 2023-06-26 | 2306.32 | 2767.58 | 2767.58 | Будет удален | 0.286 | 1.2006 | 185 | 118 | 55 | 8012199030364 |  | 01.12.21 - Изменение статуса на "Последний год в каталоге" | Электроустановочные изделия
N4028H | Перекл.2х кн 3 поз отель | Переключатель 2х кнопочный 3х позиционный отель | Bticino | ЭУИ Luxe | 2240 | Living & Light электроустановочные изделия Bticino | PL2 | 10 | ШТ | Под заказ Т2 | Сертифицировано | 2023-06-26 | 2900.4 | 3480.48 | 3480.48 | Будет удален | 0.317 | 1.2006 | 185 | 118 | 55 | 8012199725307 |  | 01.12.21 - Изменение статуса на "Последний год в каталоге" | Электроустановочные изделия
N4033 | Кнопка 10А, 1P-NО | Кнопка 10а, 1p-Nо | Bticino | ЭУИ Luxe | 2240 | Living & Light электроустановочные изделия Bticino | PL2 | 1 | ШТ | Под заказ Т2 | Сертифицировано | 2023-06-26 | 1931.03 | 2317.24 | 2317.24 |  | 0.028 | 0.09396 | 58 | 27 | 60 | 8012199030029 |  |  | Электроустановочные изделия
N4034N | LivingLight Кнопка 10А, 1P-NC, цвет белый | Livinglight Кнопка 10А, 1P-NC, цвет белый | Bticino | ЭУИ Luxe | 2240 | Living & Light электроустановочные изделия Bticino | PL2 | 10 | ШТ | Под заказ Т2 | Сертифицировано | 2023-06-26 | 1282.25 | 1538.7 | 1538.7 |  | 0.257 | 0.98235 | 185 | 118 | 45 | 8005543419656 |  |  | Электроустановочные изделия
N4036 | Кнопка 10А, двойная, 1P-NО + 1P-NО | Кнопка 10А, двойная, 1P-NО + 1P-NО | Bticino | ЭУИ Luxe | 2240 | Living & Light электроустановочные изделия Bticino | PL2 | 10 | ШТ | На складе | Сертифицировано | 2026-07-22 | 1953.33 | 2344 | 2344 | Будет удален | 0.29 | 0.98235 | 185 | 118 | 45 | 8012199030821 |  |  | Электроустановочные изделия
N4037 | Кнопка 10А, двойная с блокировкой, 1P-NО + 1P-NО | Кнопка 10А, двойная с блокировкой, 1P-NО + 1P-NО | Bticino | ЭУИ Luxe | 2240 | Living & Light электроустановочные изделия Bticino | PL2 | 10 | ШТ | Под заказ Т2 | Сертифицировано | 2026-07-22 | 2722.07 | 3266.48 | 3266.48 | Будет удален | 0.294 | 0.98235 | 185 | 118 | 45 | 8012199030845 |  | 01.12.21 - Изменение статуса на "Последний год в каталоге" | Электроустановочные изделия
N4038R | Кнопка 10А, 1P-NО + индикатор с красным рассеивателем | Кнопка 10А, 1P-NО + индикатор с красным рассеивателем | Bticino | ЭУИ Luxe | 2240 | Living & Light электроустановочные изделия Bticino | PL2 | 10 | ШТ | Под заказ Т2 | Сертифицировано | 2023-06-26 | 2170.39 | 2604.47 | 2604.47 |  | 0.259 | 0.98235 | 185 | 118 | 45 | 8012199030371 |  |  | Электроустановочные изделия
N4038V | Кнопка 10А, 1P-NО + индикатор с зелёным рассеивателем | Кнопка 10А, 1P-NО + индикатор с зелёным рассеивателем | Bticino | ЭУИ Luxe | 2240 | Living & Light электроустановочные изделия Bticino | PL2 | 10 | ШТ | Под заказ Т2 | Сертифицировано | 2023-06-26 | 2170.39 | 2604.47 | 2604.47 |  | 1.436 | 0.98235 | 185 | 118 | 45 | 8012199030395 |  |  | Электроустановочные изделия
N4042M2N | LivingLight Кнопка (NO) с символом "Звонок", 2 модуля, цвет белый | Livinglight Кнопка (NO) с символом "Звонок", 2 модуля, цвет белый | Bticino | ЭУИ Luxe | 2240 | Living & Light электроустановочные изделия Bticino | PL2 | 10 | ШТ | Под заказ Т2 | Сертифицировано | 2023-06-26 | 1547.15 | 1856.58 | 1856.58 |  | 0.302 | 1.6335 | 275 | 108 | 55 | 8005543419670 |  |  | Электроустановочные изделия
N4042N | LivingLight Кнопка (NO) с символом "Звонок", 1 модуль, цвет белый | Livinglight Кнопка (NO) с символом "Звонок", 1 модуль, цвет белый | Bticino | ЭУИ Luxe | 2240 | Living & Light электроустановочные изделия Bticino | PL2 | 10 | ШТ | Под заказ Т2 | Сертифицировано | 2023-06-26 | 1431.5 | 1717.8 | 1717.8 |  | 0.257 | 1.2006 | 185 | 118 | 55 | 8005543419694 |  |  | Электроустановочные изделия
N4043M2N | LivingLight Кнопка (NO) с символом "Лампа", 2 модуля, цвет белый | Livinglight Кнопка (NO) с символом "Лампа", 2 модуля, цвет белый | Bticino | ЭУИ Luxe | 2240 | Living & Light электроустановочные изделия Bticino | PL2 | 10 | ШТ | Под заказ Т2 | Сертифицировано | 2023-06-26 | 1547.15 | 1856.58 | 1856.58 |  | 0.302 | 1.6335 | 275 | 108 | 55 | 8005543419717 |  |  | Электроустановочные изделия
N4043N | LivingLight Кнопка (NO) с символом "Лампа", 1 модуль, цвет белый | Livinglight Кнопка (NO) с символом "Лампа", 1 модуль, цвет белый | Bticino | ЭУИ Luxe | 2240 | Living & Light электроустановочные изделия Bticino | PL2 | 10 | ШТ | Под заказ Т2 | Сертифицировано | 2023-06-26 | 1431.5 | 1717.8 | 1717.8 |  | 0.257 | 1.2006 | 185 | 118 | 55 | 8005543419731 |  |  | Электроустановочные изделия
N4044N | LivingLight Кнопка (NO), 10А, 2P с независимыми контактами, цвет белый | Livinglight Кнопка (NO), 10А, 2P с независимыми контактами, цвет белый | Bticino | ЭУИ Luxe | 2240 | Living & Light электроустановочные изделия Bticino | PL2 | 10 | ШТ | Под заказ Т2 | Сертифицировано | 2023-06-26 | 1219.49 | 1463.39 | 1463.39 |  | 0.282 | 1.2006 | 185 | 118 | 55 | 8005543419779 |  |  | Электроустановочные изделия
N4051AN | LL Выкл акс авт 10А 1м бел | Livinglight. Выключатель аксиальный одноклавишный 10А 250В. Автоматические клеммы. 1 модуль. Цвет Белый | Bticino | ЭУИ Luxe | 2240 | Living & Light электроустановочные изделия Bticino | PL2 | 1 | ШТ | На складе | Сертифицировано | 2022-07-18 | 1218.38 | 1462.06 | 1462.06 |  | 0.252 | 0.98235 | 185 | 118 | 45 | 8005543586198 |  |  | Электроустановочные изделия
N4051M2AN | LL Выкл акс авт 10А 2м бел | Livinglight. Выключатель аксиальный одноклавишный 10А 250В. Автоматические клеммы. 2 модуля. Цвет Белый | Bticino | ЭУИ Luxe | 2240 | Living & Light электроустановочные изделия Bticino | PL2 | 10 | ШТ | На складе | Сертифицировано | 2022-07-18 | 1658.35 | 1990.02 | 1990.02 |  | 0.275 | 1.6335 | 275 | 108 | 55 | 8005543586211 |  |  | Электроустановочные изделия
N4053AN | LL Пркл акс авт 10А 1м бел | Livinglight. Переключатель аксиальный одноклавишный 10А 250В. Автоматические клеммы. 1 модуль. Цвет Белый | Bticino | ЭУИ Luxe | 2240 | Living & Light электроустановочные изделия Bticino | PL2 | 1 | ШТ | На складе | Сертифицировано | 2022-07-18 | 1466.65 | 1759.98 | 1759.98 |  | 0.252 | 0.98235 | 185 | 118 | 45 | 8005543586235 |  |  | Электроустановочные изделия
N4053M2AN | LL Пркл акс авт 10А 2м бел | Livinglight. Переключатель аксиальный одноклавишный 10А 250В. Автоматические клеммы. 2 модуля. Цвет Белый | Bticino | ЭУИ Luxe | 2240 | Living & Light электроустановочные изделия Bticino | PL2 | 1 | ШТ | На складе | Сертифицировано | 2022-07-18 | 1906.62 | 2287.94 | 2287.94 |  | 0.275 | 1.6335 | 275 | 108 | 55 | 8005543586259 |  |  | Электроустановочные изделия
N4054 | LivingLight Переключатель промежуточный Axial с автоматическими клемами, размер 1 модуль, цвет белый | Livinglight Переключатель промежуточный Axial с автоматическими клемами, размер 1 модуль, цвет белый | Bticino | ЭУИ Luxe | 2240 | Living & Light электроустановочные изделия Bticino | PL2 | 1 | ШТ | На складе | Сертифицировано | 2023-06-26 | 2569.69 | 3083.63 | 3083.63 |  | 0.282 | 1.2006 | 185 | 118 | 55 | 8005543419793 |  |  | Электроустановочные изделия
N4054M2 | LivingLight Переключатель промежуточный Axial с автоматическими клемами, размер 2 модуля, цвет белый | Livinglight Переключатель промежуточный Axial с автоматическими клемами, размер 2 модуля, цвет белый | Bticino | ЭУИ Luxe | 2240 | Living & Light электроустановочные изделия Bticino | PL2 | 1 | ШТ | На складе | Сертифицировано | 2023-06-26 | 2808.96 | 3370.75 | 3370.75 |  | 0.315 | 1.6335 | 275 | 108 | 55 | 8005543419816 |  |  | Электроустановочные изделия
N4055AN | LL Кнп акс авт 10А 1м бел | Livinglight. Кнопка аксиальная одноклавишная 10А 250В. Автоматические клеммы. 1 модуль. Цвет Белый | Bticino | ЭУИ Luxe | 2240 | Living & Light электроустановочные изделия Bticino | PL2 | 1 | ШТ | Под заказ Т2 | Сертифицировано | 2022-07-18 | 1233.44 | 1480.13 | 1480.13 |  | 0.252 | 0.98235 | 185 | 118 | 45 | 8005543586273 |  | 11.01.22 - Изменение статуса на складе на "Под заказ Т2" | Электроустановочные изделия
N4055M2AN | LL Кнп акс авт 10А 2м бел | Livinglight. Кнопка аксиальная одноклавишная 10А 250В. Автоматические клеммы. 2 модуля. Цвет Белый | Bticino | ЭУИ Luxe | 2240 | Living & Light электроустановочные изделия Bticino | PL2 | 1 | ШТ | Под заказ Т2 | Сертифицировано | 2022-07-18 | 1736.1 | 2083.32 | 2083.32 |  | 0.275 | 1.6335 | 275 | 108 | 55 | 8005543586297 |  |  | Электроустановочные изделия
N4125 | Розетка 2П 16A, 127/230В закрытые контакты Евро-американский стандарт 1 модуль | Розетка 2П 16A, 127/230В закрытые контакты Евро-американский стандарт 1 модуль | Bticino | ЭУИ Luxe | 2240 | Living & Light электроустановочные изделия Bticino | PL2 | 10 | ШТ | На складе | Сертифицировано | 2026-07-18 | 1017.8 | 1221.36 | 1221.36 |  | 0.263 | 0.98235 | 185 | 118 | 45 | 8012199368375 |  |  | Электроустановочные изделия
N4125S | Розетка 2П 16A, 127V Евро-американский стандарт, 1 модуль | Розетка 2П 16A, 127V Евро-американский стандарт, 1 модуль | Bticino | ЭУИ Luxe | 2240 | Living & Light электроустановочные изделия Bticino | PL2 | 10 | ШТ | Под заказ Т2 | Сертифицировано | 2024-02-29 | 722.06 | 866.47 | 866.47 |  | 0.243 | 0.98235 | 185 | 118 | 45 | 8012199366920 |  |  | Электроустановочные изделия
N4126S | Роз.2К 16A, Евро.-ам.ст.(2М) | Роз.2К 16A, евро-ам.ст.(2М) | Bticino | ЭУИ Luxe | 2240 | Living & Light электроустановочные изделия Bticino | PL2 | 10 | ШТ | Под заказ Т2 | Сертифицировано | 2024-02-29 | 1210.75 | 1452.9 | 1452.9 |  | 0.404 | 1.6335 | 275 | 108 | 55 | 8012199366951 |  |  | Электроустановочные изделия
N4139 | LL Розетка "мультистандарт",5/6/10/13А 127В/250В, 2 модуля, белая | Livinglight Розетка "мультистандарт",5/6/10/13А 127В/250В, 2 модуля, белая | Bticino | ЭУИ Luxe | 2240 | Living & Light электроустановочные изделия Bticino | PL2 | 10 | ШТ | Под заказ Т2 | Сертифицировано | 2026-07-18 | 2678.18 | 3213.82 | 3213.82 |  | 0.465 | 1.6335 | 275 | 108 | 55 | 8005543402429 |  |  | Электроустановочные изделия
N4140 | Розетка 2П + заземление (центр., боков.) 10А/16А с защитными шторками 2 модуля | Розетка 2П + заземление (центр., боков.) 10А/16А с защитными шторками 2 модуля | Bticino | ЭУИ Luxe | 2240 | Living & Light электроустановочные изделия Bticino | PL2 | 1 | ШТ | На складе | Сертифицировано | 2023-09-04 | 1895.17 | 2274.2 | 2274.2 |  | 0.441 | 1.8172 | 280 | 118 | 55 | 8012199000756 |  |  | Электроустановочные изделия
N4140/16 | Розетка 2П + заземление (центр., боков.) 16А с защитными шторками 2 модуля | Розетка 2П + заземление (центр., боков.) 16А с защитными шторками 2 модуля | Bticino | ЭУИ Luxe | 2240 | Living & Light электроустановочные изделия Bticino | PL2 | 10 | ШТ | Под заказ Т2 | Сертифицировано | 2023-09-04 | 1768.25 | 2121.9 | 2121.9 |  | 0.492 | 1.8172 | 280 | 118 | 55 | 8012199491714 |  |  | Электроустановочные изделия
N4140/16F | LL Роз.2К+З ит/н flat 2м бел | LIVINGLIGHT. Розетка 2К+З 16А 250В, немецкого/итальянского стандартов,с плоской лицевой панелью. Цвет Белый | Bticino | ЭУИ Luxe | 2240 | Living & Light электроустановочные изделия Bticino | PL2 | 10 | ШТ | На складе | Сертифицировано | 2022-07-02 | 1571.32 | 1885.58 | 1885.58 |  | 0.417 | 1.6335 | 275 | 108 | 55 | 8005543565728 |  |  | Электроустановочные изделия
N4141 | Розетка 2П + заземление (боков.) 10А/16А с защитными шторками 2 модуля | Розетка 2П + заземление (боков.) 10А/16А с защитными шторками 2 модуля | Bticino | ЭУИ Luxe | 2240 | Living & Light электроустановочные изделия Bticino | PL2 | 10 | ШТ | На складе | Сертифицировано | 2023-09-04 | 1208.71 | 1450.45 | 1450.45 |  | 0.512 | 1.8172 | 280 | 118 | 55 | 8012199000794 |  |  | Электроустановочные изделия
N4141AN | LivingLight Розетка силовая 2К+З с автоматическими клемами, цвет белый | LivingLight Розетка силовая 2К+З с автоматическими клемами, цвет белый | Bticino | ЭУИ Luxe | 2240 | Living & Light электроустановочные изделия Bticino | PL2 | 10 | ШТ | На складе | Сертифицировано | 2023-06-12 | 1603.63 | 1924.36 | 1924.36 |  | 0.365 | 1.6335 | 275 | 108 | 55 | 8005543445426 |  |  | Электроустановочные изделия
N4141MAP | LivingLight Розетка 2К+З с крышкой и суппортом, цвет белый | LivingLight Розетка 2К+З с крышкой и суппортом, цвет белый | Bticino | ЭУИ Luxe | 2240 | Living & Light электроустановочные изделия Bticino | PL2 | 10 | ШТ | На складе | Сертифицировано | 2023-06-12 | 2514.11 | 3016.93 | 3016.93 |  | 0.693 | 5.22 | 290 | 180 | 100 | 8005543480496 |  |  | Электроустановочные изделия
N4141PW | LL Розетка 2К+З с крышкой, белый | Livinglight Розетка 2К+З с крышкой, белый | Bticino | ЭУИ Luxe | 2240 | Living & Light электроустановочные изделия Bticino | PL2 | 1 | ШТ | На складе | Сертифицировано | 2023-09-04 | 2519.59 | 3023.51 | 3023.51 |  | 0.257 | 1.2006 | 185 | 118 | 55 | 8012199788425 |  |  | Электроустановочные изделия
N4142 | Розетка 2П + заземление 10А/16А 250В с защитными шторками 2 модуля Французский стандарт | Розетка 2П + заземление 10А/16А 250В с защитными шторками 2 модуля Французский стандарт | Bticino | ЭУИ Luxe | 2240 | Living & Light электроустановочные изделия Bticino | PL2 | 10 | ШТ | Под заказ Т2 | Сертифицировано | 2026-07-18 | 1908.25 | 2289.9 | 2289.9 |  | 0.42 | 1.6335 | 275 | 108 | 55 | 8012199106397 |  |  | Электроустановочные изделия
N4143 | Розетка 2П 10А/16А 250В с защитными шторками 2 модуля Французский стандарт | Розетка 2П 10А/16А 250В с защитными шторками 2 модуля Французский стандарт | Bticino | ЭУИ Luxe | 2240 | Living & Light электроустановочные изделия Bticino | PL2 | 10 | ШТ | Под заказ Т2 | Сертифицировано | 2026-07-18 | 1516.28 | 1819.54 | 1819.54 |  | 0.369 | 1.6335 | 275 | 108 | 55 | 8012199242682 |  |  | Электроустановочные изделия
N4144 | Розетка 2П + заземление 10А/16А 250В с сигнальной лампой 2 модуля | Розетка 2П + заземление 10А/16А 250В с сигнальной лампой 2 модуля | Bticino | ЭУИ Luxe | 2240 | Living & Light электроустановочные изделия Bticino | PL2 | 10 | ШТ | Под заказ Т2 | Сертифицировано | 2026-07-18 | 4022.67 | 4827.2 | 4827.2 |  | 0.437 | 1.6335 | 275 | 108 | 55 | 8012199106410 |  |  | Электроустановочные изделия
N4145 | Розетка 2П + заземление 10А/16А 250В с крышкой | Розетка 2П + заземление 10А/16А 250В с крышкой | Bticino | ЭУИ Luxe | 2240 | Living & Light электроустановочные изделия Bticino | PL2 | 10 | ШТ | Под заказ Т2 | Сертифицировано | 2026-07-18 | 2784.92 | 3341.9 | 3341.9 |  | 0.452 | 1.6335 | 275 | 108 | 55 | 8012199106434 |  |  | Электроустановочные изделия
N4146 | Розетка 2P специальная | Розетка 2p Специальная | Bticino | ЭУИ Luxe | 2240 | Living & Light электроустановочные изделия Bticino | PL2 | 10 | ШТ | Под заказ Т2 | Сертифицировано | 2026-07-18 | 5215.19 | 6258.23 | 6258.23 |  | 0.41 | 1.6335 | 275 | 108 | 55 | 8012199106458 |  |  | Электроустановочные изделия
N4177 | Розетка для бритв с изолирующим трансформатором, питание 230В 50/60Гц | Розетка для бритв с изолирующим трансформатором, питание 230В 50/60Гц | Bticino | ЭУИ Luxe | 2240 | Living & Light электроустановочные изделия Bticino | PL2 | 5 | ШТ | На складе | Сертифицировано | 2023-11-12 | 18706.38 | 22447.66 | 22447.66 |  | 2.156 | 4.3254 | 180 | 135 | 178 | 8012199530123 |  |  | Электроустановочные изделия
N4180 | Розетка 2П + заземление 16A, 250В с защитными шторками | Розетка 2П + заземление 16A, 250В с защитными шторками | Bticino | ЭУИ Luxe | 2240 | Living & Light электроустановочные изделия Bticino | PL2 | 1 | ШТ | На складе | Сертифицировано | 2023-09-04 | 878.77 | 1054.52 | 1054.52 |  | 0.308 | 0.98235 | 185 | 118 | 45 | 8012199016399 |  |  | Электроустановочные изделия
N4202DC2 | ЭкранирTV роз.оконеч 2М папа | Экранированная TV роз.оконеч 2М папа | Bticino | ЭУИ Luxe | 2240 | Living & Light электроустановочные изделия Bticino | PL2 | 10 | ШТ | На складе | Сертифицировано | 2026-08-05 | 689.02 | 826.82 | 826.82 | Распродажа остатков на складе | 0.615 | 1.6335 | 275 | 108 | 55 | 8012199840697 |  |  | Электроустановочные изделия
N4238M | Розетка телеф (основн) | Розетка телефонная (основная) | Bticino | ЭУИ Luxe | 2240 | Living & Light электроустановочные изделия Bticino | PL2 | 10 | ШТ | Под заказ Т2 | Сертифицировано | 2026-08-05 | 5413.52 | 6496.22 | 6496.22 |  | 0.162 | 1.2006 | 185 | 118 | 55 | 8012199831886 |  |  | Электроустановочные изделия
N4238S | Розетка телеф (доп) | Розетка телефонная(дополнительная) | Bticino | ЭУИ Luxe | 2240 | Living & Light электроустановочные изделия Bticino | PL2 | 10 | ШТ | Под заказ Т2 | Сертифицировано | 2026-08-05 | 2715.31 | 3258.37 | 3258.37 |  | 0.162 | 1.2006 | 185 | 118 | 55 | 8012199831985 |  |  | Электроустановочные изделия
N4258/11N | RJ-11, соединение К10, кат. 2 | RJ11, соединение К10, Cat. 2 | Bticino | ЭУИ Luxe | 2240 | Living & Light электроустановочные изделия Bticino | PL2 | 50 | ШТ | На складе | Сертифицировано | 2026-08-05 | 1696.22 | 2035.46 | 2035.46 |  | 0.927 | 5.0065 | 190 | 170 | 155 | 8012199294896 |  |  | Электроустановочные изделия
N4261AT5 | Розетка RJ 45 cat 5 UTP | Розетка RJ45 Cat. 5 UTP | Bticino | ЭУИ Luxe | 2802 | Розетки RJ 45 Bticino | PL8 | 10 | ШТ | Под заказ Т2 | Сертифицировано | 2026-08-05 | 3408.43 | 4090.12 | 4090.12 |  | 0.24 | 2.0349 | 176 | 123 | 94 | 8012199106922 |  |  | Электроустановочные изделия
N4261AT6 | Розетка RJ 45 cat 6 UTP | Розетка RJ45 Cat. 6 UTP | Bticino | ЭУИ Luxe | 2802 | Розетки RJ 45 Bticino | PL8 | 10 | ШТ | Под заказ Т2 | Сертифицировано | 2026-08-05 | 2788.66 | 3346.39 | 3346.39 |  | 0.213 | 2.0349 | 176 | 123 | 94 | 8012199522197 |  |  | Электроустановочные изделия
N4262C5E | Розетка light RJ 45 UTP кат5E 110 | Розетка light RJ45 UTP Cat. 5e 110 | Bticino | ЭУИ Luxe | 2802 | Розетки RJ 45 Bticino | PL8 | 1 | ШТ | Под заказ Т2 | Сертифицировано | 2026-08-05 | 3043.21 | 3651.85 | 3651.85 |  | 0.025 | 0.028125 | 45 | 25 | 25 | 8005543407615 |  |  | Электроустановочные изделия
N4262C6 | LivingLight Розетка RJ45, UTP, cat6, IDC110, цвет белый | Livinglight Розетка RJ45, UTP, Cat. 6, IDC 110, цвет белый | Bticino | ЭУИ Luxe | 2802 | Розетки RJ 45 Bticino | PL8 | 1 | ШТ | Под заказ Т2 | Сертифицировано | 2026-08-05 | 5775.84 | 6931.01 | 6931.01 |  | 0.025 | 0.028125 | 45 | 25 | 25 | 8005543407639 |  |  | Электроустановочные изделия
N4262C6S | LL Розетка RJ45 IDC STP к6 бел | Livinglight Розетка RJ45, STP, Cat. 6, IDC110, цвет белый | Bticino | ЭУИ Luxe | 2802 | Розетки RJ 45 Bticino | PL8 | 1 | ШТ | Под заказ Т2 | Сертифицировано | 2026-08-05 | 5513.3 | 6615.96 | 6615.96 |  | 0.025 | 0.028125 | 45 | 25 | 25 | 8005543407653 |  |  | Электроустановочные изделия
N4268LC | Розетка для опт кабеля | Розетка для оптоволоконного кабеля | Bticino | ЭУИ Luxe | 2804 | Волоконно-оптические розетки Bticino | PL8 | 1 | ШТ | Под заказ Т2 | Сертифицировано | 2026-08-05 | 13450.15 | 16140.18 | 16140.18 |  | 0.029 | 0.18792 | 58 | 54 | 60 | 8012199788951 |  |  | Электроустановочные изделия
N4268SC | Сдвоенный разъём для оптоволоконной линии - кабельное гнездо SC - дуплекс | Сдвоенный разъём для оптоволоконной линии - кабельное гнездо SC - дуплекс | Bticino | ЭУИ Luxe | 2804 | Волоконно-оптические розетки Bticino | PL8 | 1 | ШТ | Под заказ Т2 | Не подлежит сертификации | 2022-12-31 | 4602.77 | 5523.32 | 5523.32 |  | 0.03 | 0.18792 | 58 | 54 | 60 | 8012199355177 |  |  | Электроустановочные изделия
N4268ST | Сдвоенный разъём для оптоволоконной линии - кабельное гнездо SТ - дуплекс | Сдвоенный разъём для оптоволоконной линии - кабельное гнездо SТ - дуплекс | Bticino | ЭУИ Luxe | 2804 | Волоконно-оптические розетки Bticino | PL8 | 1 | ШТ | Под заказ Т2 | Не подлежит сертификации | 2022-12-31 | 4042.95 | 4851.54 | 4851.54 |  | 0.026 | 0.18792 | 58 | 54 | 60 | 8012199355191 |  |  | Электроустановочные изделия
N4269F | Соединитель типа F | Соединитель типа F | Bticino | ЭУИ Luxe | 2240 | Living & Light электроустановочные изделия Bticino | PL2 | 5 | ШТ | На складе | Не подлежит сертификации | 2022-12-31 | 495.33 | 594.4 | 594.4 | Распродажа остатков на складе | 0.125 | 0.52452 | 94 | 62 | 90 | 8012199356211 |  |  | Электроустановочные изделия
N4269R | Двойной разъём типа RCA под зажим ( "тюльпан") | Двойной разъём типа RCA под зажим ( "тюльпан") | Bticino | ЭУИ Luxe | 2240 | Living & Light электроустановочные изделия Bticino | PL2 | 5 | ШТ | Под заказ Т2 | Сертифицировано | 2026-08-05 | 1760.05 | 2112.06 | 2112.06 |  | 0.124 | 0.52452 | 94 | 62 | 90 | 8012199356242 |  |  | Электроустановочные изделия
N4279C5E | light RJ 45 UTP кат5E | Livinglight RJ45 UTP Cat. 5e | Bticino | ЭУИ Luxe | 2802 | Розетки RJ 45 Bticino | PL8 | 1 | ШТ | На складе | Сертифицировано | 2026-08-05 | 3203.3 | 3843.96 | 3843.96 |  | 0.124 | 0.98235 | 185 | 118 | 45 | 8012199976785 |  |  | Электроустановочные изделия
N4279C5F | light RJ 45 FTP кат5E | Livinglight RJ45 FTP Cat. 5e | Bticino | ЭУИ Luxe | 2802 | Розетки RJ 45 Bticino | PL8 | 10 | ШТ | Под заказ Т2 | Сертифицировано | 2026-08-05 | 3423.69 | 4108.43 | 4108.43 |  | 0.124 | 0.98235 | 185 | 118 | 45 | 8012199976808 |  |  | Электроустановочные изделия
N4279C6 | Розетка light RJ45 UTP кат6 | Розетка light RJ45 UTP Cat. 6 | Bticino | ЭУИ Luxe | 2802 | Розетки RJ 45 Bticino | PL8 | 1 | ШТ | На складе | Сертифицировано | 2026-08-05 | 4161.24 | 4993.49 | 4993.49 |  | 0.124 | 0.98235 | 185 | 118 | 45 | 8012199976846 |  |  | Электроустановочные изделия
N4279C6A | Розетка light RJ45 STP кат6А | Розетка BT Livinglight RJ45 STP Cat. 6А | Bticino | ЭУИ Luxe | 2802 | Розетки RJ 45 Bticino | PL8 | 10 | ШТ | Под заказ Т2 | Сертифицировано | 2026-08-05 | 6360.68 | 7632.82 | 7632.82 |  | 0.401 | 1.3373 | 127 | 117 | 90 | 8012199976877 |  |  | Электроустановочные изделия
N4279C6F | Розетка light RJ45 FTP кат6 | Розетка light RJ45 FTP Cat. 6 | Bticino | ЭУИ Luxe | 2802 | Розетки RJ 45 Bticino | PL8 | 10 | ШТ | Под заказ Т2 | Сертифицировано | 2026-08-05 | 4282.03 | 5138.44 | 5138.44 |  | 0.124 | 0.98235 | 185 | 118 | 45 | 8012199976822 |  |  | Электроустановочные изделия
N4279C6S | Розетка light RJ45 STP кат6 | Розетка light RJ45 STP Cat. 6 | Bticino | ЭУИ Luxe | 2802 | Розетки RJ 45 Bticino | PL8 | 10 | ШТ | Под заказ Т2 | Сертифицировано | 2026-08-05 | 5901.84 | 7082.21 | 7082.21 |  | 0.401 | 1.3373 | 127 | 117 | 90 | 8012199976891 |  |  | Электроустановочные изделия
N4280 | LivingLight Разъем Аудио Jack 3,5 цвет белый | Livinglight Разъём Аудио Jack 3,5 цвет белый | Bticino | ЭУИ Luxe | 2840 | Коннекторы аудио-видео Bticino | PL8 | 1 | ШТ | Под заказ Т2 | Сертифицировано | 2026-08-05 | 2136.59 | 2563.91 | 2563.91 |  | 0.03 | 0.09396 | 58 | 27 | 60 | 8005543401453 |  |  | Электроустановочные изделия
N4281 | LivingLight Разъем Аудио 2хRCA, цвет белый | Livinglight Разъём Аудио 2хRCA, цвет белый | Bticino | ЭУИ Luxe | 2840 | Коннекторы аудио-видео Bticino | PL8 | 1 | ШТ | Под заказ Т2 | Сертифицировано | 2026-08-05 | 2136.59 | 2563.91 | 2563.91 |  | 0.03 | 0.09396 | 58 | 27 | 60 | 8005543401521 |  |  | Электроустановочные изделия
N4282 | LivingLight Разъем HD15, цвет белый | Livinglight Разъём HD15, цвет белый | Bticino | ЭУИ Luxe | 2840 | Коннекторы аудио-видео Bticino | PL8 | 1 | ШТ | Под заказ Т2 | Сертифицировано | 2026-08-05 | 4540.24 | 5448.29 | 5448.29 |  | 0.033 | 0.18792 | 58 | 54 | 60 | 8005543401859 |  |  | Электроустановочные изделия
N4283 | LivingLight Разъем 3xRCA, цвет белый | Livinglight Разъём 3xRCA, цвет белый | Bticino | ЭУИ Luxe | 2840 | Коннекторы аудио-видео Bticino | PL8 | 1 | ШТ | Под заказ Т2 | Сертифицировано | 2026-08-05 | 3204.88 | 3845.86 | 3845.86 |  | 0.033 | 0.18792 | 58 | 54 | 60 | 8005543401866 |  |  | Электроустановочные изделия
N4284 | LivingLight Разъем HDMI, цвет белый | Livinglight Разъём HDMI, цвет белый | Bticino | ЭУИ Luxe | 2840 | Коннекторы аудио-видео Bticino | PL8 | 1 | ШТ | Под заказ Т2 | Сертифицировано | 2026-08-05 | 6409.75 | 7691.7 | 7691.7 |  | 0.033 | 0.18792 | 58 | 54 | 60 | 8005543401590 |  | 11.01.22 - Изменение статуса на складе на "Под заказ Т2" | Электроустановочные изделия
N4285 | LivingLight Разъем USB, цвет белый | Livinglight Разъём USB, цвет белый | Bticino | ЭУИ Luxe | 2840 | Коннекторы аудио-видео Bticino | PL8 | 1 | ШТ | На складе | Сертифицировано | 2026-08-05 | 4273.18 | 5127.82 | 5127.82 |  | 0.03 | 0.09396 | 58 | 27 | 60 | 8005543401873 |  |  | Электроустановочные изделия
N4285C1 | LL Зарядка USB 1,1А 1м бел | Livinglight. Розетка USB для зарядки мобильных устройств 1,1А 230/5В. 1 модуль. Цвет Белый | Bticino | ЭУИ Luxe | 2240 | Living & Light электроустановочные изделия Bticino | PL2 | 1 | ШТ | На складе | Сертифицировано | 2026-07-18 | 4108.19 | 4929.83 | 4929.83 | Будет удален | 0.03 | 0.09396 | 58 | 27 | 60 | 8005543587188 |  | 01.12.21 - Изменение статуса на "Последний год в каталоге" | Электроустановочные изделия
N4285C2 | LL разъем д/зарядки 2хUSB бел | Livinglight Разъём для зарядки 2хUSB бел | Bticino | ЭУИ Luxe | 2240 | Living & Light электроустановочные изделия Bticino | PL2 | 1 | ШТ | На складе | Сертифицировано | 2026-07-18 | 5256 | 6307.2 | 6307.2 |  | 0.057 | 0.18792 | 58 | 54 | 60 | 8005543488621 |  |  | Электроустановочные изделия
N4291 | Мини разьем 2 полюсный 6А, 24В (SELV) | Мини разъём 2-полюсный 6А, 24В (SELV) | Bticino | ЭУИ Luxe | 2240 | Living & Light электроустановочные изделия Bticino | PL2 | 10 | ШТ | Под заказ Т2 | Сертифицировано | 2026-08-04 | 1023.15 | 1227.78 | 1227.78 |  | 0.223 | 0.98235 | 185 | 118 | 45 | 8012199030418 |  |  | Электроустановочные изделия
N4294 | Разъемы для внешних громковорителей | Разъёмы для внешних громковорителей | Bticino | ЭУИ Luxe | 2240 | Living & Light электроустановочные изделия Bticino | PL2 | 1 | ШТ | На складе | Не подлежит сертификации | 2023-12-31 | 3378.02 | 4053.62 | 4053.62 |  | 0.019 | 0.0396 | 24 | 50 | 33 | 8012199739496 |  |  | Электроустановочные изделия
N4330/230 | Моностабильное реле с NO/NC контактами 250В 10А (резист.нагр) 4А ( индуктивн.нагр) 1 модуль | Моностабильное реле с NO/NC контактами 250В 10А (резист.нагр) 4А ( индуктивн.нагр) 1 модуль | Bticino | ЭУИ Luxe | 2240 | Living & Light электроустановочные изделия Bticino | PL2 | 1 | ШТ | На складе | Сертифицировано | 2026-07-26 | 4530 | 5436 | 5436 |  | 0.037 | 0.09396 | 58 | 27 | 60 | 8012199475622 |  |  | Электроустановочные изделия
N4351/230 | Звонок 230В 5ВА - 80 дб 1 модуль | Звонок 230В 5ВА - 80 дб 1 модуль | Bticino | ЭУИ Luxe | 2240 | Living & Light электроустановочные изделия Bticino | PL2 | 10 | ШТ | Под заказ Т2 | Сертифицировано | 2026-08-09 | 3519.67 | 4223.6 | 4223.6 |  | 0.53 | 1.2006 | 185 | 118 | 55 | 8012199005720 |  |  | Электроустановочные изделия
N4356/230 | Зуммер 230В 8А 75дб - 1 модуль | Зуммер 230В 8А 75дб - 1 модуль | Bticino | ЭУИ Luxe | 2240 | Living & Light электроустановочные изделия Bticino | PL2 | 10 | ШТ | Под заказ Т2 | Сертифицировано | 2026-08-09 | 2837.12 | 3404.54 | 3404.54 |  | 0.42 | 1.2006 | 185 | 118 | 55 | 8012199005768 |  |  | Электроустановочные изделия
N4362 | LL Светильник д/чтения 2м бел | Livinglight. Точечный светильник для чтения LED. 230В 3,3 Вт 110Лм 2 модуля. Цвет Алюминий | Bticino | ЭУИ Luxe | 2240 | Living & Light электроустановочные изделия Bticino | PL2 | 1 | ШТ | Под заказ Т2 | Сертифицировано | 2022-05-18 | 17266.76 | 20720.11 | 20720.11 |  | 0.14 | 0.9207 | 165 | 62 | 90 | 8005543537183 |  |  | Электроустановочные изделия
N4373H | Индикатор для Отеля | Индикатор Для Отеля | Bticino | ЭУИ Luxe | 2240 | Living & Light электроустановочные изделия Bticino | PL2 | 10 | ШТ | Под заказ Т2 | Сертифицировано | 2024-02-04 | 3142.65 | 3771.18 | 3771.18 |  | 0.277 | 0.98235 | 185 | 118 | 45 | 8012199725321 |  |  | Электроустановочные изделия
N4402N | LivingLight Светорегулятор для резистивных нагрузок, 500 Вт, цвет белый | Livinglight Светорегулятор для резистивных нагрузок, 500 Вт, цвет белый | Bticino | ЭУИ Luxe | 2240 | Living & Light электроустановочные изделия Bticino | PL2 | 1 | ШТ | Под заказ Т2 | Сертифицировано | 2023-03-29 | 6872.43 | 8246.92 | 8246.92 |  | 0.056 | 0.10003 | 57 | 27 | 65 | 8005543418666 |  |  | Электроустановочные изделия
N4406 | Светорегулятор для активной нагрузки 100 - 500 Вт 1 модуль | Светорегулятор для активной нагрузки 100 - 500 Вт 1 модуль | Bticino | ЭУИ Luxe | 2240 | Living & Light электроустановочные изделия Bticino | PL2 | 1 | ШТ | На складе | Сертифицировано | 2023-03-20 | 4170.28 | 5004.34 | 5004.34 |  | 0.077 | 0.10003 | 57 | 27 | 65 | 8012199083186 |  |  | Электроустановочные изделия
N4408N | LivingLight Светорегулятор для резистивных и индуктивных нагрузок, 600 Вт, цвет белый | Livinglight Светорегулятор для резистивных и индуктивных нагрузок, 600 Вт, цвет белый | Bticino | ЭУИ Luxe | 2240 | Living & Light электроустановочные изделия Bticino | PL2 | 1 | ШТ | На складе | Сертифицировано | 2024-08-12 | 11579.43 | 13895.32 | 13895.32 |  | 0.079 | 0.18792 | 58 | 54 | 60 | 8005543437537 |  |  | Электроустановочные изделия
N4410N | LivingLight Светорегулятор 0-10В, цвет белый | Livinglight Светорегулятор 0-10В, цвет белый | Bticino | ЭУИ Luxe | 2240 | Living & Light электроустановочные изделия Bticino | PL2 | 1 | ШТ | Под заказ Т2 | Сертифицировано | 2023-06-07 | 23207.23 | 27848.68 | 27848.68 |  | 0.079 | 0.18792 | 58 | 54 | 60 | 8005543437650 |  |  | Электроустановочные изделия
N4411N | LL Димер универсал белый | Livinglight Диммер универсальный, цвет белый | Bticino | ЭУИ Luxe | 2240 | Living & Light электроустановочные изделия Bticino | PL2 | 1 | ШТ | На складе | Сертифицировано | 2023-06-07 | 14306.53 | 17167.84 | 17167.84 |  | 0.079 | 0.18792 | 58 | 54 | 60 | 8005543486498 |  |  | Электроустановочные изделия
N4432 | Приёмник с пассивным ИК датчиком движения с селектором О-А-I - 230В, 2 модуля | Приёмник с пассивным ИК датчиком движения с селектором О-А-I - 230В, 2 модуля | Bticino | ЭУИ Luxe | 2356 | Управление освещением - автономное электроустановочное оборудование (BTICINO) | PL4 | 1 | ШТ | На складе | Сертифицировано | 2025-02-16 | 24089.08 | 28906.9 | 28906.9 |  | 0.066 | 0.18792 | 58 | 54 | 60 | 8012199083360 |  |  | Электроустановочные изделия
N4433N | LivingLight Выключатель ИК+УЗ, цвет белый | Livinglight Выключатель ИК+УЗ, цвет белый | Bticino | ЭУИ Luxe | 2356 | Управление освещением - автономное электроустановочное оборудование (BTICINO) | PL4 | 1 | ШТ | На складе | Сертифицировано | 2025-02-16 | 20402.18 | 24482.62 | 24482.62 |  | 0.066 | 0.18792 | 58 | 54 | 60 | 8005543441985 |  |  | Электроустановочные изделия
N4434N | LivingLight Выключатель ИК с датчиком осещенности, цвет белый | Livinglight Выключатель ИК с датчиком освещенности, цвет белый | Bticino | ЭУИ Luxe | 2356 | Управление освещением - автономное электроустановочное оборудование (BTICINO) | PL4 | 1 | ШТ | Под заказ Т2 | Сертифицировано | 2025-02-16 | 19355.92 | 23227.1 | 23227.1 |  | 0.065 | 0.18792 | 58 | 54 | 60 | 8005543441992 |  |  | Электроустановочные изделия
N4441 | Электронный комнатный термостат с релейным выходом на один контакт 2А 250В 2 модуля | Электронный комнатный термостат с релейным выходом на один контакт 2А 250В 2 модуля | Bticino | ЭУИ Luxe | 2240 | Living & Light электроустановочные изделия Bticino | PL2 | 1 | ШТ | Под заказ Т2 | Сертифицировано | 2025-11-29 | 19992.38 | 23990.86 | 23990.86 |  | 0.063 | 0.18792 | 58 | 54 | 60 | 8012199083391 |  |  | Электроустановочные изделия
N4441FH | Комнатный термостат 2А | Комнатный Термостат 2а | Bticino | ЭУИ Luxe | 2240 | Living & Light электроустановочные изделия Bticino | PL2 | 1 | ШТ | На складе | Сертифицировано | 2025-11-29 | 19697.85 | 23637.42 | 23637.42 |  | 0.121 | 1.3373 | 127 | 117 | 90 | 8012199826417 |  |  | Электроустановочные изделия
N4442 | Электронный комнатный термостат с переключателем "зима/лето" и релейным выходом на С-NO контакт 2А 250В 2 модуля | Электронный комнатный термостат с переключателем "зима/лето" и релейным выходом на С-NO контакт 2А 250В 2 модуля | Bticino | ЭУИ Luxe | 2240 | Living & Light электроустановочные изделия Bticino | PL2 | 1 | ШТ | Под заказ Т2 | Сертифицировано | 2025-11-29 | 19337.82 | 23205.38 | 23205.38 |  | 0.063 | 0.18792 | 58 | 54 | 60 | 8012199083421 |  |  | Электроустановочные изделия
N4451 | Электронный термостат | Электронный Термостат | Bticino | ЭУИ Luxe | 2240 | Living & Light электроустановочные изделия Bticino | PL2 | 1 | ШТ | На складе | Сертифицировано | 2023-08-28 | 23427.27 | 28112.72 | 28112.72 |  | 0.132 | 0.77088 | 110 | 96 | 73 | 8012199813752 |  |  | Электроустановочные изделия
N4547 | LivingLight Накладка на карточный выключатель, цвет белый | Livinglight Накладка на карточный выключатель, цвет белый | Bticino | ЭУИ Luxe | 2240 | Living & Light электроустановочные изделия Bticino | PL2 | 1 | ШТ | На складе | Сертифицировано | 2026-08-05 | 3287.69 | 3945.23 | 3945.23 |  | 0.02 | 0.10003 | 57 | 27 | 65 | 8005543442852 |  |  | Электроустановочные изделия
N4551 | LL SCS Накл. карт.выкл.3М бел | Livinglight. Накладка карточного выключателя. 3 модуля. Цвет Белый | Bticino | ЭУИ Luxe | 2240 | Living & Light электроустановочные изделия Bticino | PL2 | 1 | ШТ | Под заказ Т2 | Сертифицировано | 2026-08-05 | 3287.69 | 3945.23 | 3945.23 |  | 0.021 | 0.10003 | 57 | 27 | 65 | 8005543503577 |  | 11.01.22 - Изменение статуса на складе на "Под заказ Т2" | Электроустановочные изделия
N4578N | LivingLight Шлюз SCS/Zigbee, цвет белый | Livinglight Шлюз SCS/Zigbee, цвет белый | Bticino | ЭУИ Luxe | 2343 | Управляющие устройства для освещения и жалюзи MYHOME (BTICINO) | PL3 | 1 | ШТ | Под заказ Т2 | Сертифицировано | 2022-03-20 | 22354.09 | 26824.91 | 26824.91 |  | 0.048 | 0.18792 | 58 | 54 | 60 | 8005543437896 |  |  | Электроустановочные изделия
N4581 | Поворотный светорегулятор для активной нагрузки 50Вт - 500Вт, 127В; 50Вт - 1000Вт, 230В - 1 модуль | Поворотный светорегулятор для активной нагрузки 50Вт - 500Вт, 127В; 50Вт - 1000Вт, 230В - 1 модуль | Bticino | ЭУИ Luxe | 2240 | Living & Light электроустановочные изделия Bticino | PL2 | 1 | ШТ | На складе | Сертифицировано | 2023-03-29 | 7012.99 | 8415.59 | 8415.59 |  | 0.045 | 0.09396 | 58 | 27 | 60 | 8012199388748 |  |  | Электроустановочные изделия
N4583 | Диммер поворотный | Диммер поворотный, резистивная нагрузка 500/1000Вт, 2 модуля | Bticino | ЭУИ Luxe | 2240 | Living & Light электроустановочные изделия Bticino | PL2 | 1 | ШТ | Под заказ Т2 | Сертифицировано | 2023-03-21 | 10674.4 | 12809.28 | 12809.28 |  | 0.509 | 1.3966 | 184 | 115 | 66 | 8012199382760 |  |  | Электроустановочные изделия
N4589N | LivingLight Zigbee Выключатель сценарный, под прямоугольные рамки | Livinglight Zigbee Выключатель сценарный, под прямоугольные рамки | Bticino | ЭУИ Luxe | 1183 | Радиосистема MY HOME PLAY (BTICINO) | PL3 | 1 | ШТ | Под заказ Т2 | Сертифицировано | 2024-11-24 | 12284.15 | 14740.98 | 14740.98 | Распродажа остатков на складе | 0.03 | 0.33523 | 128 | 97 | 27 | 8005543440155 |  |  | Электроустановочные изделия
N4597N | LivingLight Zigbee Управляющее устройство, 2 группы нагрузок, под прямоугольные рамки | Livinglight Zigbee Управляющее устройство, 2 группы нагрузок, под прямоугольные рамки | Bticino | ЭУИ Luxe | 1183 | Радиосистема MY HOME PLAY (BTICINO) | PL3 | 1 | ШТ | Под заказ Т2 | Сертифицировано | 2026-08-03 | 6142.07 | 7370.48 | 7370.48 | Распродажа остатков на складе | 0.021 | 0.33523 | 128 | 97 | 27 | 8005543440193 |  |  | Электроустановочные изделия
N4599N | LivingLight Zigbee Управляющее устройство для приводов, под прямоугольные рамки | Livinglight Zigbee Управляющее устройство для приводов, под прямоугольные рамки | Bticino | ЭУИ Luxe | 1183 | Радиосистема MY HOME PLAY (BTICINO) | PL3 | 1 | ШТ | Под заказ Т2 | Сертифицировано | 2026-08-03 | 5118.39 | 6142.07 | 6142.07 | Распродажа остатков на складе | 0.03 | 0.33523 | 128 | 97 | 27 | 8005543440162 |  |  | Электроустановочные изделия
N4654N | ИК приёмник для дистанционного управления | ИК приёмник для дистанционного управления | Bticino | Автоматизация BTicino | 2342 | Электроустановочные изделия MYHOME (BTICINO) | PL3 | 1 | ШТ | Под заказ Т2 | Сертифицировано | 2026-08-02 | 16386.19 | 19663.43 | 19663.43 |  | 0.06 | 0.55577 | 108 | 62 | 83 | 8012199765624 |  |  | MyHome
N4658KNX | KNX LL Датчик PIR с кн.бел | KNX LivingLight. Датчик движения ИК настенный 180° 8м IP41, белый | Bticino | Автоматизация BTicino | 2333 | Управление освещением - шинные датчики движения и присутствия (BTICINO) | PL4 | 1 | ШТ | Под заказ Т2 | Сертифицировано | 2026-08-05 | 40498.24 | 48597.89 | 48597.89 |  | 0.108 | 0.18792 | 58 | 54 | 60 | 8005543535370 |  |  | KNX
N4658N | LL Датчик движения 2 технологии, цвет белый | Livinglight Датчик движения 2 технологии, цвет белый | Bticino | Автоматизация BTicino | 2333 | Управление освещением - шинные датчики движения и присутствия (BTICINO) | PL4 | 1 | ШТ | Под заказ Т2 | Сертифицировано | 2026-08-02 | 22334.4 | 26801.28 | 26801.28 |  | 0.065 | 0.18792 | 58 | 54 | 60 | 8005543442005 |  |  | MyHome
N4659N | LL Датчик движения, цвет белый | Livinglight Датчик движения, цвет белый | Bticino | Автоматизация BTicino | 2333 | Управление освещением - шинные датчики движения и присутствия (BTICINO) | PL4 | 1 | ШТ | Под заказ Т2 | Сертифицировано | 2026-08-02 | 20616.37 | 24739.64 | 24739.64 |  | 0.06 | 0.18792 | 58 | 54 | 60 | 8005543442012 |  |  | MyHome
N4672N | Light Активирующее устройство для системы энергоконтроля, 1 реле, 2 модуля, NC контакт для одиночной нагрузки | Livinglight Активирующее устройство для системы энергоконтроля, 1 реле, 2 модуля, NC контакт для одиночной нагрузки | Bticino | Автоматизация BTicino | 2348 | Устройства для измерения и регулирования энергопотребления MYHOME (BTICINO) | PL3 | 1 | ШТ | Под заказ Т2 | Сертифицировано | 2022-12-04 | 18105.2 | 21726.24 | 21726.24 |  | 0.071 | 0.18792 | 58 | 54 | 60 | 8005543404287 |  |  | MyHome
N4680 | Мастер сценариев Light | Мастер сценариев Livinglight | Bticino | Автоматизация BTicino | 2342 | Электроустановочные изделия MYHOME (BTICINO) | PL3 | 1 | ШТ | Под заказ Т2 | Сертифицировано | 2026-08-02 | 14781.34 | 17737.61 | 17737.61 |  | 0.052 | 0.55577 | 108 | 62 | 83 | 8012199812922 |  |  | MyHome
N4680KNX | KNX LL Сенсор 4к бел | KNX LivingLight. Пульт 4-клавишный 4-канальный, белый | Bticino | Автоматизация BTicino | 2330 | Управление освещением - шинные активаторы, управляющие и системные устройства (BTICINO) | PL4 | 1 | ШТ | Под заказ Т2 | Сертифицировано | 2026-08-05 | 17671.96 | 21206.35 | 21206.35 |  | 0.036 | 0.18792 | 58 | 54 | 60 | 8005543514382 |  |  | KNX
N4692 | Датчик терморег. сист., 2 мод. | Датчик Терморег. Сист., 2 Мод. | Bticino | Автоматизация BTicino | 2345 | Управление климатом MYHOME (BTICINO) | PL3 | 1 | ШТ | Под заказ Т2 | Сертифицировано | 2026-08-04 | 15091.38 | 18109.66 | 18109.66 |  | 0.052 | 0.18792 | 58 | 54 | 60 | 8012199662091 |  |  | MyHome
N4692FAN | Сенсор темп с управлением | Сенсор темп. с управлением | Bticino | Автоматизация BTicino | 2345 | Управление климатом MYHOME (BTICINO) | PL3 | 1 | ШТ | Под заказ Т2 | Сертифицировано | 2026-08-04 | 18192.94 | 21831.53 | 21831.53 |  | 0.052 | 0.18792 | 58 | 54 | 60 | 8012199784533 |  |  | MyHome
N4693 | Сенсор контроля темп | Сенсор контроля температуры | Bticino | Автоматизация BTicino | 2345 | Управление климатом MYHOME (BTICINO) | PL3 | 1 | ШТ | Под заказ Т2 | Сертифицировано | 2026-08-04 | 12886.23 | 15463.48 | 15463.48 |  | 0.052 | 0.18792 | 58 | 54 | 60 | 8012199800837 |  |  | MyHome
N4702BS | суппорт light 72 х 72 мм | Livinglight Суппорт 72 х 72 мм | Bticino | ЭУИ Luxe | 2240 | Living & Light электроустановочные изделия Bticino | PL2 | 10 | ШТ | Под заказ Т2 | Сертифицировано | 2026-08-04 | 1282.28 | 1538.74 | 1538.74 | Будет удален | 0.302 | 2.5769 | 155 | 125 | 133 | 8012199827575 |  |  | Электроустановочные изделия
N4750 | Заглушка для винтов для супортов N4703, N4704, N4704N, N4719 | Заглушка для винтов для супортов N4703, N4704, N4704N, N4719 | Bticino | ЭУИ Luxe | 2240 | Living & Light электроустановочные изделия Bticino | PL2 | 100 | ШТ | Под заказ Т2 | Не подлежит сертификации | 2022-12-31 | 58.01 | 69.61 | 69.61 |  | 0.017 | 0.09396 | 58 | 27 | 60 | 8012199107585 |  |  | Электроустановочные изделия
N4911 | Подсвечиваемая клавиша для выключателей, девиаторов, промежуточных переключателей, 1 модуль | Подсвечиваемая клавиша для выключателей, девиаторов, промежуточных переключателей, 1 модуль | Bticino | ЭУИ Luxe | 2240 | Living & Light электроустановочные изделия Bticino | PL2 | 10 | ШТ | Под заказ Т2 | Сертифицировано | 2026-08-05 | 185.93 | 223.12 | 223.12 |  | 0.036 | 0.18792 | 58 | 54 | 60 | 8012199107608 | N4915N |  | Электроустановочные изделия
N4911/2 | Подсвечиваемая клавиша для выключателей, девиаторов, промежуточных переключателей, 2 модуля | Подсвечиваемая клавиша для выключателей, девиаторов, промежуточных переключателей, 2 модуля | Bticino | ЭУИ Luxe | 2240 | Living & Light электроустановочные изделия Bticino | PL2 | 10 | ШТ | Под заказ Т2 | Сертифицировано | 2026-08-05 | 369.03 | 442.84 | 442.84 |  | 0.137 | 1.3373 | 127 | 117 | 90 | 8012199014951 | N4915M2N |  | Электроустановочные изделия
N4911/2T | Клавиша для выключателей, девиаторов, промежуточных переключателей 2 модуля без подсветки | Клавиша для выключателей, девиаторов, промежуточных переключателей 2 модуля без подсветки | Bticino | ЭУИ Luxe | 2240 | Living & Light электроустановочные изделия Bticino | PL2 | 10 | ШТ | Под заказ Т2 | Сертифицировано | 2026-08-05 | 355.62 | 426.74 | 426.74 |  | 0.194 | 1.3373 | 127 | 117 | 90 | 8012199014975 | N4915M2N |  | Электроустановочные изделия
N4911ADN | LL Клавиша диммера +/- 1 модуль, цвет белый | Livinglight Клавиша диммера +/- 1 модуль, цвет белый | Bticino | Автоматизация BTicino | 2343 | Управляющие устройства для освещения и жалюзи MYHOME (BTICINO) | PL3 | 10 | ШТ | Под заказ Т2 | Сертифицировано | 2026-08-05 | 952 | 1142.4 | 1142.4 |  | 0.032 | 0.18792 | 58 | 54 | 60 | 8005543435625 |  |  | MyHome
N4911AFN | LL Клавиша ON OFF GEN 1 модуль, цвет белый | Livinglight Клавиша ON OFF GEN 1 модуль, цвет белый | Bticino | Автоматизация BTicino | 2343 | Управляющие устройства для освещения и жалюзи MYHOME (BTICINO) | PL3 | 10 | ШТ | Под заказ Т2 | Сертифицировано | 2026-08-05 | 952 | 1142.4 | 1142.4 |  | 0.031 | 0.18792 | 58 | 54 | 60 | 8005543418048 |  |  | MyHome
N4911AGN | LL Клавиша ON OFF 1 модуль, цвет белый | Livinglight Клавиша ON OFF 1 модуль, цвет белый | Bticino | Автоматизация BTicino | 2343 | Управляющие устройства для освещения и жалюзи MYHOME (BTICINO) | PL3 | 10 | ШТ | Под заказ Т2 | Сертифицировано | 2026-08-05 | 952 | 1142.4 | 1142.4 |  | 0.031 | 0.18792 | 58 | 54 | 60 | 8005543418062 |  |  | MyHome
N4911AHN | LL Клавиша UP DOWN 1 модуль, цвет белый | Livinglight Клавиша UP DOWN 1 модуль, цвет белый | Bticino | Автоматизация BTicino | 2343 | Управляющие устройства для освещения и жалюзи MYHOME (BTICINO) | PL3 | 10 | ШТ | Под заказ Т2 | Сертифицировано | 2026-08-05 | 952 | 1142.4 | 1142.4 |  | 0.031 | 0.18792 | 58 | 54 | 60 | 8005543418086 |  |  | MyHome
N4911AIN | LL Клавиша ON OFF 1 модуль, цвет белый | Livinglight Клавиша ON OFF 1 модуль, цвет белый | Bticino | Автоматизация BTicino | 2343 | Управляющие устройства для освещения и жалюзи MYHOME (BTICINO) | PL3 | 10 | ШТ | Под заказ Т2 | Сертифицировано | 2026-08-05 | 952 | 1142.4 | 1142.4 |  | 0.031 | 0.18792 | 58 | 54 | 60 | 8005543418109 |  |  | MyHome
N4911M2AFN | LL Клавиша ON OFF GEN 2 модуля, цвет белый | Livinglight Клавиша ON OFF GEN 2 модуля, цвет белый | Bticino | Автоматизация BTicino | 2343 | Управляющие устройства для освещения и жалюзи MYHOME (BTICINO) | PL3 | 10 | ШТ | Под заказ Т2 | Сертифицировано | 2026-08-05 | 1110.66 | 1332.79 | 1332.79 |  | 0.075 | 0.52452 | 94 | 62 | 90 | 8005543418147 |  |  | MyHome
N4911M2AGN | LL Клавиша ON OFF 2 модуля, цвет белый | Livinglight Клавиша ON OFF 2 модуля, цвет белый | Bticino | Автоматизация BTicino | 2343 | Управляющие устройства для освещения и жалюзи MYHOME (BTICINO) | PL3 | 10 | ШТ | Под заказ Т2 | Сертифицировано | 2026-08-05 | 1110.66 | 1332.79 | 1332.79 |  | 0.075 | 0.52452 | 94 | 62 | 90 | 8005543418161 |  |  | MyHome
N4911M2AHN | LL Клавиша UP DOWN 2 модуля, цвет белый | Livinglight Клавиша UP DOWN 2 модуля, цвет белый | Bticino | Автоматизация BTicino | 2343 | Управляющие устройства для освещения и жалюзи MYHOME (BTICINO) | PL3 | 10 | ШТ | Под заказ Т2 | Сертифицировано | 2026-08-05 | 1110.66 | 1332.79 | 1332.79 |  | 0.075 | 0.52452 | 94 | 62 | 90 | 8005543418185 |  |  | MyHome
N4911M2AIN | LL Клавиша ON OFF 2 модуля, цвет белый | Livinglight Клавиша ON OFF 2 модуля, цвет белый | Bticino | Автоматизация BTicino | 2343 | Управляющие устройства для освещения и жалюзи MYHOME (BTICINO) | PL3 | 10 | ШТ | Под заказ Т2 | Сертифицировано | 2026-08-05 | 1110.66 | 1332.79 | 1332.79 |  | 0.075 | 0.52452 | 94 | 62 | 90 | 8005543418208 |  |  | MyHome
N4911M2N | LL Клавиша на 2 функции 2 модуля, цвет белый | Livinglight Клавиша на 2 функции 2 модуля, цвет белый | Bticino | Автоматизация BTicino | 2343 | Управляющие устройства для освещения и жалюзи MYHOME (BTICINO) | PL3 | 10 | ШТ | На складе | Сертифицировано | 2026-08-05 | 1110.66 | 1332.79 | 1332.79 |  | 0.11 | 0.52452 | 94 | 62 | 90 | 8005543434727 |  |  | MyHome
N4911M2TN | LivingLight Клавиша с 2 отверстиями для вставки символа, размер 2 модуля, цвет белый | LivingLight Клавиша с 2 отверстиями для вставки символа, размер 2 модуля, цвет белый | Bticino | Автоматизация BTicino | 2343 | Управляющие устройства для освещения и жалюзи MYHOME (BTICINO) | PL3 | 10 | ШТ | Под заказ Т2 | Сертифицировано | 2026-08-05 | 670.36 | 804.43 | 804.43 | [6 empty] | 8005543418222 |  |  | MyHome
N4911N | LL Клавиша на 2 функции 1 модуль, цвет белый | Livinglight Клавиша на 2 функции 1 модуль, цвет белый | Bticino | Автоматизация BTicino | 2343 | Управляющие устройства для освещения и жалюзи MYHOME (BTICINO) | PL3 | 10 | ШТ | На складе | Сертифицировано | 2026-08-05 | 595 | 714 | 714 |  | 0.038 | 0.18792 | 58 | 54 | 60 | 8005543434741 |  |  | MyHome
N4911T | Клавиша для выключателей, девиаторов, промежуточных переключателей 1 модуль без подсветки | Клавиша для выключателей, девиаторов, промежуточных переключателей 1 модуль без подсветки | Bticino | ЭУИ Luxe | 2240 | Living & Light электроустановочные изделия Bticino | PL2 | 10 | ШТ | Под заказ Т2 | Сертифицировано | 2026-08-05 | 115.84 | 139.01 | 139.01 |  | 0.205 | 0.18792 | 58 | 54 | 60 | 8012199003979 | N4915N |  | Электроустановочные изделия
N4911TN | LivingLight Клавиша с 2 отверстиями для вставки символа, размер 1 модуль, цвет белый | Livinglight Клавиша с 2 отверстиями для вставки символа, размер 1 модуль, цвет белый | Bticino | Автоматизация BTicino | 2343 | Управляющие устройства для освещения и жалюзи MYHOME (BTICINO) | PL3 | 10 | ШТ | Под заказ Т2 | Сертифицировано | 2026-08-05 | 371.26 | 445.51 | 445.51 |  | 0.023 | 0.18792 | 58 | 54 | 60 | 8005543418246 |  |  | MyHome
N4915 | Клавиша для кнопок 1 модуль с возможностью подсветки | Клавиша для кнопок 1 модуль с возможностью подсветки | Bticino | ЭУИ Luxe | 2240 | Living & Light электроустановочные изделия Bticino | PL2 | 10 | ШТ | Под заказ Т2 | Сертифицировано | 2026-08-05 | 226.26 | 271.51 | 271.51 |  | 0.038 | 0.18792 | 58 | 54 | 60 | 8012199107646 | N4915N |  | Электроустановочные изделия
N4915/2 | Клавиша для кнопок 2 модуля с возможностью подсветки | Клавиша для кнопок 2 модуля с возможностью подсветки | Bticino | ЭУИ Luxe | 2240 | Living & Light электроустановочные изделия Bticino | PL2 | 10 | ШТ | Под заказ Т2 | Сертифицировано | 2026-08-05 | 385.7 | 462.84 | 462.84 |  | 0.14 | 1.3373 | 127 | 117 | 90 | 8012199014999 | N4915M2N |  | Электроустановочные изделия
N4915/2M | Клавиша для кнопок 2 модуля с возможностью подсветки (for My Home) | Клавиша для кнопок 2 модуля с возможностью подсветки (for MyHOME) | Bticino | Автоматизация BTicino | 2343 | Управляющие устройства для освещения и жалюзи MYHOME (BTICINO) | PL3 | 10 | ШТ | Под заказ Т2 | Сертифицировано | 2026-08-05 | 360.93 | 433.12 | 433.12 |  | 0.072 | 0.52452 | 94 | 62 | 90 | 8012199795416 |  |  | MyHome
N4915/2T | Клавиша для кнопок 2 модуля без подсветки | Клавиша для кнопок 2 модуля без подсветки | Bticino | ЭУИ Luxe | 2240 | Living & Light электроустановочные изделия Bticino | PL2 | 10 | ШТ | Под заказ Т2 | Сертифицировано | 2026-08-05 | 362.45 | 434.94 | 434.94 |  | 0.14 | 1.3373 | 127 | 117 | 90 | 8012199015019 | N4915M2N |  | Электроустановочные изделия
N4915AN | LivingLight Клавиша Лампа, размер 1 модуль, цвет белый | Livinglight Клавиша Лампа, размер 1 модуль, цвет белый | Bticino | ЭУИ Luxe | 2240 | Living & Light электроустановочные изделия Bticino | PL2 | 10 | ШТ | Под заказ Т2 | Сертифицировано | 2026-08-05 | 454.48 | 545.38 | 545.38 |  | 0.03 | 0.18792 | 58 | 54 | 60 | 8005543417300 |  |  | Электроустановочные изделия
N4915BN | LivingLight Клавиша Лестница, размер 1 модуль, цвет белый | Livinglight Клавиша Лестница, размер 1 модуль, цвет белый | Bticino | ЭУИ Luxe | 2240 | Living & Light электроустановочные изделия Bticino | PL2 | 10 | ШТ | Под заказ Т2 | Сертифицировано | 2026-08-05 | 454.48 | 545.38 | 545.38 |  | 0.03 | 0.18792 | 58 | 54 | 60 | 8005543417324 |  |  | Электроустановочные изделия
N4915DD | LivingLight Клавиша Не беспокоить, размер 1 модуль, цвет белый | Livinglight Клавиша Не беспокоить, размер 1 модуль, цвет белый | Bticino | ЭУИ Luxe | 2240 | Living & Light электроустановочные изделия Bticino | PL2 | 10 | ШТ | Под заказ Т2 | Сертифицировано | 2026-08-05 | 454.48 | 545.38 | 545.38 |  | 0.03 | 0.18792 | 58 | 54 | 60 | 8005543439265 |  |  | Электроустановочные изделия
N4915DN | LivingLight Клавиша Звонок, размер 1 модуль, цвет белый | Livinglight Клавиша Звонок, размер 1 модуль, цвет белый | Bticino | ЭУИ Luxe | 2240 | Living & Light электроустановочные изделия Bticino | PL2 | 10 | ШТ | Под заказ Т2 | Сертифицировано | 2026-08-05 | 454.48 | 545.38 | 545.38 |  | 0.03 | 0.18792 | 58 | 54 | 60 | 8005543417348 |  |  | Электроустановочные изделия
N4915FN | LivingLight Клавиша Ключ, размер 1 модуль, цвет белый | Livinglight Клавиша Ключ, размер 1 модуль, цвет белый | Bticino | ЭУИ Luxe | 2240 | Living & Light электроустановочные изделия Bticino | PL2 | 10 | ШТ | Под заказ Т2 | Сертифицировано | 2026-08-05 | 454.48 | 545.38 | 545.38 |  | 0.03 | 0.18792 | 58 | 54 | 60 | 8005543417362 |  |  | Электроустановочные изделия
N4915LN | LivingLight Клавиша без символа, размер 1 модуль, цвет белый | Livinglight Клавиша без символа, размер 1 модуль, цвет белый | Bticino | ЭУИ Luxe | 2240 | Living & Light электроустановочные изделия Bticino | PL2 | 10 | ШТ | Под заказ Т2 | Сертифицировано | 2026-08-05 | 454.48 | 545.38 | 545.38 |  | 0.029 | 0.18792 | 58 | 54 | 60 | 8005543446416 |  |  | Электроустановочные изделия
N4915M | Клавиша для кнопок 1 модуль с возможностью подсветки (for My Home) | Клавиша для кнопок 1 модуль с возможностью подсветки (for MyHOME) | Bticino | Автоматизация BTicino | 2343 | Управляющие устройства для освещения и жалюзи MYHOME (BTICINO) | PL3 | 10 | ШТ | Под заказ Т2 | Сертифицировано | 2026-08-05 | 211.62 | 253.94 | 253.94 |  | 0.028 | 0.18792 | 58 | 54 | 60 | 8012199795386 |  | 11.01.22 - Изменение статуса на складе на "Под заказ Т2" | MyHome
N4915M2ADN | LL Клавиша диммера +/- 2 модуля, цвет белый | Livinglight Клавиша диммера +/- 2 модуля, цвет белый | Bticino | Автоматизация BTicino | 2343 | Управляющие устройства для освещения и жалюзи MYHOME (BTICINO) | PL3 | 10 | ШТ | Под заказ Т2 | Сертифицировано | 2026-08-05 | 1110.66 | 1332.79 | 1332.79 |  | 0.104 | 1.3373 | 127 | 117 | 90 | 8005543417386 |  |  | MyHome
N4915M2AN | LivingLight Клавиша Лампа, размер 2 модуля, цвет белый | Livinglight Клавиша Лампа, размер 2 модуля, цвет белый | Bticino | ЭУИ Luxe | 2240 | Living & Light электроустановочные изделия Bticino | PL2 | 10 | ШТ | Под заказ Т2 | Сертифицировано | 2026-08-05 | 817.09 | 980.51 | 980.51 |  | 0.104 | 1.3373 | 127 | 117 | 90 | 8005543417409 |  |  | Электроустановочные изделия
N4915M2BN | LivingLight Клавиша Лестница, размер 2 модуля, цвет белый | Livinglight Клавиша Лестница, размер 2 модуля, цвет белый | Bticino | ЭУИ Luxe | 2240 | Living & Light электроустановочные изделия Bticino | PL2 | 10 | ШТ | Под заказ Т2 | Сертифицировано | 2026-08-05 | 817.09 | 980.51 | 980.51 |  | 0.104 | 1.3373 | 127 | 117 | 90 | 8005543417423 |  |  | Электроустановочные изделия
N4915M2DN | LivingLight Клавиша Звонок, размер 2 модуля, цвет белый | Livinglight Клавиша Звонок, размер 2 модуля, цвет белый | Bticino | ЭУИ Luxe | 2240 | Living & Light электроустановочные изделия Bticino | PL2 | 10 | ШТ | Под заказ Т2 | Сертифицировано | 2026-08-05 | 817.09 | 980.51 | 980.51 |  | 0.104 | 1.3373 | 127 | 117 | 90 | 8005543417447 |  |  | Электроустановочные изделия
N4915M2FN | LivingLight Клавиша Ключ, размер 2 модуля, цвет белый | Livinglight Клавиша Ключ, размер 2 модуля, цвет белый | Bticino | ЭУИ Luxe | 2240 | Living & Light электроустановочные изделия Bticino | PL2 | 10 | ШТ | Под заказ Т2 | Сертифицировано | 2026-08-05 | 817.09 | 980.51 | 980.51 |  | 0.104 | 1.3373 | 127 | 117 | 90 | 8005543417461 |  |  | Электроустановочные изделия
N4915M2LN | LivingLight Клавиша без символа, размер 2 модуля, цвет белый | Livinglight Клавиша без символа, размер 2 модуля, цвет белый | Bticino | ЭУИ Luxe | 2240 | Living & Light электроустановочные изделия Bticino | PL2 | 10 | ШТ | Под заказ Т2 | Сертифицировано | 2026-08-05 | 817.09 | 980.51 | 980.51 |  | 0.14 | 1.3373 | 127 | 117 | 90 | 8005543446430 |  |  | Электроустановочные изделия
N4915M2N | LivingLight Клавиша без символа, размер 2 модуля, цвет белый | Livinglight Клавиша без символа, размер 2 модуля, цвет белый | Bticino | ЭУИ Luxe | 2240 | Living & Light электроустановочные изделия Bticino | PL2 | 10 | ШТ | На складе | Сертифицировано | 2026-08-05 | 410.97 | 493.16 | 493.16 |  | 0.14 | 1.3373 | 127 | 117 | 90 | 8005543415993 |  |  | Электроустановочные изделия
N4915M2TN | LivingLight Клавиша с 1 отверстием для вставки символа, размер 2 модуля, цвет белый | Livinglight Клавиша с 1 отверстием для вставки символа, размер 2 модуля, цвет белый | Bticino | Автоматизация BTicino | 2240 | Living & Light электроустановочные изделия Bticino | PL2 | 10 | ШТ | Под заказ Т2 | Сертифицировано | 2026-08-05 | 773.92 | 928.7 | 928.7 |  | 0.1 | 1.3373 | 127 | 117 | 90 | 8005543417485 |  |  | MyHome
N4915M3LN | LivingLight Клавиша без символа, размер 3 модуля, цвет белый | Livinglight Клавиша без символа, размер 3 модуля, цвет белый | Bticino | ЭУИ Luxe | 2240 | Living & Light электроустановочные изделия Bticino | PL2 | 10 | ШТ | Под заказ Т2 | Сертифицировано | 2026-08-05 | 580.18 | 696.22 | 696.22 |  | 0.155 | 2.0349 | 176 | 123 | 94 | 8005543446454 |  |  | Электроустановочные изделия
N4915M3N | LivingLight Клавиша без символа, размер 3 модуля, цвет белый | Livinglight Клавиша без символа, размер 3 модуля, цвет белый | Bticino | ЭУИ Luxe | 2240 | Living & Light электроустановочные изделия Bticino | PL2 | 10 | ШТ | Под заказ Т2 | Сертифицировано | 2026-08-05 | 505.4 | 606.48 | 606.48 |  | 0.144 | 2.0349 | 176 | 123 | 94 | 8005543416013 |  |  | Электроустановочные изделия
N4915MR | LivingLight Клавиша Уберите комнату, размер 1 модуль, цвет белый | Livinglight Клавиша Уберите комнату, размер 1 модуль, цвет белый | Bticino | ЭУИ Luxe | 2240 | Living & Light электроустановочные изделия Bticino | PL2 | 10 | ШТ | Под заказ Т2 | Сертифицировано | 2026-08-05 | 454.48 | 545.38 | 545.38 |  | 0.03 | 0.18792 | 58 | 54 | 60 | 8005543439241 |  |  | Электроустановочные изделия
N4915N | LivingLight Клавиша без символа, размер 1 модуль, цвет белый | Livinglight Клавиша без символа, размер 1 модуль, цвет белый | Bticino | ЭУИ Luxe | 2240 | Living & Light электроустановочные изделия Bticino | PL2 | 10 | ШТ | На складе | Сертифицировано | 2026-08-05 | 251.41 | 301.69 | 301.69 |  | 0.038 | 0.18792 | 58 | 54 | 60 | 8005543416037 |  |  | Электроустановочные изделия
N4915SETBL | LivingLight Набор вставок Прикроватный свет, 50 штук, цвет белый | Livinglight Набор вставок Прикроватный свет, 50 штук, цвет белый | Bticino | Автоматизация BTicino | 2240 | Living & Light электроустановочные изделия Bticino | PL2 | 1 | ШТ | Под заказ Т2 | Сертифицировано | 2026-08-05 | 16027.82 | 19233.38 | 19233.38 |  | 0.011 | 0.18792 | 58 | 54 | 60 | 8005543439333 |  |  | MyHome
N4915T | Клавиша для кнопок 1 модуль без подсветки | Клавиша для кнопок 1 модуль без подсветки | Bticino | ЭУИ Luxe | 2240 | Living & Light электроустановочные изделия Bticino | PL2 | 10 | ШТ | Под заказ Т2 | Сертифицировано | 2026-08-05 | 113.21 | 135.85 | 135.85 |  | 0.041 | 0.18792 | 58 | 54 | 60 | 8012199004013 | N4915N |  | Электроустановочные изделия
N4915TN | LivingLight Клавиша с 1 отверстием для вставки символа, размер 1 модуль, цвет белый | Livinglight Клавиша с 1 отверстием для вставки символа, размер 1 модуль, цвет белый | Bticino | Автоматизация BTicino | 2240 | Living & Light электроустановочные изделия Bticino | PL2 | 10 | ШТ | Под заказ Т2 | Сертифицировано | 2026-08-05 | 428.61 | 514.33 | 514.33 |  | 0.026 | 0.18792 | 58 | 54 | 60 | 8005543417508 |  |  | MyHome
N4916A | LivingLight Клавиша Axial Лампа, размер 1 модуль, цвет белый | Livinglight Клавиша Axial Лампа, размер 1 модуль, цвет белый | Bticino | ЭУИ Luxe | 2240 | Living & Light электроустановочные изделия Bticino | PL2 | 10 | ШТ | Под заказ Т2 | Сертифицировано | 2026-08-05 | 618.85 | 742.62 | 742.62 |  | 0.023 | 0.09396 | 58 | 27 | 60 | 8005543444825 |  |  | Электроустановочные изделия
N4916B | LivingLight Клавиша Axial Символ "Лестница", размер 1 модуль, цвет белый | Livinglight Клавиша Axial Символ "Лестница", размер 1 модуль, цвет белый | Bticino | ЭУИ Luxe | 2240 | Living & Light электроустановочные изделия Bticino | PL2 | 10 | ШТ | Под заказ Т2 | Сертифицировано | 2026-08-05 | 618.85 | 742.62 | 742.62 |  | 0.023 | 0.09396 | 58 | 27 | 60 | 8005543444849 |  |  | Электроустановочные изделия
N4916D | LivingLight Клавиша Axial Символ "Звонок", размер 1 модуль, цвет белый | Livinglight Клавиша Axial Символ "Звонок", размер 1 модуль, цвет белый | Bticino | ЭУИ Luxe | 2240 | Living & Light электроустановочные изделия Bticino | PL2 | 10 | ШТ | Под заказ Т2 | Сертифицировано | 2026-08-05 | 618.85 | 742.62 | 742.62 |  | 0.023 | 0.09396 | 58 | 27 | 60 | 8005543444863 |  |  | Электроустановочные изделия
N4916F | LivingLight Клавиша Axial Символ "Ключ", размер 1 модуль, цвет белый | Livinglight Клавиша Axial Символ "Ключ", размер 1 модуль, цвет белый | Bticino | ЭУИ Luxe | 2240 | Living & Light электроустановочные изделия Bticino | PL2 | 10 | ШТ | Под заказ Т2 | Сертифицировано | 2026-08-05 | 618.85 | 742.62 | 742.62 |  | 0.023 | 0.09396 | 58 | 27 | 60 | 8005543444887 |  |  | Электроустановочные изделия
N4916KIT | LivingLight Набор вставок для сменных клавиш Axial, 13 вариантов по 5 штук, цвет белый | Livinglight Набор вставок для сменных клавиш Axial, 13 вариантов по 5 штук, цвет белый | Bticino | ЭУИ Luxe | 2240 | Living & Light электроустановочные изделия Bticino | PL2 | 1 | ШТ | Под заказ Т2 | Сертифицировано | 2026-08-05 | 15471.49 | 18565.79 | 18565.79 |  | 0.002 | 0.2205 | 105 | 70 | 30 | 8005543446034 |  |  | Электроустановочные изделия
N4916M2A | LivingLight Клавиша Axial Лампа, размер 2 модуля, цвет белый | Livinglight Клавиша Axial Лампа, размер 2 модуля, цвет белый | Bticino | ЭУИ Luxe | 2240 | Living & Light электроустановочные изделия Bticino | PL2 | 10 | ШТ | Под заказ Т2 | Сертифицировано | 2026-08-05 | 1112.01 | 1334.41 | 1334.41 |  | 0.095 | 0.52452 | 94 | 62 | 90 | 8005543444900 |  |  | Электроустановочные изделия
N4916M2B | LivingLight Клавиша Axial Символ "Лестница", размер 2 модуля, цвет белый | Livinglight Клавиша Axial Символ "Лестница", размер 2 модуля, цвет белый | Bticino | ЭУИ Luxe | 2240 | Living & Light электроустановочные изделия Bticino | PL2 | 10 | ШТ | Под заказ Т2 | Сертифицировано | 2026-08-05 | 1112.01 | 1334.41 | 1334.41 |  | 0.095 | 0.52452 | 94 | 62 | 90 | 8005543444924 |  |  | Электроустановочные изделия
N4916M2D | LivingLight Клавиша Axial Символ "Звонок", размер 2 модуля, цвет белый | Livinglight Клавиша Axial Символ "Звонок", размер 2 модуля, цвет белый | Bticino | ЭУИ Luxe | 2240 | Living & Light электроустановочные изделия Bticino | PL2 | 10 | ШТ | Под заказ Т2 | Сертифицировано | 2026-08-05 | 1112.01 | 1334.41 | 1334.41 |  | 0.095 | 0.52452 | 94 | 62 | 90 | 8005543444948 |  |  | Электроустановочные изделия
N4916M2F | LivingLight Клавиша Axial Символ "Ключ", размер 2 модуля, цвет белый | Livinglight Клавиша Axial Символ "Ключ", размер 2 модуля, цвет белый | Bticino | ЭУИ Luxe | 2240 | Living & Light электроустановочные изделия Bticino | PL2 | 10 | ШТ | Под заказ Т2 | Сертифицировано | 2026-08-05 | 1112.01 | 1334.41 | 1334.41 |  | 0.095 | 0.52452 | 94 | 62 | 90 | 8005543444962 |  |  | Электроустановочные изделия
N4916M2T | LivingLight Клавиша Axial с 1 отверстием для вставки символа, размер 2 модуля, цвет белый | Livinglight Клавиша Axial с 1 отверстием для вставки символа, размер 2 модуля, цвет белый | Bticino | ЭУИ Luxe | 2240 | Living & Light электроустановочные изделия Bticino | PL2 | 10 | ШТ | Под заказ Т2 | Сертифицировано | 2026-08-05 | 1112.01 | 1334.41 | 1334.41 |  | 0.095 | 0.52452 | 94 | 62 | 90 | 8005543444986 |  |  | Электроустановочные изделия
N4916T | LivingLight Клавиша Axial с 1 отверстием для вставки символа, размер 1 модуль, цвет белый | Livinglight Клавиша Axial с 1 отверстием для вставки символа, размер 1 модуль, цвет белый | Bticino | ЭУИ Luxe | 2240 | Living & Light электроустановочные изделия Bticino | PL2 | 10 | ШТ | Под заказ Т2 | Сертифицировано | 2026-08-05 | 618.85 | 742.62 | 742.62 |  | 0.023 | 0.09396 | 58 | 27 | 60 | 8005543445006 |  |  | Электроустановочные изделия
N4932 | Прозрачная клавиша Kristall для любых устройств, 1 модуль | Прозрачная клавиша KristaLivinglight для любых устройств, 1 модуль | Bticino | ЭУИ Luxe | 2240 | Living & Light электроустановочные изделия Bticino | PL2 | 10 | ШТ | На складе | Сертифицировано | 2026-08-05 | 725.23 | 870.28 | 870.28 |  | 0.091 | 0.52452 | 94 | 62 | 90 | 8012199237251 |  |  | Электроустановочные изделия
N4932/2 | Прозрачная клавиша Kristall для любых устройств, 2 модуля | Прозрачная клавиша KristaLivinglight для любых устройств, 2 модуля | Bticino | ЭУИ Luxe | 2240 | Living & Light электроустановочные изделия Bticino | PL2 | 10 | ШТ | На складе | Сертифицировано | 2026-08-05 | 821.92 | 986.3 | 986.3 |  | 0.195 | 1.3373 | 127 | 117 | 90 | 8012199237305 |  |  | Электроустановочные изделия
N4932/3 | Прозрачная клавиша Kristall для любых устройств, 3 модуля | Прозрачная клавиша KristaLivinglight для любых устройств, 3 модуля | Bticino | ЭУИ Luxe | 2240 | Living & Light электроустановочные изделия Bticino | PL2 | 10 | ШТ | Под заказ Т2 | Сертифицировано | 2026-08-05 | 918.62 | 1102.34 | 1102.34 |  | 0.275 | 1.3373 | 127 | 117 | 90 | 8012199237336 |  |  | Электроустановочные изделия
N4942N | LivingLight Накладка для розетки 2К+З французский стандард, цвет белый | Livinglight Накладка для розетки 2К+З французский стандард, цвет белый | Bticino | ЭУИ Luxe | 2240 | Living & Light электроустановочные изделия Bticino | PL2 | 10 | ШТ | Под заказ Т2 | Сертифицировано | 2026-08-04 | 435.13 | 522.16 | 522.16 |  | 0.135 | 1.3373 | 127 | 117 | 90 | 8005543445488 |  |  | Электроустановочные изделия
N4950 | Заглушка 1 модуль, белая | Заглушка 1 модуль, белая | Bticino | ЭУИ Luxe | 2240 | Living & Light электроустановочные изделия Bticino | PL2 | 1 | ШТ | На складе | Не подлежит сертификации | 2022-12-31 | 129.85 | 155.82 | 155.82 |  | 0.056 | 0.27887 | 97 | 115 | 25 | 8012199050973 |  |  | Электроустановочные изделия
N4951 | Заглушка 2 модуля, белая, с выламываемой вставкой | Заглушка 2 модуля, белая, с выламываемой вставкой | Bticino | ЭУИ Luxe | 2240 | Living & Light электроустановочные изделия Bticino | PL2 | 1 | ШТ | На складе | Не подлежит сертификации | 2022-12-31 | 306.15 | 367.38 | 367.38 |  | 0.223 | 1.3133 | 238 | 89 | 62 | 8012199051017 |  |  | Электроустановочные изделия
N4952 | LivingLight Заглушка, размер 2 модуля, цвет белый | Livinglight Заглушка, размер 2 модуля, цвет белый | Bticino | ЭУИ Luxe | 2240 | Living & Light электроустановочные изделия Bticino | PL2 | 10 | ШТ | Под заказ Т2 | Сертифицировано | 2023-06-26 | 870.27 | 1044.32 | 1044.32 |  | 0.113 | 0.045 | 50 | 30 | 30 | 8012199000831 |  |  | Электроустановочные изделия
N4953 | Заглушка с отверстием 9 мм, 1 модуль, белая | Заглушка с отверстием 9 мм, 1 модуль, цвет белый | Bticino | ЭУИ Luxe | 2240 | Living & Light электроустановочные изделия Bticino | PL2 | 1 | ШТ | На складе | Не подлежит сертификации | 2022-12-31 | 353.56 | 424.27 | 424.27 |  | 0.114 | 0.52452 | 94 | 62 | 90 | 8012199018126 |  |  | Электроустановочные изделия
N4954 | LivingLight Заглушка с отверстием 9 мм, размер 2 модуля, цвет белый | Livinglight Заглушка с отверстием 9 мм, размер 2 модуля, цвет белый | Bticino | ЭУИ Luxe | 2240 | Living & Light электроустановочные изделия Bticino | PL2 | 1 | ШТ | На складе | Не подлежит сертификации | 2022-12-31 | 435.13 | 522.16 | 522.16 |  | 0.215 | 1.3656 | 125 | 95 | 115 | 8012199107684 |  |  | Электроустановочные изделия
N4955/20 | Вывод кабеля 20А | Вывод Кабеля 20а | Bticino | ЭУИ Luxe | 2240 | Living & Light электроустановочные изделия Bticino | PL2 | 1 | ШТ | Под заказ Т2 | Сертифицировано | 2024-11-17 | 5489.53 | 6587.44 | 6587.44 |  | 0.8 | 4.025 | 200 | 175 | 115 | 8012199834009 |  |  | Электроустановочные изделия
N4955/45 | Вывод кабеля 45А | Вывод Кабеля 45а | Bticino | ЭУИ Luxe | 2240 | Living & Light электроустановочные изделия Bticino | PL2 | 5 | ШТ | Под заказ Т2 | Сертифицировано | 2024-11-17 | 3092.52 | 3711.02 | 3711.02 |  | 0.82 | 2.5769 | 155 | 125 | 133 | 8012199834023 |  |  | Электроустановочные изделия
NT4001A | LivingLight Выключатель с автоматическими клемами, размер 1 модуль, цвет алюминий | Livinglight Выключатель с автоматическими клемами, размер 1 модуль, алюминий | Bticino | ЭУИ Luxe | 2240 | Living & Light электроустановочные изделия Bticino | PL2 | 1 | ШТ | На складе | Сертифицировано | 2023-06-26 | 1749.37 | 2099.24 | 2099.24 |  | 0.262 | 0.98235 | 185 | 118 | 45 | 8005543420850 |  |  | Электроустановочные изделия
NT4001M2A | LivingLight Выключатель с автоматическими клемами, размер 2 модуля, цвет алюминий | Livinglight Выключатель с автоматическими клемами, размер 2 модуля, алюминий | Bticino | ЭУИ Luxe | 2240 | Living & Light электроустановочные изделия Bticino | PL2 | 1 | ШТ | На складе | Сертифицировано | 2023-06-26 | 2099.24 | 2519.09 | 2519.09 |  | 0.285 | 1.6335 | 275 | 108 | 55 | 8005543420874 |  |  | Электроустановочные изделия
NT4001M2N | LivingLight Выключатель с винтовыми клемами, размер 2 модуля, цвет алюминий | Livinglight Выключатель с винтовыми клемами, размер 2 модуля, алюминий | Bticino | ЭУИ Luxe | 2240 | Living & Light электроустановочные изделия Bticino | PL2 | 1 | ШТ | На складе | Сертифицировано | 2023-06-26 | 1450.45 | 1740.54 | 1740.54 |  | 0.302 | 1.6335 | 275 | 108 | 55 | 8005543414859 |  |  | Электроустановочные изделия
NT4001N | LivingLight Выключатель с винтовыми клемами, размер 1 модуль, цвет алюминий | Livinglight Выключатель с винтовыми клемами, размер 1 модуль, алюминий | Bticino | ЭУИ Luxe | 2240 | Living & Light электроустановочные изделия Bticino | PL2 | 1 | ШТ | На складе | Сертифицировано | 2023-06-26 | 1063.67 | 1276.4 | 1276.4 |  | 0.257 | 0.98235 | 185 | 118 | 45 | 8005543414828 |  |  | Электроустановочные изделия
NT4002N | LivingLight Выключатель 2-х полюсный, 16AX, цвет алюминий | Livinglight Выключатель 2-х полюсный, 16AX, алюминий | Bticino | ЭУИ Luxe | 2240 | Living & Light электроустановочные изделия Bticino | PL2 | 10 | ШТ | Под заказ Т2 | Сертифицировано | 2023-06-26 | 2126.06 | 2551.27 | 2551.27 |  | 0.282 | 1.2006 | 185 | 118 | 55 | 8005543419830 |  |  | Электроустановочные изделия
NT4003A | LivingLight Переключатель с автоматическими клемами, размер 1 модуль, цвет алюминий | Livinglight Переключатель с автоматическими клемами, размер 1 модуль, алюминий | Bticino | ЭУИ Luxe | 2240 | Living & Light электроустановочные изделия Bticino | PL2 | 1 | ШТ | На складе | Сертифицировано | 2023-06-26 | 1952.11 | 2342.53 | 2342.53 |  | 0.262 | 0.98235 | 185 | 118 | 45 | 8005543420898 |  |  | Электроустановочные изделия
NT4003ES | LL Выкл эн-сберегающий 2м алю | LIVINGLIGHT. Переключатель энергосберегающий со встроенным датчиком движения 150 Вт. Цвет Алюминий | Bticino | ЭУИ Luxe | 2240 | Living & Light электроустановочные изделия Bticino | PL2 | 1 | ШТ | Под заказ Т2 | Сертифицировано | 2026-07-18 | 6767.88 | 8121.46 | 8121.46 |  | 0.063 | 0.18792 | 58 | 54 | 60 | 8005543537442 |  | 11.01.22 - Изменение статуса на складе на "Под заказ Т2" | Электроустановочные изделия
NT4003M2A | LivingLight Переключатель с автоматическими клемами, размер 2 модуля, цвет алюминий | Livinglight Переключатель с автоматическими клемами, размер 2 модуля, цвет алюминий | Bticino | ЭУИ Luxe | 2240 | Living & Light электроустановочные изделия Bticino | PL2 | 1 | ШТ | Под заказ Т2 | Сертифицировано | 2023-06-26 | 2121.12 | 2545.34 | 2545.34 |  | 0.285 | 1.6335 | 275 | 108 | 55 | 8005543420911 |  |  | Электроустановочные изделия
NT4003M2N | LivingLight Переключатель с винтовыми клемами, размер 2 модуля, цвет алюминий | Livinglight Переключатель с винтовыми клемами, размер 2 модуля, алюминий | Bticino | ЭУИ Luxe | 2240 | Living & Light электроустановочные изделия Bticino | PL2 | 1 | ШТ | На складе | Сертифицировано | 2023-06-26 | 1672.64 | 2007.17 | 2007.17 |  | 0.302 | 1.6335 | 275 | 108 | 55 | 8005543414798 |  |  | Электроустановочные изделия
NT4003N | LivingLight Переключатель с винтовыми клемами, размер 1 модуль, цвет алюминий | Livinglight Переключатель с винтовыми клемами, размер 1 модуль, алюминий | Bticino | ЭУИ Luxe | 2240 | Living & Light электроустановочные изделия Bticino | PL2 | 1 | ШТ | На складе | Сертифицировано | 2023-06-26 | 1286.71 | 1544.05 | 1544.05 |  | 0.279 | 0.98235 | 185 | 118 | 45 | 8005543414774 |  |  | Электроустановочные изделия
NT4004M2N | LivingLight Переключатель промежуточный с механическими клемами, размер 2 модуля, цвет алюминий | Livinglight Переключатель промежуточный с механическими клемами, размер 2 модуля, алюминий | Bticino | ЭУИ Luxe | 2240 | Living & Light электроустановочные изделия Bticino | PL2 | 1 | ШТ | На складе | Сертифицировано | 2023-06-26 | 2793.76 | 3352.51 | 3352.51 |  | 0.41 | 1.6335 | 275 | 108 | 55 | 8005543419854 |  |  | Электроустановочные изделия
NT4004N | LivingLight Переключатель промежуточный с механическими клемами, размер 1 модуль, цвет алюминий | Livinglight Переключатель промежуточный с механическими клемами, размер 1 модуль, алюминий | Bticino | ЭУИ Luxe | 2240 | Living & Light электроустановочные изделия Bticino | PL2 | 1 | ШТ | На складе | Сертифицировано | 2023-06-26 | 2359.18 | 2831.02 | 2831.02 |  | 0.287 | 1.2006 | 185 | 118 | 55 | 8005543419878 |  |  | Электроустановочные изделия
NT4005A | LivingLight Кнопка с автоматическими клемами, размер 1 модуль, цвет алюминий | Livinglight Кнопка с автоматическими клемами, размер 1 модуль, цвет алюминий | Bticino | ЭУИ Luxe | 2240 | Living & Light электроустановочные изделия Bticino | PL2 | 1 | ШТ | Под заказ Т2 | Сертифицировано | 2023-06-26 | 1833.9 | 2200.68 | 2200.68 |  | 0.262 | 0.98235 | 185 | 118 | 45 | 8005543420935 |  |  | Электроустановочные изделия
NT4005M2A | LivingLight Кнопка с автоматическими клемами, размер 2 модуля, цвет алюминий | Livinglight Кнопка с автоматическими клемами, размер 2 модуля, цвет алюминий | Bticino | ЭУИ Luxe | 2240 | Living & Light электроустановочные изделия Bticino | PL2 | 1 | ШТ | На складе | Сертифицировано | 2023-06-26 | 2071.69 | 2486.03 | 2486.03 |  | 0.285 | 1.6335 | 275 | 108 | 55 | 8005543420959 |  |  | Электроустановочные изделия
NT4005M2N | LivingLight Кнопка с винтовыми клемами, размер 2 модуля, цвет алюминий | Livinglight Кнопка с винтовыми клемами, размер 2 модуля, цвет алюминий | Bticino | ЭУИ Luxe | 2240 | Living & Light электроустановочные изделия Bticino | PL2 | 1 | ШТ | На складе | Сертифицировано | 2023-06-26 | 1596.95 | 1916.34 | 1916.34 |  | 0.302 | 1.6335 | 275 | 108 | 55 | 8005543414743 |  |  | Электроустановочные изделия
NT4005N | LivingLight Кнопка с винтовыми клемами, размер 1 модуль, цвет алюминий | Livinglight Кнопка с винтовыми клемами, размер 1 модуль, цвет алюминий | Bticino | ЭУИ Luxe | 2240 | Living & Light электроустановочные изделия Bticino | PL2 | 1 | ШТ | На складе | Сертифицировано | 2023-06-26 | 1080.59 | 1296.71 | 1296.71 |  | 0.257 | 0.98235 | 185 | 118 | 45 | 8005543414712 |  |  | Электроустановочные изделия
NT4011 | Выключатель 2х полюсный, 32А - 127/250 В | Выключатель 2х полюсный, 32А - 127/250 В | Bticino | ЭУИ Luxe | 2240 | Living & Light электроустановочные изделия Bticino | PL2 | 10 | ШТ | Под заказ Т2 | Сертифицировано | 2023-06-26 | 4934.01 | 5920.81 | 5920.81 |  | 0.437 | 1.2006 | 185 | 118 | 55 | 8012199507170 |  |  | Электроустановочные изделия
NT4011S | Выкл 32А с неоном | Выключатель 32А с неоном | Bticino | ЭУИ Luxe | 2240 | Living & Light электроустановочные изделия Bticino | PL2 | 5 | ШТ | Под заказ Т2 | Сертифицировано | 2023-06-26 | 9227.23 | 11072.68 | 11072.68 | Будет удален | 0.485 | 2.55 | 200 | 150 | 85 | 8012199833965 |  |  | Электроустановочные изделия
NT4012 | Выключатель 2х полюсный с ключом, 16А | Выключатель 2х полюсный с ключом, 16А | Bticino | ЭУИ Luxe | 2240 | Living & Light электроустановочные изделия Bticino | PL2 | 1 | ШТ | Под заказ Т2 | Сертифицировано | - | 10157.48 | 12188.98 | 12188.98 |  | 0.051 | 0.09396 | 58 | 27 | 60 | 8012199431451 |  |  | Электроустановочные изделия
NT4012C | LivingLight Выключатель 2P с ключом, цвет алюминий | LivingLight Выключатель 2P с ключом, цвет алюминий | Bticino | ЭУИ Luxe | 2240 | Living & Light электроустановочные изделия Bticino | PL2 | 1 | ШТ | Под заказ Т2 | Сертифицировано | 2023-06-26 | 11603.62 | 13924.34 | 13924.34 | [6 empty] | 8012199929811 |  |  | Электроустановочные изделия
NT4016 | 4-x позиционный переключатель для управления кондиционерами, вентиляторами и т.д. 2 модуля | 4-x позиционный переключатель для управления кондиционерами, вентиляторами и т.д. 2 модуля | Bticino | ЭУИ Luxe | 2240 | Living & Light электроустановочные изделия Bticino | PL2 | 1 | ШТ | Под заказ Т2 | Сертифицировано | 2023-02-12 | 16599.54 | 19919.45 | 19919.45 |  | 0.054 | 0.18792 | 58 | 54 | 60 | 8012199708577 |  |  | Электроустановочные изделия
NT4022 | 2х полюсный переключатель 1П с ключом, 16А | 2х полюсный переключатель 1П с ключом, 16А | Bticino | ЭУИ Luxe | 2240 | Living & Light электроустановочные изделия Bticino | PL2 | 1 | ШТ | Под заказ Т2 | Сертифицировано | 2023-06-26 | 16987.48 | 20384.98 | 20384.98 |  | 0.049 | 0.09396 | 58 | 27 | 60 | 8012199431482 |  |  | Электроустановочные изделия
NT4022C | LivingLight Переключатель с ключом, цвет алюминий | Livinglight Переключатель с ключом, алюминий | Bticino | ЭУИ Luxe | 2240 | Living & Light электроустановочные изделия Bticino | PL2 | 1 | ШТ | Под заказ Т2 | Сертифицировано | 2023-06-26 | 11603.62 | 13924.34 | 13924.34 | [6 empty] | 8012199929804 |  |  | Электроустановочные изделия
NT4027 | Переключатель 2х кнопочный 1 - 0 - 2, 16А | Переключатель 2х кнопочный 1 - 0 - 2, 16А | Bticino | ЭУИ Luxe | 2240 | Living & Light электроустановочные изделия Bticino | PL2 | 10 | ШТ | Под заказ Т2 | Сертифицировано | 2023-06-26 | 3014.27 | 3617.12 | 3617.12 | Будет удален | 0.283 | 1.2006 | 185 | 118 | 55 | 8012199431512 |  | 01.12.21 - Изменение статуса на "Последний год в каталоге" | Электроустановочные изделия
NT4033 | Кнопка 10А, 1P-NО | Кнопка 10а, 1p-Nо | Bticino | ЭУИ Luxe | 2240 | Living & Light электроустановочные изделия Bticino | PL2 | 1 | ШТ | Под заказ Т2 | Сертифицировано | 2023-06-26 | 2368.35 | 2842.02 | 2842.02 |  | 0.026 | 0.09396 | 58 | 27 | 60 | 8012199431543 |  |  | Электроустановочные изделия
NT4034N | LivingLight Кнопка 10А, 1P-NC, цвет алюминий | Livinglight Кнопка 10А, 1P-NC, цвет алюминий | Bticino | ЭУИ Luxe | 2240 | Living & Light электроустановочные изделия Bticino | PL2 | 10 | ШТ | Под заказ Т2 | Сертифицировано | 2023-06-26 | 1572.6 | 1887.12 | 1887.12 |  | 0.257 | 0.98235 | 185 | 118 | 45 | 8005543419892 |  |  | Электроустановочные изделия
NT4036 | Кнопка 10А, двойная, 1P-NО + 1P-NО | Кнопка 10А, двойная, 1P-NО + 1P-NО | Bticino | ЭУИ Luxe | 2240 | Living & Light электроустановочные изделия Bticino | PL2 | 10 | ШТ | На складе | Сертифицировано | 2026-07-22 | 2419.22 | 2903.06 | 2903.06 | Будет удален | 0.292 | 0.98235 | 185 | 118 | 45 | 8012199431604 |  | 01.12.21 - Изменение статуса на "Последний год в каталоге" | Электроустановочные изделия
NT4037 | Кнопка 10А, двойная с блокировкой, 1P-NО + 1P-NО | Кнопка 10А, двойная с блокировкой, 1P-NО + 1P-NО | Bticino | ЭУИ Luxe | 2240 | Living & Light электроустановочные изделия Bticino | PL2 | 10 | ШТ | Под заказ Т2 | Сертифицировано | 2026-07-22 | 3338.55 | 4006.26 | 4006.26 | Будет удален | 0.342 | 0.98235 | 185 | 118 | 45 | 8012199431635 |  | 01.12.21 - Изменение статуса на "Последний год в каталоге". 11.01.22 - Изменение статуса на складе на "Под заказ Т2". | Электроустановочные изделия
NT4038R | Кнопка 10А, 1P-NО + индикатор с красным рассеивателем | Кнопка 10А, 1P-NО + индикатор с красным рассеивателем | Bticino | ЭУИ Luxe | 2240 | Living & Light электроустановочные изделия Bticino | PL2 | 10 | ШТ | Под заказ Т2 | Сертифицировано | 2023-06-26 | 2661.91 | 3194.29 | 3194.29 |  | 0.26 | 0.98235 | 185 | 118 | 45 | 8012199431666 |  |  | Электроустановочные изделия
NT4038V | Кнопка 10А, 1P-NО + индикатор с зелёным рассеивателем | Кнопка 10А, 1P-NО + индикатор с зелёным рассеивателем | Bticino | ЭУИ Luxe | 2240 | Living & Light электроустановочные изделия Bticino | PL2 | 10 | ШТ | Под заказ Т2 | Сертифицировано | 2023-06-26 | 2661.91 | 3194.29 | 3194.29 |  | 0.259 | 0.98235 | 185 | 118 | 45 | 8012199431697 |  |  | Электроустановочные изделия
NT4042M2N | LivingLight Кнопка (NO) с символом "Звонок", 2 модуля, цвет алюминий | Livinglight Кнопка (NO) с символом "Звонок", 2 модуля, цвет алюминий | Bticino | ЭУИ Luxe | 2240 | Living & Light электроустановочные изделия Bticino | PL2 | 10 | ШТ | Под заказ Т2 | Сертифицировано | 2023-06-26 | 2369.08 | 2842.9 | 2842.9 |  | 0.302 | 1.6335 | 275 | 108 | 55 | 8005543419915 |  |  | Электроустановочные изделия
NT4042N | LivingLight Кнопка (NO) с символом "Звонок", 1 модуль, цвет алюминий | Livinglight Кнопка (NO) с символом "Звонок", 1 модуль, цвет алюминий | Bticino | ЭУИ Luxe | 2240 | Living & Light электроустановочные изделия Bticino | PL2 | 10 | ШТ | Под заказ Т2 | Сертифицировано | 2023-06-26 | 2085.36 | 2502.43 | 2502.43 |  | 0.257 | 1.2006 | 185 | 118 | 55 | 8005543419939 |  |  | Электроустановочные изделия
NT4043M2N | LivingLight Кнопка (NO) с символом "Лампа", 2 модуля, цвет алюминий | Livinglight Кнопка (NO) с символом "Лампа", 2 модуля, цвет алюминий | Bticino | ЭУИ Luxe | 2240 | Living & Light электроустановочные изделия Bticino | PL2 | 10 | ШТ | Под заказ Т2 | Сертифицировано | 2023-06-26 | 2369.08 | 2842.9 | 2842.9 |  | 0.302 | 1.6335 | 275 | 108 | 55 | 8005543419953 |  |  | Электроустановочные изделия
NT4043N | LivingLight Кнопка (NO) с символом "Лампа", 1 модуль, цвет алюминий | Livinglight Кнопка (NO) с символом "Лампа", 1 модуль, цвет алюминий | Bticino | ЭУИ Luxe | 2240 | Living & Light электроустановочные изделия Bticino | PL2 | 10 | ШТ | Под заказ Т2 | Сертифицировано | 2023-06-26 | 2085.36 | 2502.43 | 2502.43 |  | 0.257 | 1.2006 | 185 | 118 | 55 | 8005543419977 |  |  | Электроустановочные изделия
NT4044N | LivingLight Кнопка (NO), 10А, 2P с независимыми контактами, цвет алюминий | Livinglight Кнопка (NO), 10А, 2P с независимыми контактами, цвет алюминий | Bticino | ЭУИ Luxe | 2240 | Living & Light электроустановочные изделия Bticino | PL2 | 10 | ШТ | Под заказ Т2 | Сертифицировано | 2023-06-26 | 1495.59 | 1794.71 | 1794.71 |  | 0.282 | 1.2006 | 185 | 118 | 55 | 8005543419991 |  |  | Электроустановочные изделия
NT4051AN | LL Выкл акс авт 10А 1м алю | Livinglight. Выключатель аксиальный одноклавишный 10А 250В. Автоматические клеммы. 1 модуль. Цвет Алюминий | Bticino | ЭУИ Luxe | 2240 | Living & Light электроустановочные изделия Bticino | PL2 | 1 | ШТ | На складе | Сертифицировано | 2022-07-18 | 1489.12 | 1786.94 | 1786.94 |  | 0.252 | 0.98235 | 185 | 118 | 45 | 8005543586310 |  |  | Электроустановочные изделия
NT4051M2AN | LL Выкл акс авт 10А 2м алю | Livinglight. Выключатель аксиальный одноклавишный 10А 250В. Автоматические клеммы. 2 модуля. Цвет Алюминий | Bticino | ЭУИ Luxe | 2240 | Living & Light электроустановочные изделия Bticino | PL2 | 10 | ШТ | На складе | Сертифицировано | 2022-07-18 | 2030.64 | 2436.77 | 2436.77 |  | 0.275 | 1.6335 | 275 | 108 | 55 | 8005543586334 |  |  | Электроустановочные изделия
NT4053AN | LL Пркл акс авт 10А 1м алю | Livinglight. Переключатель аксиальный одноклавишный 10А 250В. Автоматические клеммы. 1 модуль. Цвет Алюминий | Bticino | ЭУИ Luxe | 2240 | Living & Light электроустановочные изделия Bticino | PL2 | 1 | ШТ | На складе | Сертифицировано | 2022-07-18 | 1801.39 | 2161.67 | 2161.67 |  | 0.252 | 0.98235 | 185 | 118 | 45 | 8005543586358 |  |  | Электроустановочные изделия
NT4053M2AN | LL Пркл акс авт 10А 2м алю | Livinglight. Переключатель аксиальный одноклавишный 10А 250В. Автоматические клеммы. 2 модуля. Цвет Алюминий | Bticino | ЭУИ Luxe | 2240 | Living & Light электроустановочные изделия Bticino | PL2 | 1 | ШТ | На складе | Сертифицировано | 2022-07-18 | 2341.7 | 2810.04 | 2810.04 |  | 0.275 | 1.6335 | 275 | 108 | 55 | 8005543586372 |  |  | Электроустановочные изделия
NT4054 | LivingLight Переключатель промежуточный Axial с автоматическими клемами, размер 1 модуль, цвет алюминий | Livinglight Переключатель промежуточный Axial с автоматическими клемами, размер 1 модуль, алюминий | Bticino | ЭУИ Luxe | 2240 | Living & Light электроустановочные изделия Bticino | PL2 | 1 | ШТ | На складе | Сертифицировано | 2023-06-26 | 3302.85 | 3963.42 | 3963.42 |  | 0.282 | 1.2006 | 185 | 118 | 55 | 8005543420010 |  |  | Электроустановочные изделия
NT4054M2 | LivingLight Переключатель промежуточный Axial с автоматическими клемами, размер 2 модуля, цвет алюминий | LivingLight Переключатель промежуточный Axial с автоматическими клемами, размер 2 модуля, цвет алюми | Bticino | ЭУИ Luxe | 2240 | Living & Light электроустановочные изделия Bticino | PL2 | 1 | ШТ | На складе | Сертифицировано | 2023-06-26 | 3911.28 | 4693.54 | 4693.54 |  | 0.315 | 1.6335 | 275 | 108 | 55 | 8005543420034 |  |  | Электроустановочные изделия
NT4055AN | LL Кнп акс авт 10А 1м алю | Livinglight. Кнопка аксиальная одноклавишная 10А 250В. Автоматические клеммы. 1 модуль. Цвет Алюминий | Bticino | ЭУИ Luxe | 2240 | Living & Light электроустановочные изделия Bticino | PL2 | 1 | ШТ | Под заказ Т2 | Сертифицировано | 2022-07-18 | 1512.83 | 1815.4 | 1815.4 |  | 0.252 | 0.98235 | 185 | 118 | 45 | 8005543586396 |  |  | Электроустановочные изделия
NT4055M2AN | LL Кнп акс авт 10А 2м алю | Livinglight. Кнопка аксиальная одноклавишная 10А 250В. Автоматические клеммы. 2 модуля. Цвет Алюминий | Bticino | ЭУИ Luxe | 2240 | Living & Light электроустановочные изделия Bticino | PL2 | 1 | ШТ | Под заказ Т2 | Сертифицировано | 2022-07-18 | 2235.74 | 2682.89 | 2682.89 |  | 0.275 | 1.6335 | 275 | 108 | 55 | 8005543586419 |  |  | Электроустановочные изделия
NT4125 | Розетка 2П 16A, 127/230В закрытые контакты Евро-американский стандарт 1 модуль | Розетка 2П 16A, 127/230В закрытые контакты Евро-американский стандарт 1 модуль | Bticino | ЭУИ Luxe | 2240 | Living & Light электроустановочные изделия Bticino | PL2 | 10 | ШТ | На складе | Сертифицировано | 2026-07-18 | 1334.62 | 1601.54 | 1601.54 |  | 0.274 | 0.98235 | 185 | 118 | 45 | 8012199505084 |  |  | Электроустановочные изделия
NT4125S | Розетка 2П 16A, 127V Евро-американский стандарт, 1 модуль | Розетка 2П 16A, 127V Евро-американский стандарт, 1 модуль | Bticino | ЭУИ Luxe | 2240 | Living & Light электроустановочные изделия Bticino | PL2 | 10 | ШТ | Под заказ Т2 | Сертифицировано | 2024-02-29 | 1005.15 | 1206.18 | 1206.18 |  | 0.241 | 0.98235 | 185 | 118 | 45 | 8012199473451 |  |  | Электроустановочные изделия
NT4126S | Роз.2К 16A, Евро.-ам.ст.(2М) | Розетка 2К 16A, Евро-американский стандарт (2 модуля) | Bticino | ЭУИ Luxe | 2240 | Living & Light электроустановочные изделия Bticino | PL2 | 10 | ШТ | Под заказ Т2 | Сертифицировано | 2024-02-29 | 1270.71 | 1524.85 | 1524.85 |  | 0.397 | 1.6335 | 275 | 108 | 55 | 8012199505114 |  |  | Электроустановочные изделия
NT4139 | LL Розетка "мультистандарт",5/6/10/13А 127В/250В, 2 модуля, алю | Livinglight Розетка "мультистандарт",5/6/10/13А 127В/250В, 2 модуля, цвет алюминий | Bticino | ЭУИ Luxe | 2240 | Living & Light электроустановочные изделия Bticino | PL2 | 10 | ШТ | Под заказ Т2 | Сертифицировано | 2026-07-18 | 2960.09 | 3552.11 | 3552.11 |  | 0.465 | 1.6335 | 275 | 108 | 55 | 8005543402412 |  |  | Электроустановочные изделия
NT4140 | Розетка 2П + заземление (центр., боков.) 10А/16А с защитными шторками 2 модуля | Розетка 2П + заземление (центр., боков.) 10А/16А с защитными шторками 2 модуля | Bticino | ЭУИ Luxe | 2240 | Living & Light электроустановочные изделия Bticino | PL2 | 1 | ШТ | На складе | Сертифицировано | 2023-09-04 | 2476.81 | 2972.17 | 2972.17 |  | 0.428 | 1.8172 | 280 | 118 | 55 | 8012199432205 |  |  | Электроустановочные изделия
NT4140/16 | Розетка 2П + заземление (центр., боков.) 16А с защитными шторками 2 модуля | Розетка 2П + заземление (центр., боков.) 16А с защитными шторками 2 модуля | Bticino | ЭУИ Luxe | 2240 | Living & Light электроустановочные изделия Bticino | PL2 | 10 | ШТ | Под заказ Т2 | Сертифицировано | 2023-09-04 | 2310.89 | 2773.07 | 2773.07 |  | 0.513 | 1.8172 | 280 | 118 | 55 | 8012199491738 |  |  | Электроустановочные изделия
NT4140/16F | LL Роз.2К+З ит/н flat 2м алю | LIVINGLIGHT. Розетка 2К+З 16А 250В, немецкого/итальянского стандартов,с плоской лицевой панелью. Цвет Алюминий | Bticino | ЭУИ Luxe | 2240 | Living & Light электроустановочные изделия Bticino | PL2 | 10 | ШТ | На складе | Сертифицировано | 2022-07-02 | 2011.3 | 2413.56 | 2413.56 |  | 0.417 | 1.6335 | 275 | 108 | 55 | 8005543565742 |  |  | Электроустановочные изделия
NT4141 | Розетка 2П + заземление (боков.) 10А/16А с защитными шторками 2 модуля | Розетка 2П + заземление (боков.) 10А/16А с защитными шторками 2 модуля | Bticino | ЭУИ Luxe | 2240 | Living & Light электроустановочные изделия Bticino | PL2 | 10 | ШТ | На складе | Сертифицировано | 2023-09-04 | 1547.15 | 1856.58 | 1856.58 |  | 0.425 | 1.8172 | 280 | 118 | 55 | 8012199432243 |  |  | Электроустановочные изделия
NT4141AN | LivingLight Розетка силовая 2К+З с автоматическими клемами, цвет алюминий | Livinglight Розетка силовая 2К+З с автоматическими клемами, алюминий | Bticino | ЭУИ Luxe | 2240 | Living & Light электроустановочные изделия Bticino | PL2 | 10 | ШТ | На складе | Сертифицировано | 2023-06-12 | 1907.38 | 2288.86 | 2288.86 |  | 0.365 | 1.6335 | 275 | 108 | 55 | 8005543445518 |  |  | Электроустановочные изделия
NT4141MAP | LivingLight Розетка 2К+З с крышкой и суппортом, цвет алюминий | Livinglight Розетка 2К+З с крышкой и суппортом, алюминий | Bticino | ЭУИ Luxe | 2240 | Living & Light электроустановочные изделия Bticino | PL2 | 10 | ШТ | На складе | Сертифицировано | 2023-06-12 | 2804.21 | 3365.05 | 3365.05 |  | 0.693 | 5.22 | 290 | 180 | 100 | 8005543480526 |  |  | Электроустановочные изделия
NT4141PW | LL Розетка 2К+З с крышкой, алюминий | Livinglight Розетка 2К+З с крышкой, алюминий | Bticino | ЭУИ Luxe | 2240 | Living & Light электроустановочные изделия Bticino | PL2 | 1 | ШТ | На складе | Сертифицировано | 2023-09-04 | 2799.54 | 3359.45 | 3359.45 |  | 0.257 | 1.2006 | 185 | 118 | 55 | 8012199788432 |  |  | Электроустановочные изделия
NT4142 | Розетка 2П + заземление 10А/16А 250В с защитными шторками 2 модуля Французский стандарт | Розетка 2П + заземление 10А/16А 250В с защитными шторками 2 модуля Французский стандарт | Bticino | ЭУИ Luxe | 2240 | Living & Light электроустановочные изделия Bticino | PL2 | 10 | ШТ | Под заказ Т2 | Сертифицировано | 2026-07-18 | 2493.85 | 2992.62 | 2992.62 |  | 0.415 | 1.6335 | 275 | 108 | 55 | 8012199433516 |  |  | Электроустановочные изделия
NT4143 | Розетка 2П 10А/16А 250В с защитными шторками 2 модуля Французский стандарт | Розетка 2П 10А/16А 250В с защитными шторками 2 модуля Французский стандарт | Bticino | ЭУИ Luxe | 2240 | Living & Light электроустановочные изделия Bticino | PL2 | 10 | ШТ | Под заказ Т2 | Сертифицировано | 2026-07-18 | 2183.07 | 2619.68 | 2619.68 |  | 0.372 | 1.6335 | 275 | 108 | 55 | 8012199433547 |  |  | Электроустановочные изделия
NT4144 | Розетка 2П + заземление 10А/16А 250В с сигнальной лампой 2 модуля | Розетка 2П + заземление 10А/16А 250В с сигнальной лампой 2 модуля | Bticino | ЭУИ Luxe | 2240 | Living & Light электроустановочные изделия Bticino | PL2 | 10 | ШТ | Под заказ Т2 | Сертифицировано | 2026-07-18 | 5967.98 | 7161.58 | 7161.58 |  | 0.437 | 1.6335 | 275 | 108 | 55 | 8012199433578 |  |  | Электроустановочные изделия
NT4145 | Розетка 2П + заземление 10А/16А 250В с крышкой | Розетка 2П + заземление 10А/16А 250В с крышкой | Bticino | ЭУИ Luxe | 2240 | Living & Light электроустановочные изделия Bticino | PL2 | 10 | ШТ | Под заказ Т2 | Сертифицировано | 2026-07-18 | 3706.47 | 4447.76 | 4447.76 |  | 0.453 | 1.6335 | 275 | 108 | 55 | 8012199433608 |  |  | Электроустановочные изделия
NT4146 | Розетка 2P специальная, цвет алюминий | Розетка 2П специальная, цвет алюминий | Bticino | ЭУИ Luxe | 2240 | Living & Light электроустановочные изделия Bticino | PL2 | 10 | ШТ | Под заказ Т2 | Сертифицировано | 2026-07-18 | 5383.94 | 6460.73 | 6460.73 |  | 2.07 | 1.6335 | 275 | 108 | 55 | 8012199480633 |  |  | Электроустановочные изделия
NT4177 | Розетка для бритв с изолирующим трансформатором, питание 230В 50/60Гц | Розетка для бритв с изолирующим трансформатором, питание 230В 50/60Гц | Bticino | ЭУИ Luxe | 2240 | Living & Light электроустановочные изделия Bticino | PL2 | 1 | ШТ | Под заказ Т2 | Сертифицировано | 2023-11-12 | 22942.62 | 27531.14 | 27531.14 |  | 0.4 | 0.55577 | 108 | 62 | 83 | 8012199530161 |  | 11.01.22 - Изменение статуса на складе на "Под заказ Т2" | Электроустановочные изделия
NT4180 | Розетка 2П + заземление 16A, 250В с защитными шторками | Розетка 2П + заземление 16A, 250В с защитными шторками | Bticino | ЭУИ Luxe | 2240 | Living & Light электроустановочные изделия Bticino | PL2 | 1 | ШТ | На складе | Сертифицировано | 2023-09-04 | 1148.63 | 1378.36 | 1378.36 |  | 0.306 | 0.98235 | 185 | 118 | 45 | 8012199432403 |  |  | Электроустановочные изделия
NT4210D | Тройная коаксиальная оконечная розетка для TV | Тройная коаксиальная оконечная розетка для TV | Bticino | ЭУИ Luxe | 2240 | Living & Light электроустановочные изделия Bticino | PL2 | 1 | ШТ | На складе | Сертифицировано | 2026-08-05 | 2996.28 | 3595.54 | 3595.54 | Распродажа остатков на складе | 0.084 | 0.18792 | 58 | 54 | 60 | 8012199535531 |  |  | Электроустановочные изделия
NT4238M | Розетка телеф (основн) | Розетка телефонная (основная) | Bticino | ЭУИ Luxe | 2240 | Living & Light электроустановочные изделия Bticino | PL2 | 10 | ШТ | Под заказ Т2 | Сертифицировано | 2026-08-05 | 6598.2 | 7917.84 | 7917.84 |  | 0.162 | 1.2006 | 185 | 118 | 55 | 8012199831909 |  |  | Электроустановочные изделия
NT4238S | Розетка телеф (доп) | Розетка телефонная (дополнительная) | Bticino | ЭУИ Luxe | 2240 | Living & Light электроустановочные изделия Bticino | PL2 | 10 | ШТ | Под заказ Т2 | Сертифицировано | 2026-08-05 | 3332.17 | 3998.6 | 3998.6 |  | 0.162 | 1.2006 | 185 | 118 | 55 | 8012199831961 |  |  | Электроустановочные изделия
NT4258/11D | LivingLight Розетка телефонная, RJ11, размер 2 модуля, цвет алюминий | Livinglight Розетка телефонная, RJ11, размер 2 модуля, алюминий | Bticino | ЭУИ Luxe | 2240 | Living & Light электроустановочные изделия Bticino | PL2 | 10 | ШТ | На складе | Сертифицировано | 2026-08-05 | 3495.57 | 4194.68 | 4194.68 | Распродажа остатков на складе | 0.259 | 1.6335 | 275 | 108 | 55 | 8012199480602 |  |  | Электроустановочные изделия
NT4258/11N | RJ-11, соединение К10, кат. 2 | RJ11, соединение К10, Cat. 2 | Bticino | ЭУИ Luxe | 2240 | Living & Light электроустановочные изделия Bticino | PL2 | 1 | ШТ | На складе | Сертифицировано | 2026-08-05 | 2653.39 | 3184.07 | 3184.07 |  | 0.017 | 0.035 | 25 | 50 | 28 | 8012199437545 |  |  | Электроустановочные изделия
NT4258/12D | LivingLight Розетка телефонная, RJ12, размер 2 модуля, цвет алюминий | Livinglight Розетка телефонная, RJ12, размер 2 модуля, алюминий | Bticino | ЭУИ Luxe | 2240 | Living & Light электроустановочные изделия Bticino | PL2 | 10 | ШТ | Под заказ Т2 | Сертифицировано | 2026-08-05 | 3495.57 | 4194.68 | 4194.68 | Распродажа остатков на складе | 0.315 | 1.6335 | 275 | 108 | 55 | 8012199565361 |  |  | Электроустановочные изделия
NT4261AT5 | Розетка RJ 45 cat 6 UTP | Розетка RJ45 Cat. 6 UTP | Bticino | ЭУИ Luxe | 2802 | Розетки RJ 45 Bticino | PL8 | 10 | ШТ | Под заказ Т2 | Сертифицировано | 2026-08-05 | 3795.98 | 4555.18 | 4555.18 |  | 0.153 | 2.0349 | 176 | 123 | 94 | 8012199438085 |  |  | Электроустановочные изделия
NT4261AT6 | Розетка RJ 45 cat 6 UTP | Розетка RJ45 Cat. 6 UTP | Bticino | ЭУИ Luxe | 2802 | Розетки RJ 45 Bticino | PL8 | 10 | ШТ | Под заказ Т2 | Сертифицировано | 2026-08-05 | 3175.73 | 3810.88 | 3810.88 |  | 0.209 | 2.0349 | 176 | 123 | 94 | 8012199522203 |  |  | Электроустановочные изделия
NT4262/12 | Роз. Rj12 К10 Кат.3 | Розетка RJ12 К10 Cat. 3 | Bticino | ЭУИ Luxe | 2240 | Living & Light электроустановочные изделия Bticino | PL2 | 1 | ШТ | Под заказ Т2 | Сертифицировано | 2026-08-05 | 750.57 | 900.68 | 900.68 | Распродажа остатков на складе | 0.014 | 0.858 | 120 | 110 | 65 | 8012199432625 |  |  | Электроустановочные изделия
NT4262C5E | Розетка light tech RJ45 UTPк5E 110 | Розетка Light Tech RJ45 UTP Cat. 5e 110 | Bticino | ЭУИ Luxe | 2802 | Розетки RJ 45 Bticino | PL8 | 1 | ШТ | Под заказ Т2 | Сертифицировано | 2026-08-05 | 3247.75 | 3897.3 | 3897.3 |  | 0.025 | 0.028125 | 45 | 25 | 25 | 8005543407677 |  |  | Электроустановочные изделия
NT4262C6 | LivingLight Розетка RJ45, UTP, cat6, IDC110, цвет алюминий | Livinglight Розетка RJ45, UTP, Cat. 6, IDC 110, алюминий | Bticino | ЭУИ Luxe | 2802 | Розетки RJ 45 Bticino | PL8 | 1 | ШТ | На складе | Сертифицировано | 2026-08-05 | 6300.91 | 7561.09 | 7561.09 |  | 0.025 | 0.028125 | 45 | 25 | 25 | 8005543407691 |  |  | Электроустановочные изделия
NT4262C6S | Розетка light tech RJ45 FTP к6 110 | Розетка Light Tech RJ45 FTP Cat. 6 110 | Bticino | ЭУИ Luxe | 2802 | Розетки RJ 45 Bticino | PL8 | 10 | ШТ | Под заказ Т2 | Сертифицировано | 2026-08-05 | 5849.41 | 7019.29 | 7019.29 |  | 0.309 | 2.0349 | 176 | 123 | 94 | 8005543407714 |  |  | Электроустановочные изделия
NT4268LC | Розетка для опт кабеля | Розетка для оптоволоконного кабеля | Bticino | ЭУИ Luxe | 2804 | Волоконно-оптические розетки Bticino | PL8 | 1 | ШТ | Под заказ Т2 | Сертифицировано | 2026-08-05 | 13849.46 | 16619.35 | 16619.35 |  | 0.029 | 0.18792 | 58 | 54 | 60 | 8012199788968 |  |  | Электроустановочные изделия
NT4268SC | Сдвоенный разъём для оптоволоконной линии - кабельное гнездо SC - дуплекс | Сдвоенный разъём для оптоволоконной линии - кабельное гнездо SC - дуплекс | Bticino | ЭУИ Luxe | 2804 | Волоконно-оптические розетки Bticino | PL8 | 1 | ШТ | Под заказ Т2 | Не подлежит сертификации | 2022-12-31 | 5926.04 | 7111.25 | 7111.25 |  | 0.02 | 0.18792 | 58 | 54 | 60 | 8012199435152 |  |  | Электроустановочные изделия
NT4268ST | Сдвоенный разъём для оптоволоконной линии - кабельное гнездо SТ - дуплекс | Сдвоенный разъём для оптоволоконной линии - кабельное гнездо SТ - дуплекс | Bticino | ЭУИ Luxe | 2804 | Волоконно-оптические розетки Bticino | PL8 | 1 | ШТ | Под заказ Т2 | Не подлежит сертификации | 2022-12-31 | 5205.29 | 6246.35 | 6246.35 |  | 0.021 | 0.18792 | 58 | 54 | 60 | 8012199435176 |  |  | Электроустановочные изделия
NT4269F | Соединитель типа F | Соединитель типа F | Bticino | ЭУИ Luxe | 2240 | Living & Light электроустановочные изделия Bticino | PL2 | 5 | ШТ | На складе | Не подлежит сертификации | 2022-12-31 | 647.36 | 776.83 | 776.83 | Распродажа остатков на складе | 0.125 | 0.52452 | 94 | 62 | 90 | 8012199435190 |  |  | Электроустановочные изделия
NT4269R | Двойной разъём типа RCA под зажим ( "тюльпан") | Двойной разъём типа RCA под зажим ( "тюльпан") | Bticino | ЭУИ Luxe | 2240 | Living & Light электроустановочные изделия Bticino | PL2 | 5 | ШТ | Под заказ Т2 | Сертифицировано | 2026-08-05 | 2238.87 | 2686.64 | 2686.64 |  | 0.114 | 0.52452 | 94 | 62 | 90 | 8012199435220 |  |  | Электроустановочные изделия
NT4279C5E | light tech RJ 45 UTP кат5E | Light Tech RJ45 UTP Cat. 5e | Bticino | ЭУИ Luxe | 2802 | Розетки RJ 45 Bticino | PL8 | 1 | ШТ | На складе | Сертифицировано | 2026-08-05 | 4137.99 | 4965.59 | 4965.59 |  | 0.124 | 0.98235 | 185 | 118 | 45 | 8012199976952 |  |  | Электроустановочные изделия
NT4279C5F | light tech RJ 45 FTP кат5E | Light Tech RJ45 FTP Cat. 5e | Bticino | ЭУИ Luxe | 2802 | Розетки RJ 45 Bticino | PL8 | 10 | ШТ | Под заказ Т2 | Сертифицировано | 2026-08-05 | 4282.03 | 5138.44 | 5138.44 |  | 0.124 | 0.98235 | 185 | 118 | 45 | 8012199976976 |  |  | Электроустановочные изделия
NT4279C6 | Розетка light tech RJ45 UTP к6 | Розетка light tech RJ45 UTP к6 | Bticino | ЭУИ Luxe | 2802 | Розетки RJ 45 Bticino | PL8 | 1 | ШТ | На складе | Сертифицировано | 2026-08-05 | 4659.95 | 5591.94 | 5591.94 |  | 0.124 | 0.98235 | 185 | 118 | 45 | 8012199979397 |  |  | Электроустановочные изделия
NT4279C6A | Розетка light tech RJ45 STPк6А | Розетка Light Tech Rj45 Stpк6а | Bticino | ЭУИ Luxe | 2802 | Розетки RJ 45 Bticino | PL8 | 10 | ШТ | Под заказ Т2 | Сертифицировано | 2026-08-05 | 6505.64 | 7806.77 | 7806.77 |  | 0.401 | 1.3373 | 127 | 117 | 90 | 8012199976990 |  |  | Электроустановочные изделия
NT4279C6F | Розетка light tech RJ45 FTP к6 | Розетка Light Tech Rj45 Ftp К6 | Bticino | ЭУИ Luxe | 2802 | Розетки RJ 45 Bticino | PL8 | 10 | ШТ | Под заказ Т2 | Сертифицировано | 2026-08-05 | 4762.26 | 5714.71 | 5714.71 |  | 0.124 | 0.98235 | 185 | 118 | 45 | 8012199977010 |  |  | Электроустановочные изделия
NT4279C6S | Розетка light tech RJ45 STP к6 | Розетка Light Tech Rj45 Stp К6 | Bticino | ЭУИ Luxe | 2802 | Розетки RJ 45 Bticino | PL8 | 10 | ШТ | Под заказ Т2 | Сертифицировано | 2026-08-05 | 6150.29 | 7380.35 | 7380.35 |  | 0.401 | 1.3373 | 127 | 117 | 90 | 8012199977034 |  |  | Электроустановочные изделия
NT4280 | LivingLight Разъем Аудио Jack 3,5 цвет алюминий | Livinglight Разъём Аудио Jack 3,5 Алюминий | Bticino | ЭУИ Luxe | 2840 | Коннекторы аудио-видео Bticino | PL8 | 1 | ШТ | Под заказ Т2 | Сертифицировано | 2026-08-05 | 2670.72 | 3204.86 | 3204.86 |  | 0.03 | 0.09396 | 58 | 27 | 60 | 8005543401460 |  |  | Электроустановочные изделия
NT4281 | LivingLight Разъем Аудио 2хRCA, цвет алюминий | Livinglight Разъём Аудио 2хRCA Алюминий | Bticino | ЭУИ Luxe | 2840 | Коннекторы аудио-видео Bticino | PL8 | 1 | ШТ | Под заказ Т2 | Сертифицировано | 2026-08-05 | 2670.72 | 3204.86 | 3204.86 |  | 0.03 | 0.09396 | 58 | 27 | 60 | 8005543401538 |  |  | Электроустановочные изделия
NT4282 | LivingLight Разъем HD15, цвет алюминий | Livinglight Розетка Видео HD15 Алюминий | Bticino | ЭУИ Luxe | 2840 | Коннекторы аудио-видео Bticino | PL8 | 1 | ШТ | Под заказ Т2 | Сертифицировано | 2026-08-05 | 5288.04 | 6345.65 | 6345.65 |  | 0.033 | 0.18792 | 58 | 54 | 60 | 8005543401880 |  |  | Электроустановочные изделия
NT4284 | LivingLight Разъем HDMI, цвет алюминий | Livinglight Розетка HDMI Алюминий | Bticino | ЭУИ Luxe | 2840 | Коннекторы аудио-видео Bticino | PL8 | 1 | ШТ | На складе | Сертифицировано | 2026-08-05 | 7210.97 | 8653.16 | 8653.16 |  | 0.033 | 0.18792 | 58 | 54 | 60 | 8005543401620 |  |  | Электроустановочные изделия
NT4285 | LivingLight Разъем USB, цвет алюминий | Livinglight Розетка USB Алюминий | Bticino | ЭУИ Luxe | 2840 | Коннекторы аудио-видео Bticino | PL8 | 1 | ШТ | На складе | Сертифицировано | 2026-08-05 | 5074.39 | 6089.27 | 6089.27 |  | 0.03 | 0.09396 | 58 | 27 | 60 | 8005543401903 |  |  | Электроустановочные изделия
NT4285C1 | LL Зарядка USB 1,1А 1м алю | Livinglight. Розетка USB для зарядки мобильных устройств 1,1А 230/5В. 1 модуль. Цвет Алюминий | Bticino | ЭУИ Luxe | 2240 | Living & Light электроустановочные изделия Bticino | PL2 | 1 | ШТ | На складе | Сертифицировано | 2026-07-18 | 4538.16 | 5445.79 | 5445.79 | Будет удален | 0.03 | 0.09396 | 58 | 27 | 60 | 8005543587195 |  | 01.12.21 - Изменение статуса на "Последний год в каталоге" | Электроустановочные изделия
NT4285C2 | LL разъем д/зарядки 2хUSB алю | Livinglight Разъём для зарядки 2ХUSB, Алюминий | Bticino | ЭУИ Luxe | 2240 | Living & Light электроустановочные изделия Bticino | PL2 | 1 | ШТ | На складе | Сертифицировано | 2026-07-18 | 5800.15 | 6960.18 | 6960.18 |  | 0.057 | 0.18792 | 58 | 54 | 60 | 8005543488614 |  |  | Электроустановочные изделия
NT4291 | Мини разьем 2 полюсный 6А, 24В (SELV) | Мини разъём 2 полюсный 6А, 24В (SELV) | Bticino | ЭУИ Luxe | 2240 | Living & Light электроустановочные изделия Bticino | PL2 | 10 | ШТ | Под заказ Т2 | Сертифицировано | 2026-08-04 | 1237.11 | 1484.53 | 1484.53 |  | 0.222 | 0.98235 | 185 | 118 | 45 | 8012199432656 |  |  | Электроустановочные изделия
NT4294 | Коннектор для дом кинотеатра | Коннектор для домашнего кинотеатра | Bticino | ЭУИ Luxe | 2240 | Living & Light электроустановочные изделия Bticino | PL2 | 1 | ШТ | На складе | Не подлежит сертификации | 2023-12-31 | 4888.3 | 5865.96 | 5865.96 |  | 0.019 | 0.0396 | 24 | 50 | 33 | 8012199814049 |  |  | Электроустановочные изделия
NT4330/230 | Моностабильное реле с NO/NC контактами 250В 10А (резист.нагр) 4А ( индуктивн.нагр) 1 модуль | Моностабильное реле с NO/NC контактами 250В 10А (резист.нагр) 4А (индуктивн.нагр) 1 модуль | Bticino | ЭУИ Luxe | 2240 | Living & Light электроустановочные изделия Bticino | PL2 | 1 | ШТ | На складе | Сертифицировано | 2026-07-26 | 5010.17 | 6012.2 | 6012.2 |  | 0.037 | 0.09396 | 58 | 27 | 60 | 8012199494494 |  |  | Электроустановочные изделия
NT4351/230 | Звонок 230В 5ВА - 80 дб 1 модуль | Звонок 230В 5ВА - 80 дБ 1 модуль | Bticino | ЭУИ Luxe | 2240 | Living & Light электроустановочные изделия Bticino | PL2 | 10 | ШТ | Под заказ Т2 | Сертифицировано | 2026-08-09 | 4829.88 | 5795.86 | 5795.86 |  | 0.535 | 1.2006 | 185 | 118 | 55 | 8012199432748 |  |  | Электроустановочные изделия
NT4356/230 | Зуммер 230В 8А 75дб - 1 модуль | Сигнальный элемент , оранжевый 1 модуль для ламп Кат. № 11250L-11251L-11252L | Bticino | ЭУИ Luxe | 2240 | Living & Light электроустановочные изделия Bticino | PL2 | 10 | ШТ | Под заказ Т2 | Сертифицировано | 2026-08-09 | 3923.38 | 4708.06 | 4708.06 |  | 0.427 | 1.2006 | 185 | 118 | 55 | 8012199432809 |  |  | Электроустановочные изделия
NT4362 | LL Светильник д/чтения 2м алю | Livinglight. Точечный светильник для чтения LED. 230В 3,3 Вт 110Лм 2 модуля. Цвет Антрацит | Bticino | ЭУИ Luxe | 2240 | Living & Light электроустановочные изделия Bticino | PL2 | 1 | ШТ | Под заказ Т2 | Сертифицировано | 2022-05-18 | 17266.76 | 20720.11 | 20720.11 |  | 0.14 | 0.9207 | 165 | 62 | 90 | 8005543537190 |  |  | Электроустановочные изделия
NT4373H | LivingLight Индикатор для отеля "Не беспокоить"/"Уберите комнату", цвет белый | Livinglight Индикатор для отеля "Не беспокоить"/"Уберите комнату", цвет белый | Bticino | ЭУИ Luxe | 2240 | Living & Light электроустановочные изделия Bticino | PL2 | 10 | ШТ | Под заказ Т2 | Сертифицировано | 2024-02-04 | 4210.11 | 5052.13 | 5052.13 |  | 0.277 | 0.98235 | 185 | 118 | 45 | 8005543450017 |  |  | Электроустановочные изделия
NT4402N | LivingLight Светорегулятор для резистивных нагрузок, 500 Вт, цвет алюминий | Livinglight Светорегулятор для резистивных нагрузок, 500 Вт, алюминий | Bticino | ЭУИ Luxe | 2240 | Living & Light электроустановочные изделия Bticino | PL2 | 1 | ШТ | Под заказ Т2 | Сертифицировано | 2023-03-29 | 8090.63 | 9708.76 | 9708.76 |  | 0.056 | 0.10003 | 57 | 27 | 65 | 8005543418703 |  |  | Электроустановочные изделия
NT4406 | Светорегулятор для активной нагрузки 100 - 500 Вт 1 модуль | Светорегулятор для активной нагрузки 100 - 500 Вт 1 модуль | Bticino | ЭУИ Luxe | 2240 | Living & Light электроустановочные изделия Bticino | PL2 | 1 | ШТ | На складе | Сертифицировано | 2023-03-20 | 5114.69 | 6137.63 | 6137.63 |  | 0.078 | 0.10003 | 57 | 27 | 65 | 8012199433967 |  |  | Электроустановочные изделия
NT4408N | LivingLight Светорегулятор для резистивных и индуктивных нагрузок, 600 Вт, цвет алюминий | Livinglight Светорегулятор для резистивных и индуктивных нагрузок, 600 Вт, алюминий | Bticino | ЭУИ Luxe | 2240 | Living & Light электроустановочные изделия Bticino | PL2 | 1 | ШТ | На складе | Сертифицировано | 2024-08-12 | 11579.43 | 13895.32 | 13895.32 |  | 0.079 | 0.18792 | 58 | 54 | 60 | 8005543437612 |  |  | Электроустановочные изделия
NT4410N | LivingLight Светорегулятор 0-10В, цвет алюминий | Livinglight Светорегулятор 0-10В, алюминий | Bticino | ЭУИ Luxe | 2240 | Living & Light электроустановочные изделия Bticino | PL2 | 1 | ШТ | Под заказ Т2 | Сертифицировано | 2023-06-07 | 23207.23 | 27848.68 | 27848.68 |  | 0.079 | 0.18792 | 58 | 54 | 60 | 8005543437575 |  |  | Электроустановочные изделия
NT4411N | LL Димер универсал алюм | Livinglight Диммер Универсал Алюм | Bticino | ЭУИ Luxe | 2240 | Living & Light электроустановочные изделия Bticino | PL2 | 1 | ШТ | На складе | Сертифицировано | 2023-06-07 | 14306.53 | 17167.84 | 17167.84 |  | 0.079 | 0.18792 | 58 | 54 | 60 | 8005543486504 |  |  | Электроустановочные изделия
NT4432 | Приёмник с пассивным ИК датчиком движения с селектором О-А-I - 230В, 2 модуля | Приёмник с пассивным ИК датчиком движения с селектором О-А-I - 230В, 2 модуля | Bticino | ЭУИ Luxe | 2356 | Управление освещением - автономное электроустановочное оборудование (BTICINO) | PL4 | 1 | ШТ | Под заказ Т2 | Сертифицировано | 2025-02-16 | 29586.69 | 35504.03 | 35504.03 |  | 0.066 | 0.18792 | 58 | 54 | 60 | 8012199433998 |  |  | Электроустановочные изделия
NT4433N | LivingLight Выключатель ИК+УЗ, цвет алюминий | Livinglight Выключатель ИК+УЗ, алюминий | Bticino | ЭУИ Luxe | 2356 | Управление освещением - автономное электроустановочное оборудование (BTICINO) | PL4 | 1 | ШТ | На складе | Сертифицировано | 2025-02-16 | 21971.59 | 26365.91 | 26365.91 |  | 0.068 | 0.18792 | 58 | 54 | 60 | 8005543442623 |  |  | Электроустановочные изделия
NT4434N | LivingLight Выключатель ИК с датчиком осещенности, цвет алюминий | Livinglight Выключатель ИК с датчиком осещенности, алюминий | Bticino | ЭУИ Luxe | 2356 | Управление освещением - автономное электроустановочное оборудование (BTICINO) | PL4 | 1 | ШТ | На складе | Сертифицировано | 2025-02-16 | 21448.44 | 25738.13 | 25738.13 |  | 0.068 | 0.18792 | 58 | 54 | 60 | 8005543442630 |  |  | Электроустановочные изделия
NT4441 | Электронный комнатный термостат с релейным выходом на один контакт 2А 250В 2 модуля | Электронный комнатный термостат с релейным выходом на один контакт 2А 250В 2 модуля | Bticino | ЭУИ Luxe | 2240 | Living & Light электроустановочные изделия Bticino | PL2 | 1 | ШТ | Под заказ Т2 | Сертифицировано | 2025-11-29 | 24552.28 | 29462.74 | 29462.74 |  | 0.063 | 0.18792 | 58 | 54 | 60 | 8012199434025 |  |  | Электроустановочные изделия
NT4441FH | Livinglight Электронный комнатный термостат 2А 250В, с датчиком теплого пола, алюминий | Livinglight Электронный комнатный термостат 2А 250В, с датчиком теплого пола, алюминий | Bticino | ЭУИ Luxe | 2240 | Living & Light электроустановочные изделия Bticino | PL2 | 1 | ШТ | На складе | Сертифицировано | 2025-11-29 | 19697.85 | 23637.42 | 23637.42 |  | 0.121 | 1.3373 | 127 | 117 | 90 | 8005543530276 |  |  | Электроустановочные изделия
NT4442 | Электронный комнатный термостат с переключателем "зима/лето" и релейным выходом на С-NO контакт 2А 250В 2 модуля | Электронный комнатный термостат с переключателем "зима/лето" и релейным выходом на С-NO контакт 2А 250В 2 модуля | Bticino | ЭУИ Luxe | 2240 | Living & Light электроустановочные изделия Bticino | PL2 | 1 | ШТ | Под заказ Т2 | Сертифицировано | 2025-11-29 | 23717.19 | 28460.63 | 28460.63 |  | 0.061 | 0.18792 | 58 | 54 | 60 | 8012199438504 |  |  | Электроустановочные изделия
NT4451 | Электронный термостат | Электронный Термостат | Bticino | ЭУИ Luxe | 2240 | Living & Light электроустановочные изделия Bticino | PL2 | 1 | ШТ | На складе | Сертифицировано | 2023-08-28 | 23427.27 | 28112.72 | 28112.72 |  | 0.132 | 0.77088 | 110 | 96 | 73 | 8012199813769 |  |  | Электроустановочные изделия
NT4547 | LivingLight Накладка на карточный выключатель, цвет алюминий | LivingLight Накладка на карточный выключатель, цвет алюминий | Bticino | ЭУИ Luxe | 2240 | Living & Light электроустановочные изделия Bticino | PL2 | 1 | ШТ | На складе | Сертифицировано | 2026-08-05 | 3771.18 | 4525.42 | 4525.42 |  | 0.02 | 0.10003 | 57 | 27 | 65 | 8005543442869 |  |  | Электроустановочные изделия
NT4551 | LL SCS Накл. карт.выкл.3М алю | Livinglight. Накладка карточного выключателя. 3 модуля. Цвет Алюминий | Bticino | ЭУИ Luxe | 2240 | Living & Light электроустановочные изделия Bticino | PL2 | 1 | ШТ | Под заказ Т2 | Сертифицировано | 2026-08-05 | 3771.18 | 4525.42 | 4525.42 |  | 0.021 | 0.10003 | 57 | 27 | 65 | 8005543503584 |  | 11.01.22 - Изменение статуса на складе на "Под заказ Т2" | Электроустановочные изделия
NT4578N | LivingLight Шлюз SCS/Zigbee, цвет алюминий | Livinglight Шлюз SCS/Zigbee, алюминий | Bticino | ЭУИ Luxe | 2343 | Управляющие устройства для освещения и жалюзи MYHOME (BTICINO) | PL3 | 1 | ШТ | Под заказ Т2 | Сертифицировано | 2022-03-20 | 22354.09 | 26824.91 | 26824.91 |  | 0.048 | 0.18792 | 58 | 54 | 60 | 8005543437919 |  |  | Электроустановочные изделия
NT4581 | LivingLight Cветорегулятор поворотный для активной нагрузки 450-800Вт, размер 1 модуль, цвет алюминий | Livinglight Cветорегулятор поворотный для активной нагрузки 450-800Вт, размер 1 модуль, алюминий | Bticino | ЭУИ Luxe | 2240 | Living & Light электроустановочные изделия Bticino | PL2 | 1 | ШТ | На складе | Сертифицировано | 2023-03-29 | 7012.99 | 8415.59 | 8415.59 |  | 0.045 | 0.09396 | 58 | 27 | 60 | 8012199783468 |  |  | Электроустановочные изделия
NT4654N | ИК приёмник для дистанционного управления | ИК приёмник для дистанционного управления | Bticino | Автоматизация BTicino | 2342 | Электроустановочные изделия MYHOME (BTICINO) | PL3 | 1 | ШТ | Под заказ Т2 | Сертифицировано | 2026-08-02 | 18742.52 | 22491.02 | 22491.02 |  | 0.06 | 0.55577 | 108 | 62 | 83 | 8012199765631 |  |  | MyHome
NT4658KNX | KNX LL Датчик PIR с кн.алю | KNX LivingLight. Датчик движения ИК настенный 180° 8м IP41, алюминий | Bticino | Автоматизация BTicino | 2333 | Управление освещением - шинные датчики движения и присутствия (BTICINO) | PL4 | 1 | ШТ | Под заказ Т2 | Сертифицировано | 2026-08-05 | 42339.08 | 50806.9 | 50806.9 |  | 0.068 | 0.18792 | 58 | 54 | 60 | 8005543535387 |  |  | KNX
NT4658N | LL Датчик движения 2 технологии, цвет алюминий | Livinglight Датчик движения 2 технологии, цвет алюминий | Bticino | Автоматизация BTicino | 2333 | Управление освещением - шинные датчики движения и присутствия (BTICINO) | PL4 | 1 | ШТ | Под заказ Т2 | Сертифицировано | 2026-08-02 | 26629.48 | 31955.38 | 31955.38 |  | 0.068 | 0.18792 | 58 | 54 | 60 | 8005543442647 |  |  | MyHome
NT4659N | LL Датчик движения, цвет алюминий | Livinglight Датчик Движения SCS, цвет алюминий | Bticino | Автоматизация BTicino | 2333 | Управление освещением - шинные датчики движения и присутствия (BTICINO) | PL4 | 1 | ШТ | Под заказ Т2 | Сертифицировано | 2026-08-02 | 24911.45 | 29893.74 | 29893.74 |  | 0.068 | 0.18792 | 58 | 54 | 60 | 8005543442654 |  |  | MyHome
NT4672N | Light Tech Активирующее устройство для системы энергоконтроля, 1 реле, 2 модуля, NC контакт для одиночной нагрузки | Light Tech Активирующее устройство для системы энергоконтроля, 1 реле, 2 модуля, NC контакт для одиночной нагрузки | Bticino | Автоматизация BTicino | 2348 | Устройства для измерения и регулирования энергопотребления MYHOME (BTICINO) | PL3 | 1 | ШТ | Под заказ Т2 | Сертифицировано | 2022-12-04 | 18105.2 | 21726.24 | 21726.24 |  | 0.085 | 0.18792 | 58 | 54 | 60 | 8005543404294 |  |  | MyHome
NT4680 | Мастер сценариев Light Tech | Мастер Сценариев Light Tech | Bticino | Автоматизация BTicino | 2342 | Электроустановочные изделия MYHOME (BTICINO) | PL3 | 1 | ШТ | Под заказ Т2 | Сертифицировано | 2026-08-02 | 17928.04 | 21513.65 | 21513.65 |  | 0.052 | 0.55577 | 108 | 62 | 83 | 8012199812939 |  |  | MyHome
NT4680KNX | KNX LL Сенсор 4к алю | KNX LivingLight. Пульт 4-клавишный 4-канальный, алюминий | Bticino | Автоматизация BTicino | 2330 | Управление освещением - шинные активаторы, управляющие и системные устройства (BTICINO) | PL4 | 1 | ШТ | Под заказ Т2 | Сертифицировано | 2026-08-05 | 19144.63 | 22973.56 | 22973.56 |  | 0.036 | 0.18792 | 58 | 54 | 60 | 8005543514443 |  |  | KNX
NT4692 | Датчик терморег. сист., 2 мод. | Датчик Терморег. Сист., 2 Мод. | Bticino | Автоматизация BTicino | 2345 | Управление климатом MYHOME (BTICINO) | PL3 | 1 | ШТ | Под заказ Т2 | Сертифицировано | 2026-08-04 | 16600.46 | 19920.55 | 19920.55 |  | 0.052 | 0.18792 | 58 | 54 | 60 | 8012199662107 |  |  | MyHome
NT4692FAN | Сенсор темп с управлением | Сенсор темп. с управлением | Bticino | Автоматизация BTicino | 2345 | Управление климатом MYHOME (BTICINO) | PL3 | 1 | ШТ | Под заказ Т2 | Сертифицировано | 2026-08-04 | 18454.19 | 22145.03 | 22145.03 |  | 0.052 | 0.18792 | 58 | 54 | 60 | 8012199784540 |  |  | MyHome
NT4693 | Сенсор контроля темп | Сенсор контроля температуры | Bticino | Автоматизация BTicino | 2345 | Управление климатом MYHOME (BTICINO) | PL3 | 1 | ШТ | Под заказ Т2 | Сертифицировано | 2026-08-04 | 13922.8 | 16707.36 | 16707.36 |  | 0.052 | 0.18792 | 58 | 54 | 60 | 8012199801155 |  |  | MyHome
NT4911 | Подсвечиваемая клавиша для выключателей, переключателей, 1 модуль | Подсвечиваемая клавиша для выключателей, переключателей, 1 модуль | Bticino | ЭУИ Luxe | 2240 | Living & Light электроустановочные изделия Bticino | PL2 | 10 | ШТ | Под заказ Т2 | Сертифицировано | 2026-08-05 | 243.9 | 292.68 | 292.68 |  | 0.043 | 0.18792 | 58 | 54 | 60 | 8012199433103 | NT4915N |  | Электроустановочные изделия
NT4911/2 | Подсвечиваемая клавиша для выключателей, переключателей, 2 модуля | Подсвечиваемая клавиша для выключателей, переключателей, 2 модуля | Bticino | ЭУИ Luxe | 2240 | Living & Light электроустановочные изделия Bticino | PL2 | 10 | ШТ | Под заказ Т2 | Сертифицировано | 2026-08-05 | 561.54 | 673.85 | 673.85 |  | 0.138 | 1.3373 | 127 | 117 | 90 | 8012199433189 | NT4915M2N |  | Электроустановочные изделия
NT4911/2T | Клавиша для кнопок 2 модуля без подсветки | Клавиша для кнопок 2 модуля без подсветки | Bticino | ЭУИ Luxe | 2240 | Living & Light электроустановочные изделия Bticino | PL2 | 10 | ШТ | Под заказ Т2 | Сертифицировано | 2026-08-05 | 520.07 | 624.08 | 624.08 |  | 0.146 | 1.3373 | 127 | 117 | 90 | 8012199433219 | NT4915M2N |  | Электроустановочные изделия
NT4911ADN | LL Клавиша диммера +/- 1 модуль, цвет алюминий | Livinglight Клавиша диммера +/- 1 модуль, цвет алюминий | Bticino | Автоматизация BTicino | 2343 | Управляющие устройства для освещения и жалюзи MYHOME (BTICINO) | PL3 | 10 | ШТ | Под заказ Т2 | Сертифицировано | 2026-08-05 | 952 | 1142.4 | 1142.4 |  | 0.03 | 0.18792 | 58 | 54 | 60 | 8005543435649 |  |  | MyHome
NT4911AFN | LL Клавиша ON OFF GEN 1 модуль, цвет алюминий | Livinglight Клавиша ON OFF GEN 1 модуль, цвет алюминий | Bticino | Автоматизация BTicino | 2343 | Управляющие устройства для освещения и жалюзи MYHOME (BTICINO) | PL3 | 10 | ШТ | Под заказ Т2 | Сертифицировано | 2026-08-05 | 952 | 1142.4 | 1142.4 |  | 0.031 | 0.18792 | 58 | 54 | 60 | 8005543418260 |  |  | MyHome
NT4911AGN | LL Клавиша ON OFF 1 модуль, цвет алюминий | Livinglight Клавиша ON OFF 1 модуль, цвет алюминий | Bticino | Автоматизация BTicino | 2343 | Управляющие устройства для освещения и жалюзи MYHOME (BTICINO) | PL3 | 10 | ШТ | Под заказ Т2 | Сертифицировано | 2026-08-05 | 952 | 1142.4 | 1142.4 |  | 0.031 | 0.18792 | 58 | 54 | 60 | 8005543418284 |  |  | MyHome
NT4911AHN | LL Клавиша UP DOWN 1 модуль, цвет алюминий | Livinglight Клавиша UP DOWN 1 модуль, цвет алюминий | Bticino | Автоматизация BTicino | 2343 | Управляющие устройства для освещения и жалюзи MYHOME (BTICINO) | PL3 | 10 | ШТ | Под заказ Т2 | Сертифицировано | 2026-08-05 | 952 | 1142.4 | 1142.4 |  | 0.031 | 0.18792 | 58 | 54 | 60 | 8005543418307 |  |  | MyHome
NT4911AIN | LL Клавиша ON OFF 1 модуль, цвет алюминий | Livinglight Клавиша ON OFF 1 модуль, цвет алюминий | Bticino | Автоматизация BTicino | 2343 | Управляющие устройства для освещения и жалюзи MYHOME (BTICINO) | PL3 | 10 | ШТ | Под заказ Т2 | Сертифицировано | 2026-08-05 | 952 | 1142.4 | 1142.4 |  | 0.031 | 0.18792 | 58 | 54 | 60 | 8005543418321 |  |  | MyHome
NT4911M2AFN | LL Клавиша ON OFF GEN 2 модуля, цвет алюминий | Livinglight Клавиша ON OFF GEN 2 модуля, цвет алюминий | Bticino | Автоматизация BTicino | 2343 | Управляющие устройства для освещения и жалюзи MYHOME (BTICINO) | PL3 | 10 | ШТ | Под заказ Т2 | Сертифицировано | 2026-08-05 | 1110.66 | 1332.79 | 1332.79 |  | 0.075 | 0.52452 | 94 | 62 | 90 | 8005543418369 |  |  | MyHome
NT4911M2AGN | LL Клавиша ON OFF 2 модуля, цвет алюминий | Livinglight Клавиша ON OFF 2 модуля, цвет алюминий | Bticino | Автоматизация BTicino | 2343 | Управляющие устройства для освещения и жалюзи MYHOME (BTICINO) | PL3 | 10 | ШТ | Под заказ Т2 | Сертифицировано | 2026-08-05 | 1110.66 | 1332.79 | 1332.79 |  | 0.075 | 0.52452 | 94 | 62 | 90 | 8005543418383 |  |  | MyHome
NT4911M2AHN | LL Клавиша UP DOWN 2 модуля, цвет алюминий | Livinglight Клавиша UP DOWN 2 модуля, цвет алюминий | Bticino | Автоматизация BTicino | 2343 | Управляющие устройства для освещения и жалюзи MYHOME (BTICINO) | PL3 | 10 | ШТ | Под заказ Т2 | Сертифицировано | 2026-08-05 | 1110.66 | 1332.79 | 1332.79 |  | 0.075 | 0.52452 | 94 | 62 | 90 | 8005543418406 |  |  | MyHome
NT4911M2AIN | LL Клавиша ON OFF 2 модуля, цвет алюминий | Livinglight Клавиша ON OFF 2 модуля, цвет алюминий | Bticino | Автоматизация BTicino | 2343 | Управляющие устройства для освещения и жалюзи MYHOME (BTICINO) | PL3 | 10 | ШТ | Под заказ Т2 | Сертифицировано | 2026-08-05 | 1110.66 | 1332.79 | 1332.79 |  | 0.075 | 0.52452 | 94 | 62 | 90 | 8005543418420 |  |  | MyHome
NT4911M2N | LL Клавиша на 2 функции 2 модуля, цвет алюминий | Livinglight Клавиша на 2 функции 2 модуля, цвет алюминий | Bticino | Автоматизация BTicino | 2343 | Управляющие устройства для освещения и жалюзи MYHOME (BTICINO) | PL3 | 10 | ШТ | Под заказ Т2 | Сертифицировано | 2026-08-05 | 1110.66 | 1332.79 | 1332.79 |  | 0.074 | 0.52452 | 94 | 62 | 90 | 8005543422304 |  |  | MyHome
NT4911M2TN | LivingLight Клавиша с 2 отверстиями для вставки символа, размер 2 модуля, цвет алюминий | Livinglight Клавиша с 2 отверстиями для вставки символа, размер 2 модуля, цвет алюминий | Bticino | Автоматизация BTicino | 2343 | Управляющие устройства для освещения и жалюзи MYHOME (BTICINO) | PL3 | 10 | ШТ | Под заказ Т2 | Сертифицировано | 2026-08-05 | 952 | 1142.4 | 1142.4 |  | 0.067 | 0.52452 | 94 | 62 | 90 | 8005543418444 |  |  | MyHome
NT4911N | LL Клавиша на 2 функции 1 модуль, цвет алюминий | Livinglight Клавиша на 2 функции 1 модуль, цвет алюминий | Bticino | Автоматизация BTicino | 2343 | Управляющие устройства для освещения и жалюзи MYHOME (BTICINO) | PL3 | 10 | ШТ | На складе | Сертифицировано | 2026-08-05 | 952 | 1142.4 | 1142.4 |  | 0.029 | 0.18792 | 58 | 54 | 60 | 8005543422328 |  |  | MyHome
NT4911T | Клавиша для кнопок 1 модуль без подсветки | Клавиша для кнопок 1 модуль без подсветки | Bticino | ЭУИ Luxe | 2240 | Living & Light электроустановочные изделия Bticino | PL2 | 10 | ШТ | Под заказ Т2 | Сертифицировано | 2026-08-05 | 162.28 | 194.74 | 194.74 |  | 0.041 | 0.18792 | 58 | 54 | 60 | 8012199433141 | NT4915N |  | Электроустановочные изделия
NT4911TN | LivingLight Клавиша с 2 отверстиями для вставки символа, размер 1 модуль, цвет алюминий | Livinglight Клавиша с 2 отверстиями для вставки символа, размер 1 модуль, цвет алюминий | Bticino | Автоматизация BTicino | 2343 | Управляющие устройства для освещения и жалюзи MYHOME (BTICINO) | PL3 | 10 | ШТ | Под заказ Т2 | Сертифицировано | 2026-08-05 | 479.96 | 575.95 | 575.95 |  | 0.023 | 0.18792 | 58 | 54 | 60 | 8005543418468 |  |  | MyHome
NT4915 | Клавиша для кнопок 1 модуль с возможностью подсветки | Клавиша для кнопок 1 модуль с возможностью подсветки | Bticino | ЭУИ Luxe | 2240 | Living & Light электроустановочные изделия Bticino | PL2 | 10 | ШТ | Под заказ Т2 | Сертифицировано | 2026-08-05 | 287.05 | 344.46 | 344.46 |  | 0.044 | 0.18792 | 58 | 54 | 60 | 8012199433271 | NT4915N |  | Электроустановочные изделия
NT4915/2 | Клавиша для кнопок 2 модуля с возможностью подсветки | Клавиша для кнопок 2 модуля с возможностью подсветки | Bticino | ЭУИ Luxe | 2240 | Living & Light электроустановочные изделия Bticino | PL2 | 10 | ШТ | Под заказ Т2 | Сертифицировано | 2026-08-05 | 533.81 | 640.57 | 640.57 |  | 0.137 | 1.3373 | 127 | 117 | 90 | 8012199433356 | NT4915M2N |  | Электроустановочные изделия
NT4915/2M | Клавиша для кнопок 2 модуля с возможностью подсветки (for My Home) | Клавиша для кнопок 2 модуля с возможностью подсветки (for MyHOME) | Bticino | Автоматизация BTicino | 2343 | Управляющие устройства для освещения и жалюзи MYHOME (BTICINO) | PL3 | 10 | ШТ | Под заказ Т2 | Сертифицировано | 2026-08-05 | 439.39 | 527.27 | 527.27 |  | 0.072 | 0.52452 | 94 | 62 | 90 | 8012199795393 |  |  | MyHome
NT4915/2T | Клавиша для кнопок 2 модуля без подсветки | Клавиша для кнопок 2 модуля без подсветки | Bticino | ЭУИ Luxe | 2240 | Living & Light электроустановочные изделия Bticino | PL2 | 10 | ШТ | Под заказ Т2 | Сертифицировано | 2026-08-05 | 528.23 | 633.88 | 633.88 |  | 0.196 | 1.3373 | 127 | 117 | 90 | 8012199433387 | NT4915M2N |  | Электроустановочные изделия
NT4915AN | LivingLight Клавиша Лампа, размер 1 модуль, цвет алюминий | Livinglight Клавиша Лампа, размер 1 модуль, цвет алюминий | Bticino | ЭУИ Luxe | 2240 | Living & Light электроустановочные изделия Bticino | PL2 | 10 | ШТ | Под заказ Т2 | Сертифицировано | 2026-08-05 | 585.02 | 702.02 | 702.02 |  | 0.03 | 0.18792 | 58 | 54 | 60 | 8005543417522 |  |  | Электроустановочные изделия
NT4915BN | LivingLight Клавиша Лестница, размер 1 модуль, цвет алюминий | Livinglight Клавиша Лестница, размер 1 модуль, цвет алюминий | Bticino | ЭУИ Luxe | 2240 | Living & Light электроустановочные изделия Bticino | PL2 | 10 | ШТ | Под заказ Т2 | Сертифицировано | 2026-08-05 | 585.02 | 702.02 | 702.02 |  | 0.03 | 0.18792 | 58 | 54 | 60 | 8005543417546 |  |  | Электроустановочные изделия
NT4915DD | LivingLight Клавиша Не беспокоить, размер 1 модуль, цвет алюминий | Livinglight Клавиша Не беспокоить, размер 1 модуль, цвет алюминий | Bticino | ЭУИ Luxe | 2240 | Living & Light электроустановочные изделия Bticino | PL2 | 10 | ШТ | Под заказ Т2 | Сертифицировано | 2026-08-05 | 585.02 | 702.02 | 702.02 |  | 0.03 | 0.18792 | 58 | 54 | 60 | 8005543439203 |  |  | Электроустановочные изделия
NT4915DN | LivingLight Клавиша Звонок, размер 1 модуль, цвет алюминий | Livinglight Клавиша Звонок, размер 1 модуль, цвет алюминий | Bticino | ЭУИ Luxe | 2240 | Living & Light электроустановочные изделия Bticino | PL2 | 10 | ШТ | Под заказ Т2 | Сертифицировано | 2026-08-05 | 585.02 | 702.02 | 702.02 |  | 0.03 | 0.18792 | 58 | 54 | 60 | 8005543417560 |  |  | Электроустановочные изделия
NT4915FN | LivingLight Клавиша Ключ, размер 1 модуль, цвет алюминий | Livinglight Клавиша Ключ, размер 1 модуль, цвет алюминий | Bticino | ЭУИ Luxe | 2240 | Living & Light электроустановочные изделия Bticino | PL2 | 10 | ШТ | Под заказ Т2 | Сертифицировано | 2026-08-05 | 585.02 | 702.02 | 702.02 |  | 0.03 | 0.18792 | 58 | 54 | 60 | 8005543417584 |  |  | Электроустановочные изделия
NT4915M | Клавиша для кнопок 1 модуль с возможностью подсветки (for My Home) | Клавиша для кнопок 1 модуль с возможностью подсветки (for MyHOME) | Bticino | Автоматизация BTicino | 2343 | Управляющие устройства для освещения и жалюзи MYHOME (BTICINO) | PL3 | 10 | ШТ | Под заказ Т2 | Сертифицировано | 2026-08-05 | 291.86 | 350.23 | 350.23 |  | 0.028 | 0.18792 | 58 | 54 | 60 | 8012199795409 |  |  | MyHome
NT4915M2ADN | LL Клавиша диммера +/- 2 модуля, цвет алюминия | Livinglight Клавиша диммера +/- 2 модуля, цвет алюминия | Bticino | Автоматизация BTicino | 2343 | Управляющие устройства для освещения и жалюзи MYHOME (BTICINO) | PL3 | 10 | ШТ | Под заказ Т2 | Сертифицировано | 2026-08-05 | 1110.66 | 1332.79 | 1332.79 |  | 0.104 | 1.3373 | 127 | 117 | 90 | 8005543417607 |  |  | MyHome
NT4915M2AN | LivingLight Клавиша Лампа, размер 2 модуля, цвет алюминий | Livinglight Клавиша Лампа, размер 2 модуля, цвет алюминий | Bticino | ЭУИ Luxe | 2240 | Living & Light электроустановочные изделия Bticino | PL2 | 10 | ШТ | Под заказ Т2 | Сертифицировано | 2026-08-05 | 1160.36 | 1392.43 | 1392.43 |  | 0.104 | 1.3373 | 127 | 117 | 90 | 8005543417621 |  |  | Электроустановочные изделия
NT4915M2BN | LivingLight Клавиша Лестница, размер 2 модуля, цвет алюминий | Livinglight Клавиша Лестница, размер 2 модуля, цвет алюминий | Bticino | ЭУИ Luxe | 2240 | Living & Light электроустановочные изделия Bticino | PL2 | 10 | ШТ | Под заказ Т2 | Сертифицировано | 2026-08-05 | 1160.36 | 1392.43 | 1392.43 |  | 0.104 | 1.3373 | 127 | 117 | 90 | 8005543417645 |  |  | Электроустановочные изделия
NT4915M2DN | LivingLight Клавиша Звонок, размер 2 модуля, цвет алюминий | Livinglight Клавиша Звонок, размер 2 модуля, цвет алюминий | Bticino | ЭУИ Luxe | 2240 | Living & Light электроустановочные изделия Bticino | PL2 | 10 | ШТ | Под заказ Т2 | Сертифицировано | 2026-08-05 | 1160.36 | 1392.43 | 1392.43 |  | 0.104 | 1.3373 | 127 | 117 | 90 | 8005543417669 |  |  | Электроустановочные изделия
NT4915M2FN | LivingLight Клавиша Ключ, размер 2 модуля, цвет алюминий | Livinglight Клавиша Ключ, размер 2 модуля, цвет алюминий | Bticino | ЭУИ Luxe | 2240 | Living & Light электроустановочные изделия Bticino | PL2 | 10 | ШТ | Под заказ Т2 | Сертифицировано | 2026-08-05 | 1160.36 | 1392.43 | 1392.43 |  | 0.104 | 1.3373 | 127 | 117 | 90 | 8005543417683 |  |  | Электроустановочные изделия
NT4915M2N | LivingLight Клавиша без символа, размер 2 модуля, цвет алюминий | Livinglight Клавиша без символа, размер 2 модуля, цвет алюминий | Bticino | ЭУИ Luxe | 2240 | Living & Light электроустановочные изделия Bticino | PL2 | 10 | ШТ | На складе | Сертифицировано | 2026-08-05 | 773.58 | 928.3 | 928.3 |  | 0.14 | 1.3373 | 127 | 117 | 90 | 8005543416051 |  |  | Электроустановочные изделия
NT4915M2TN | LivingLight Клавиша с 1 отверстием для вставки символа, размер 2 модуля, цвет алюминий | Livinglight Клавиша с 1 отверстием для вставки символа, размер 2 модуля, цвет алюминий | Bticino | Автоматизация BTicino | 2240 | Living & Light электроустановочные изделия Bticino | PL2 | 10 | ШТ | Под заказ Т2 | Сертифицировано | 2026-08-05 | 1099.06 | 1318.87 | 1318.87 |  | 0.1 | 1.3373 | 127 | 117 | 90 | 8005543417706 |  |  | MyHome
NT4915M3N | LivingLight Клавиша без символа, размер 3 модуля, цвет алюминий | Livinglight Клавиша без символа, размер 3 модуля, цвет алюминий | Bticino | ЭУИ Luxe | 2240 | Living & Light электроустановочные изделия Bticino | PL2 | 10 | ШТ | Под заказ Т2 | Сертифицировано | 2026-08-05 | 733.08 | 879.7 | 879.7 |  | 0.155 | 2.0349 | 176 | 123 | 94 | 8005543416075 |  | 11.01.22 - Изменение статуса на складе на "Под заказ Т2" | Электроустановочные изделия
NT4915MR | LivingLight Клавиша Уберите комнату, размер 1 модуль, цвет алюминий | Livinglight Клавиша Уберите комнату, размер 1 модуль, цвет алюминий | Bticino | ЭУИ Luxe | 2240 | Living & Light электроустановочные изделия Bticino | PL2 | 10 | ШТ | Под заказ Т2 | Сертифицировано | 2026-08-05 | 585.02 | 702.02 | 702.02 |  | 0.03 | 0.18792 | 58 | 54 | 60 | 8005543439227 |  |  | Электроустановочные изделия
NT4915N | LivingLight Клавиша без символа, размер 1 модуль, цвет алюминий | Livinglight Клавиша без символа, размер 1 модуль, цвет алюминий | Bticino | ЭУИ Luxe | 2240 | Living & Light электроустановочные изделия Bticino | PL2 | 10 | ШТ | На складе | Сертифицировано | 2026-08-05 | 405.23 | 486.28 | 486.28 |  | 0.038 | 0.18792 | 58 | 54 | 60 | 8005543416099 |  |  | Электроустановочные изделия
NT4915SETBL | LivingLight Набор вставок Прикроватный свет, 50 штук, цвет алюминий | Livinglight Набор вставок Прикроватный свет, 50 штук, цвет алюминий | Bticino | Автоматизация BTicino | 2240 | Living & Light электроустановочные изделия Bticino | PL2 | 1 | ШТ | Под заказ Т2 | Сертифицировано | 2026-08-05 | 16027.82 | 19233.38 | 19233.38 |  | 0.011 | 0.18792 | 58 | 54 | 60 | 8005543439357 |  |  | MyHome
NT4915T | Клавиша для кнопок 1 модуль без подсветки | Клавиша для кнопок 1 модуль без подсветки | Bticino | ЭУИ Luxe | 2240 | Living & Light электроустановочные изделия Bticino | PL2 | 10 | ШТ | Под заказ Т2 | Сертифицировано | 2026-08-05 | 158.2 | 189.84 | 189.84 |  | 0.041 | 0.18792 | 58 | 54 | 60 | 8012199433318 | NT4915N |  | Электроустановочные изделия
NT4915TN | LivingLight Клавиша с 1 отверстием для вставки символа, размер 1 модуль, цвет алюминий | Livinglight Клавиша с 1 отверстием для вставки символа, размер 1 модуль, цвет алюминий | Bticino | Автоматизация BTicino | 2240 | Living & Light электроустановочные изделия Bticino | PL2 | 10 | ШТ | Под заказ Т2 | Сертифицировано | 2026-08-05 | 554.1 | 664.92 | 664.92 |  | 0.026 | 0.18792 | 58 | 54 | 60 | 8005543417720 |  |  | MyHome
NT4916 | LL клавиша акс.выкл. 1х алю. | Livinglight клавиша акс.выкл. 1х алюминий | Bticino | ЭУИ Luxe | 2240 | Living & Light электроустановочные изделия Bticino | PL2 | 10 | ШТ | Под заказ Т2 | Сертифицировано | 2026-08-05 | 332.81 | 399.37 | 399.37 |  | 0.027 | 0.18792 | 58 | 54 | 60 | 8005543504888 |  |  | Электроустановочные изделия
NT4916A | LivingLight Клавиша Axial Лампа, размер 1 модуль, цвет алюминий | Livinglight Клавиша Axial Лампа, размер 1 модуль, цвет алюминий | Bticino | ЭУИ Luxe | 2240 | Living & Light электроустановочные изделия Bticino | PL2 | 10 | ШТ | Под заказ Т2 | Сертифицировано | 2026-08-05 | 633.37 | 760.04 | 760.04 |  | 0.023 | 0.09396 | 58 | 27 | 60 | 8005543445020 |  |  | Электроустановочные изделия
NT4916B | LivingLight Клавиша Axial Символ "Лестница", размер 1 модуль, цвет алюминий | Livinglight Клавиша Axial Символ "Лестница", размер 1 модуль, цвет алюминий | Bticino | ЭУИ Luxe | 2240 | Living & Light электроустановочные изделия Bticino | PL2 | 10 | ШТ | Под заказ Т2 | Сертифицировано | 2026-08-05 | 633.37 | 760.04 | 760.04 |  | 0.023 | 0.09396 | 58 | 27 | 60 | 8005543445044 |  |  | Электроустановочные изделия
NT4916D | LivingLight Клавиша Axial Символ "Звонок", размер 1 модуль, цвет алюминий | Livinglight Клавиша Axial Символ "Звонок", размер 1 модуль, цвет алюминий | Bticino | ЭУИ Luxe | 2240 | Living & Light электроустановочные изделия Bticino | PL2 | 10 | ШТ | Под заказ Т2 | Сертифицировано | 2026-08-05 | 633.37 | 760.04 | 760.04 |  | 0.023 | 0.09396 | 58 | 27 | 60 | 8005543445204 |  |  | Электроустановочные изделия
NT4916DP | LL клавиша дв.кнопки алю. | Livinglight клавиша дв.кнопки алюм. | Bticino | ЭУИ Luxe | 2240 | Living & Light электроустановочные изделия Bticino | PL2 | 10 | ШТ | Под заказ Т2 | Сертифицировано | 2026-08-05 | 378.39 | 454.07 | 454.07 |  | 0.022 | 0.18792 | 58 | 54 | 60 | 8005543504925 |  |  | Электроустановочные изделия
NT4916DPA | LL клавиша дв.кнопки с/стр алю | Livinglight клавиша дв.кнопки c/стр алюм. | Bticino | ЭУИ Luxe | 2240 | Living & Light электроустановочные изделия Bticino | PL2 | 10 | ШТ | Под заказ Т2 | Сертифицировано | 2026-08-05 | 442.22 | 530.66 | 530.66 |  | 0.022 | 0.18792 | 58 | 54 | 60 | 8005543504949 |  |  | Электроустановочные изделия
NT4916F | LivingLight Клавиша Axial Символ "Ключ", размер 1 модуль, цвет алюминий | Livinglight Клавиша Axial Символ "Ключ", размер 1 модуль, цвет алюминий | Bticino | ЭУИ Luxe | 2240 | Living & Light электроустановочные изделия Bticino | PL2 | 10 | ШТ | Под заказ Т2 | Сертифицировано | 2026-08-05 | 633.37 | 760.04 | 760.04 |  | 0.023 | 0.09396 | 58 | 27 | 60 | 8005543445068 |  |  | Электроустановочные изделия
NT4916KIT | LivingLight Набор вставок для сменных клавиш Axial, 13 вариантов по 5 штук, цвет алюминий | Livinglight Набор вставок для сменных клавиш Axial, 13 вариантов по 5 штук, цвет алюминий | Bticino | ЭУИ Luxe | 2240 | Living & Light электроустановочные изделия Bticino | PL2 | 1 | ШТ | Под заказ Т2 | Сертифицировано | 2026-08-05 | 25141.18 | 30169.42 | 30169.42 |  | 0.002 | 0.2205 | 105 | 70 | 30 | 8005543446058 |  |  | Электроустановочные изделия
NT4916M2 | LL клавиша акс.выкл. 2х алю. | Livinglight клавиша акс.выкл. 2х алюм. | Bticino | ЭУИ Luxe | 2240 | Living & Light электроустановочные изделия Bticino | PL2 | 10 | ШТ | Под заказ Т2 | Сертифицировано | 2026-08-05 | 692.97 | 831.56 | 831.56 |  | 0.101 | 0.52452 | 94 | 62 | 90 | 8005543504901 |  |  | Электроустановочные изделия
NT4916M2A | LivingLight Клавиша Axial Лампа, размер 2 модуля, цвет алюминий | Livinglight Клавиша Axial Лампа, размер 2 модуля, цвет алюминий | Bticino | ЭУИ Luxe | 2240 | Living & Light электроустановочные изделия Bticino | PL2 | 10 | ШТ | Под заказ Т2 | Сертифицировано | 2026-08-05 | 1257.06 | 1508.47 | 1508.47 |  | 0.095 | 0.52452 | 94 | 62 | 90 | 8005543445082 |  |  | Электроустановочные изделия
NT4916M2B | LivingLight Клавиша Axial Символ "Лестница", размер 2 модуля, цвет алюминий | Livinglight Клавиша Axial Символ "Лестница", размер 2 модуля, цвет алюминий | Bticino | ЭУИ Luxe | 2240 | Living & Light электроустановочные изделия Bticino | PL2 | 10 | ШТ | Под заказ Т2 | Сертифицировано | 2026-08-05 | 1257.06 | 1508.47 | 1508.47 |  | 0.095 | 0.52452 | 94 | 62 | 90 | 8005543445105 |  |  | Электроустановочные изделия
NT4916M2D | LivingLight Клавиша Axial Символ "Звонок", размер 2 модуля, цвет алюминий | Livinglight Клавиша Axial Символ "Звонок", размер 2 модуля, цвет алюминий | Bticino | ЭУИ Luxe | 2240 | Living & Light электроустановочные изделия Bticino | PL2 | 10 | ШТ | Под заказ Т2 | Сертифицировано | 2026-08-05 | 1257.06 | 1508.47 | 1508.47 |  | 0.095 | 0.52452 | 94 | 62 | 90 | 8005543445129 |  |  | Электроустановочные изделия
NT4916M2F | LivingLight Клавиша Axial Символ "Ключ", размер 2 модуля, цвет алюминий | Livinglight Клавиша Axial Символ "Ключ", размер 2 модуля, цвет алюминий | Bticino | ЭУИ Luxe | 2240 | Living & Light электроустановочные изделия Bticino | PL2 | 10 | ШТ | Под заказ Т2 | Сертифицировано | 2026-08-05 | 1257.06 | 1508.47 | 1508.47 |  | 0.095 | 0.52452 | 94 | 62 | 90 | 8005543445143 |  |  | Электроустановочные изделия
NT4916M2T | LivingLight Клавиша Axial с 1 отверстием для вставки символа, размер 2 модуля, цвет алюминий | Livinglight Клавиша Axial с 1 отверстием для вставки символа, размер 2 модуля, цвет алюминий | Bticino | ЭУИ Luxe | 2240 | Living & Light электроустановочные изделия Bticino | PL2 | 10 | ШТ | Под заказ Т2 | Сертифицировано | 2026-08-05 | 1257.06 | 1508.47 | 1508.47 |  | 0.095 | 0.52452 | 94 | 62 | 90 | 8005543445167 |  |  | Электроустановочные изделия
NT4916T | LivingLight Клавиша Axial с 1 отверстием для вставки символа, размер 1 модуль, цвет алюминий | Livinglight Клавиша Axial с 1 отверстием для вставки символа, размер 1 модуль, цвет алюминий | Bticino | ЭУИ Luxe | 2240 | Living & Light электроустановочные изделия Bticino | PL2 | 10 | ШТ | Под заказ Т2 | Сертифицировано | 2026-08-05 | 633.37 | 760.04 | 760.04 |  | 0.023 | 0.09396 | 58 | 27 | 60 | 8005543445181 |  |  | Электроустановочные изделия
NT4942N | LivingLight Накладка для розетки 2К+З французский стандард, цвет алюминий | Livinglight Накладка для розетки 2К+З французский стандард, цвет алюминий | Bticino | ЭУИ Luxe | 2240 | Living & Light электроустановочные изделия Bticino | PL2 | 10 | ШТ | Под заказ Т2 | Сертифицировано | 2026-08-04 | 580.18 | 696.22 | 696.22 |  | 0.135 | 1.3373 | 127 | 117 | 90 | 8005543445570 |  |  | Электроустановочные изделия
NT4950 | Заглушка 1 модуль, Tech | Заглушка 1 модуль, Tech | Bticino | ЭУИ Luxe | 2240 | Living & Light электроустановочные изделия Bticino | PL2 | 1 | ШТ | На складе | Не подлежит сертификации | 2022-12-31 | 172.04 | 206.45 | 206.45 |  | 0.048 | 0.23 | 115 | 80 | 25 | 8012199431918 |  |  | Электроустановочные изделия
NT4951 | Заглушка 2 модуля, белая, с выламываемой вставкой | Заглушка 2 модуля, белая, с выламываемой вставкой | Bticino | ЭУИ Luxe | 2240 | Living & Light электроустановочные изделия Bticino | PL2 | 1 | ШТ | На складе | Не подлежит сертификации | 2022-12-31 | 377.3 | 452.76 | 452.76 |  | 0.228 | 1.3133 | 238 | 89 | 62 | 8012199437378 |  |  | Электроустановочные изделия
NT4953 | Заглушка с отверстием 9 мм, 1 модуль, белая | Заглушка с отверстием 9 мм, 1 модуль, белая | Bticino | ЭУИ Luxe | 2240 | Living & Light электроустановочные изделия Bticino | PL2 | 10 | ШТ | На складе | Не подлежит сертификации | 2022-12-31 | 491.63 | 589.96 | 589.96 |  | 0.116 | 0.52452 | 94 | 62 | 90 | 8012199433448 |  |  | Электроустановочные изделия
NT4954 | LivingLight Заглушка с отверстием 9 мм, размер 2 модуля, цвет алюминий | Livinglight Заглушка с отверстием 9 мм, размер 2 модуля, цвет алюминий | Bticino | ЭУИ Luxe | 2240 | Living & Light электроустановочные изделия Bticino | PL2 | 1 | ШТ | Под заказ Т2 | Не подлежит сертификации | 2022-12-31 | 483.48 | 580.18 | 580.18 |  | 0.202 | 1.3656 | 125 | 95 | 115 | 8012199554167 |  |  | Электроустановочные изделия
NT4955/20 | Вывод кабеля 20А | Вывод Кабеля 20а | Bticino | ЭУИ Luxe | 2240 | Living & Light электроустановочные изделия Bticino | PL2 | 1 | ШТ | Под заказ Т2 | Сертифицировано | 2024-11-17 | 6504.12 | 7804.94 | 7804.94 |  | 0.8 | 4.025 | 200 | 175 | 115 | 8012199834047 |  |  | Электроустановочные изделия
NT4955/45 | Вывод кабеля 45А | Вывод Кабеля 45а | Bticino | ЭУИ Luxe | 2240 | Living & Light электроустановочные изделия Bticino | PL2 | 5 | ШТ | Под заказ Т2 | Сертифицировано | 2024-11-17 | 3720.96 | 4465.15 | 4465.15 |  | 0.805 | 2.5769 | 155 | 125 | 133 | 8012199834061 |  |  | Электроустановочные изделия
PB502N | Коробка д/гипсокартона 2М | Коробка установочная, для гипсокартона, 2 модуля | Bticino | ЭУИ Luxe | 2251 | Коробки скрытого монтажа Bticino | PL9 | 1 | ШТ | На складе | Не подлежит сертификации | 2022-12-31 | 450.9 | 541.08 | 541.08 |  | 0.115 | 1.3475 | 350 | 70 | 55 | 8005543592311 |  |  | Электроустановочные изделия
PB502W | Axolute Eteris коробка для гипсокартонных стен, 2 модуля | Axolute Eteris коробка для гипсокартонных стен, 2 модуля | Bticino | ЭУИ Luxe | 2251 | Коробки скрытого монтажа Bticino | PL9 | 5 | ШТ | На складе | Сертифицировано | 2026-08-04 | 666.58 | 799.9 | 799.9 |  | 0.121 | 0.31971 | 79 | 71 | 57 | 8012199990354 |  |  | Axolute-Электроустановочные изделия
PB503N | Коробка д/гипсокартона 3М | Коробка установочная, для гипсокартона, 3 модуля | Bticino | ЭУИ Luxe | 2251 | Коробки скрытого монтажа Bticino | PL9 | 1 | ШТ | На складе | Не подлежит сертификации | 2022-12-31 | 450.9 | 541.08 | 541.08 |  | 0.17 | 1.3475 | 350 | 70 | 55 | 8005543592342 |  |  | Электроустановочные изделия
PB503V | Перегородка для коробки РВ503 | Перегородка для коробки Кат. № РB503 | Bticino | ЭУИ Luxe | 2251 | Коробки скрытого монтажа Bticino | PL9 | 20 | ШТ | Под заказ Т2 | Не подлежит сертификации | 2022-12-31 | 189.68 | 227.62 | 227.62 |  | 0.088 | 0.18792 | 58 | 54 | 60 | 8012199792651 |  |  | Электроустановочные изделия
PB504N | Коробка д/гипсокартона 4М | Коробка установочная, для гипсокартона, 4 модуля | Bticino | ЭУИ Luxe | 2251 | Коробки скрытого монтажа Bticino | PL9 | 1 | ШТ | На складе | Не подлежит сертификации | 2022-12-31 | 557.97 | 669.56 | 669.56 |  | 0.19 | 2.5602 | 350 | 133 | 55 | 8005543592373 |  |  | Электроустановочные изделия
PB506N | Коробка д/гипсокартона 6/7М | Коробка установочная, для гипсокартона, 6/7 модулей | Bticino | ЭУИ Luxe | 2251 | Коробки скрытого монтажа Bticino | PL9 | 5 | ШТ | На складе | Не подлежит сертификации | 2022-12-31 | 867.45 | 1040.94 | 1040.94 |  | 0.255 | 3.5612 | 350 | 185 | 55 | 8005543592403 |  |  | Электроустановочные изделия
PB526N | Коробка д/гипсокартона 3+3М | Коробка установочная, для гипсокартона, 3+3 модуля | Bticino | ЭУИ Luxe | 2251 | Коробки скрытого монтажа Bticino | PL9 | 1 | ШТ | Под заказ Т2 | Не подлежит сертификации | 2022-12-31 | 1389.15 | 1666.98 | 1666.98 |  | 0.323 | 2.5097 | 390 | 117 | 55 | 8005543592434 |  | 11.01.22 - Изменение статуса на складе на "Под заказ Т2" | Электроустановочные изделия
PB526V | Перегородка для коробки РВ526 | Перегородка для коробки Кат. № РВ526 | Bticino | ЭУИ Luxe | 2251 | Коробки скрытого монтажа Bticino | PL9 | 20 | ШТ | Под заказ Т2 | Не подлежит сертификации | 2022-12-31 | 199.69 | 239.63 | 239.63 |  | 0.14 | 0.55577 | 108 | 62 | 83 | 8012199792668 |  |  | Электроустановочные изделия
PLT1 | Блок защиты для одной внешней телефонной линии | Блок защиты для одной внешней телефонной линии | Bticino | ЭУИ Luxe | 2314 | Телефония Bticino | PL3 | 1 | ШТ | Под заказ Т2 | Не подлежит сертификации | 2022-12-31 | 7094.06 | 8512.87 | 8512.87 |  | 0.218 | 0.55577 | 108 | 62 | 83 | 8014496125583 |  |  | Домофония
RBAE017 | Соединитель гибкий | Трансформатор тока Alpflex - с переключением диапазона измерения - 3 кА/1 кА/300 А - для анализаторов Alptec | Legrand | Качество электрической энергии | 6003 | Анализаторы качества сети | PL1 | 3 | ШТ | Под заказ Т2 | Сертифицировано | 2026-08-08 | 304451.62 | 365341.94 | 365341.94
RBAG014 | Клещи токовые 400-600-1200A/5A | Клещи Токовые 400-600-1200a/5a | Legrand | Качество электрической энергии | 6003 | Анализаторы качества сети | PL1 | 1 | ШТ | Под заказ Т2 | Сертифицировано | 2026-08-08 | 166481.54 | 199777.85 | 199777.85
RBAG025 | Соединитель 10A каб. 2м. | Соединитель 10A каб. 2м | Legrand | Качество электрической энергии | 6003 | Анализаторы качества сети | PL1 | 3 | ШТ | Под заказ Т2 | Сертифицировано | 2026-08-08 | 151662.11 | 181994.53 | 181994.53
RD1AF1HB | Реле дифф. тока (мод.) 40-60В | Реле дифференциального тока (модульное) 40-60В | Legrand | Power Legrand | 2370 | Реле IME | PL1 | 1 | ШТ | Под заказ Т2 | Сертифицировано | 2025-10-13 | 18172.86 | 21807.43 | 21807.43 | [6 empty] | 8032826020209 |  | 11.01.22 - Изменение статуса на складе на "Под заказ Т2"
RD1EP13B | Реле дифф. тока щит. 230В АС | Реле дифференциального тока (щитовое) 230В АС | Legrand | Power Legrand | 2370 | Реле IME | PL1 | 1 | ШТ | На складе | Сертифицировано | 2025-10-06 | 31382.86 | 37659.43 | 37659.43 | [6 empty] | 8032826020285
RD1EP1HB | Реле дифф. тока щит. 20-150В | Реле дифференциального тока (щитовое) 20-150В DC/48В АС | Legrand | Power Legrand | 2370 | Реле IME | PL1 | 1 | ШТ | Под заказ Т2 | Сертифицировано | 2025-10-13 | 32465.04 | 38958.05 | 38958.05 | [6 empty] | 8032826020292 |  | 11.01.22 - Изменение статуса на складе на "Под заказ Т2"
RD3E217B | Реле дифф. тока щит. 230В цифр | Реле дифференциального тока (щитовое) 230В АС | Legrand | Power Legrand | 2370 | Реле IME | PL1 | 1 | ШТ | На складе | Сертифицировано | 2025-10-06 | 39228.58 | 47074.3 | 47074.3 | [6 empty] | 8032826020032
RD3E21HB | Реле дифф. тока щит.150В цифр | Реле дифференциального тока (щитовое) 20-150В DC/48В АС | Legrand | Power Legrand | 2370 | Реле IME | PL1 | 1 | ШТ | Под заказ Т2 | Сертифицировано | 2025-10-13 | 40581.29 | 48697.55 | 48697.55 | [6 empty] | 8032826033438 |  | 11.01.22 - Изменение статуса на складе на "Под заказ Т2"
RDD42131 | Реле дифф. тока мод.230В RS485 | Реле дифференциального тока (модульное) 230В RS485 | Legrand | Power Legrand | 2370 | Реле IME | PL1 | 1 | ШТ | На складе | Сертифицировано | 2025-10-06 | 20898.79 | 25078.55 | 25078.55 | [6 empty] | 8032826050053
RDD421H1 | Реле дифф. тока мод.150В RS485 | Реле дифференциального тока (модульное) 20-150В DC/48В АС RS485 | Legrand | Power Legrand | 2370 | Реле IME | PL1 | 1 | ШТ | Под заказ Т2 | Сертифицировано | 2025-10-13 | 20444.48 | 24533.38 | 24533.38 | [6 empty] | 8032826137792 |  | 11.01.22 - Изменение статуса на складе на "Под заказ Т2"
RM2IM153 | Реле тока 1-фазное | Реле тока 1-фазное | Legrand | Power Legrand | 2370 | Реле IME | PL1 | 1 | ШТ | На складе | Сертифицировано | 2025-10-15 | 9349.26 | 11219.11 | 11219.11 | [6 empty] | 8032826018749
RM2S41 | Реле напряжения 3-фазное | Реле напряжения 3-фазное | Legrand | Power Legrand | 2370 | Реле IME | PL1 | 1 | ШТ | На складе | Сертифицировано | 2025-07-27 | 12213.91 | 14656.69 | 14656.69 | [6 empty] | 8032826020070
RM3UT3KA | Реле контроля фаз 3-фазное | Реле контроля фаз 3-фазное | Legrand | Power Legrand | 2370 | Реле IME | PL1 | 1 | ШТ | На складе | Сертифицировано | 2025-07-27 | 15024.57 | 18029.48 | 18029.48 | [6 empty] | 8032826018848
SAH0.43-161.6A | Дроссель для 4 x 415186, 4 x 415194 | Дроссель для 4 x 415186, 4 x 415194 | Legrand | Качество электрической энергии | 6001 | Оборудование для ОКЭ и КРМ | PL1 | 1 | ШТ | Под заказ Т2 | Сертифицировано | 2026-08-05 | 152808 | 183369.6 | 183369.6
SAH0.45-150.0A | Дроссель для VH8040 | Дроссель для VH8040 | Legrand | Качество электрической энергии | 6001 | Оборудование для ОКЭ и КРМ | PL1 | 1 | ШТ | Под заказ Т2 | Сертифицировано | 2026-08-05 | 140293.54 | 168352.25 | 168352.25
SAH0.48-123.0A | Дроссель для VH7540 | Дроссель для VH7540 | Legrand | Качество электрической энергии | 6001 | Оборудование для ОКЭ и КРМ | PL1 | 1 | ШТ | Под заказ Т2 | Сертифицировано | 2026-08-05 | 100774.23 | 120929.08 | 120929.08
SAH0.58-121.2A | Дроссель для 3 x 415186, 3 x 415194 | Дроссель для 3 x 415186, 3 x 415194 | Legrand | Качество электрической энергии | 6001 | Оборудование для ОКЭ и КРМ | PL1 | 1 | ШТ | Под заказ Т2 | Сертифицировано | 2026-08-05 | 135024.31 | 162029.17 | 162029.17
SAH0.72-83.0A | Дроссель для VH5040 | Дроссель для VH5040 | Legrand | Качество электрической энергии | 6001 | Оборудование для ОКЭ и КРМ | PL1 | 1 | ШТ | Под заказ Т2 | Сертифицировано | 2026-08-05 | 72452.07 | 86942.48 | 86942.48
SAH0.86-80.8A | Дроссель для 2 x 415186, 2 x 415194 | Дроссель для 2 x 415186, 2 x 415194 | Legrand | Качество электрической энергии | 6001 | Оборудование для ОКЭ и КРМ | PL1 | 1 | ШТ | Под заказ Т2 | Сертифицировано | 2026-08-05 | 91553.06 | 109863.67 | 109863.67
SAH0.90-75.0A | Дроссель для VH4040 | Дроссель для VH4040 | Legrand | Качество электрической энергии | 6001 | Оборудование для ОКЭ и КРМ | PL1 | 1 | ШТ | Под заказ Т2 | Сертифицировано | 2026-08-05 | 98139.61 | 117767.53 | 117767.53
SAH1.00-125.6A | Дроссель для 4 x 415193 | Дроссель для 4 x 415193 | Legrand | Качество электрической энергии | 6001 | Оборудование для ОКЭ и КРМ | PL1 | 1 | ШТ | Под заказ Т2 | Сертифицировано | 2026-08-05 | 187716.72 | 225260.06 | 225260.06
SAH1.34-87.0A | Дроссель для VH8040-3MONO | Дроссель для VH8040-3MONO | Legrand | Качество электрической энергии | 6001 | Оборудование для ОКЭ и КРМ | PL1 | 1 | ШТ | Под заказ Т2 | Сертифицировано | 2026-08-05 | 116226.29 | 139471.55 | 139471.55
SAH1.35-94.2A | Дроссель для 3 x 415193 | Дроссель для 3 x 415193 | Legrand | Качество электрической энергии | 6001 | Оборудование для ОКЭ и КРМ | PL1 | 1 | ШТ | Под заказ Т2 | Сертифицировано | 2026-08-05 | 167298.41 | 200758.09 | 200758.09
SAH1.44-74.4A | Актив. фильтр гарм 1.44-74.4A | Дроссель для Кат. № VH7540-3MONO | Legrand | Качество электрической энергии | 6001 | Оборудование для ОКЭ и КРМ | PL1 | 1 | ШТ | Под заказ Т2 | Сертифицировано | 2025-04-27 | 95129.62 | 114155.54 | 114155.54
SAH1.45-42.0A | Дроссель для VH2540 | Дроссель для VH2540 | Legrand | Качество электрической энергии | 6001 | Оборудование для ОКЭ и КРМ | PL1 | 1 | ШТ | Под заказ Т2 | Сертифицировано | 2026-08-05 | 69817.44 | 83780.93 | 83780.93
SAH1.73-40.4A | Дроссель для 415186, 415194 | Дроссель для 415186, 415194 | Legrand | Качество электрической энергии | 6001 | Оборудование для ОКЭ и КРМ | PL1 | 1 | ШТ | Под заказ Т2 | Сертифицировано | 2026-08-05 | 75086.69 | 90104.03 | 90104.03
SAH1.78-38.0A | Дроссель для VH2040 | Дроссель для VH2040 | Legrand | Качество электрической энергии | 6001 | Оборудование для ОКЭ и КРМ | PL1 | 1 | ШТ | Под заказ Т2 | Сертифицировано | 2026-08-05 | 82331.9 | 98798.28 | 98798.28
SAH10.70-12.0A | Дроссель для VH1040-3MONO | Дроссель для VH1040-3MONO | Legrand | Качество электрической энергии | 6001 | Оборудование для ОКЭ и КРМ | PL1 | 1 | ШТ | Под заказ Т2 | Сертифицировано | 2026-08-05 | 89577.1 | 107492.52 | 107492.52
SAH14.10-16.0A | Дроссель для V21.548-3MONO | Дроссель для V21.548-3MONO | Legrand | Качество электрической энергии | 6001 | Оборудование для ОКЭ и КРМ | PL1 | 1 | ШТ | Под заказ Т2 | Сертифицировано | 2026-08-05 | 102091.55 | 122509.86 | 122509.86
SAH2.02-62.8A | Дроссель для 2 x 415193 | Дроссель для 2 x 415193 | Legrand | Качество электрической энергии | 6001 | Оборудование для ОКЭ и КРМ | PL1 | 1 | ШТ | Под заказ Т2 | Сертифицировано | 2026-08-05 | 132389.69 | 158867.63 | 158867.63
SAH2.15-50.0A | Дроссель для VH5040-3MONO | Дроссель для VH5040-3MONO | Legrand | Качество электрической энергии | 6001 | Оборудование для ОКЭ и КРМ | PL1 | 1 | ШТ | Под заказ Т2 | Сертифицировано | 2026-08-05 | 74119.12 | 88942.94 | 88942.94
SAH2.68-44.0A | Дроссель для VH4040-3MONO | Дроссель для VH4040-3MONO | Legrand | Качество электрической энергии | 6001 | Оборудование для ОКЭ и КРМ | PL1 | 1 | ШТ | Под заказ Т2 | Сертифицировано | 2026-08-05 | 88211.04 | 105853.25 | 105853.25
SAH2.85-21.0A | Дроссель для VH12.540 | Дроссель для VH12.540 | Legrand | Качество электрической энергии | 6001 | Оборудование для ОКЭ и КРМ | PL1 | 1 | ШТ | Под заказ Т2 | Сертифицировано | 2026-08-05 | 42812.59 | 51375.11 | 51375.11
SAH3.45-20.2A | Дроссель для 415183, 415191 | Дроссель для 415183, 415191 | Legrand | Качество электрической энергии | 6001 | Оборудование для ОКЭ и КРМ | PL1 | 1 | ШТ | Под заказ Т2 | Сертифицировано | 2026-08-05 | 54009.72 | 64811.66 | 64811.66
SAH3.52-62.0A | Дроссель для V8640-3MONO | Дроссель для V8640-3MONO | Legrand | Качество электрической энергии | 6001 | Оборудование для ОКЭ и КРМ | PL1 | 1 | ШТ | Под заказ Т2 | Сертифицировано | 2026-08-05 | 133706.99 | 160448.39 | 160448.39
SAH4.05-31.4A | Дроссель для 415193 | Дроссель для 415193 | Legrand | Качество электрической энергии | 6001 | Оборудование для ОКЭ и КРМ | PL1 | 1 | ШТ | Под заказ Т2 | Сертифицировано | 2026-08-05 | 92870.38 | 111444.46 | 111444.46
SAH4.30-25.1A | Дроссель для VH2540-3MONO | Дроссель для VH2540-3MONO | Legrand | Качество электрической энергии | 6001 | Оборудование для ОКЭ и КРМ | PL1 | 1 | ШТ | Под заказ Т2 | Сертифицировано | 2026-08-05 | 65167.34 | 78200.81 | 78200.81
SAH4.31-16.2A | Дроссель для 415182, 415190 | Дроссель для 415182, 415190 | Legrand | Качество электрической энергии | 6001 | Оборудование для ОКЭ и КРМ | PL1 | 1 | ШТ | Под заказ Т2 | Сертифицировано | 2026-08-05 | 53351.07 | 64021.28 | 64021.28
SAH7.05-31.0A | Дроссель для V4348-3MONO | Дроссель для V4348-3MONO | Legrand | Качество электрической энергии | 6001 | Оборудование для ОКЭ и КРМ | PL1 | 1 | ШТ | Под заказ Т2 | Сертифицировано | 2026-08-05 | 111312.71 | 133575.25 | 133575.25
SAH8.10-15.7A | Дроссель для 415190 | Дроссель для 415190 | Legrand | Качество электрической энергии | 6001 | Оборудование для ОКЭ и КРМ | PL1 | 1 | ШТ | Под заказ Т2 | Сертифицировано | 2026-08-05 | 73110.72 | 87732.86 | 87732.86
SAH8.55-12.6A | Дроссель для VH12.540-3MONO | Дроссель для VH12.540-3MONO | Legrand | Качество электрической энергии | 6001 | Оборудование для ОКЭ и КРМ | PL1 | 1 | ШТ | Под заказ Т2 | Сертифицировано | 2026-08-05 | 42997.01 | 51596.41 | 51596.41
TA32750C300 | Тр. тока D27-32,5x10,5mm 300/5 | Трансформатор тока D.27mm-32,5x10,5mm 300/5А | Legrand | Power Legrand | 2377 | Измерительные трансформаторы IME | PL1 | 1 | ШТ | Под заказ Т2 | Сертифицировано | 2026-08-09 | 3603.28 | 4323.94 | 4323.94 | [6 empty] | 8032826041532
TA32750C500 | Тр. тока D27-32,5x10,5mm 500/5 | Трансформатор тока D.27mm-32,5x10,5mm 500/5А | Legrand | Power Legrand | 2377 | Измерительные трансформаторы IME | PL1 | 1 | ШТ | Под заказ Т2 | Сертифицировано | 2026-08-09 | 3930.86 | 4717.03 | 4717.03 | [6 empty] | 8032826041556 |  | 11.01.22 - Изменение статуса на складе на "Под заказ Т2"
TA54050C500 | Тр. тока D40-50,5x12,5mm 500/5 | Трансформатор тока D.40mm-50,5x12,5mm 500/5А | Legrand | Power Legrand | 2377 | Измерительные трансформаторы IME | PL1 | 1 | ШТ | Под заказ Т2 | Сертифицировано | 2026-08-09 | 4585.99 | 5503.19 | 5503.19 | [6 empty] | 8032826040818 |  | 11.01.22 - Изменение статуса на складе на "Под заказ Т2"
TA54050C600 | Тр. тока D40-50,5x12,5mm 600/5 | Трансформатор тока D.40mm-50,5x12,5mm 600/5А | Legrand | Power Legrand | 2377 | Измерительные трансформаторы IME | PL1 | 1 | ШТ | Под заказ Т2 | Сертифицировано | 2026-08-09 | 4749.78 | 5699.74 | 5699.74 | [6 empty] | 8032826040825 |  | 11.01.22 - Изменение статуса на складе на "Под заказ Т2"
TABB50B400 | Тр. тока D21-16x12,5mm 40/5А | Трансформатор тока D.21mm-16x12,5mm 40/5А | Legrand | Power Legrand | 2377 | Измерительные трансформаторы IME | PL1 | 1 | ШТ | Под заказ Т2 | Сертифицировано | 2026-08-09 | 3275.71 | 3930.85 | 3930.85 | [6 empty] | 8032826054679 |  | 11.01.22 - Изменение статуса на складе на "Под заказ Т2"
TABB50C150 | Тр. тока D21-16x12,5mm 150/5А | Трансформатор тока D.21mm-16x12,5mm 150/5А | Legrand | Power Legrand | 2377 | Измерительные трансформаторы IME | PL1 | 1 | ШТ | Под заказ Т2 | Сертифицировано | 2026-08-09 | 3439.49 | 4127.39 | 4127.39 | [6 empty] | 8032826054754
TAMP50D160 | Тр. тока 38x102mm 1600/5А | Трансформатор тока 38x102mm 1600/5А | Legrand | Power Legrand | 2377 | Измерительные трансформаторы IME | PL1 | 1 | ШТ | Под заказ Т2 | Сертифицировано | 2026-08-09 | 9434.04 | 11320.85 | 11320.85 | [6 empty] | 8032826056505 |  | 11.01.22 - Изменение статуса на складе на "Под заказ Т2"
TAMP50D200 | Тр. тока 38x102mm 2000/5А | Трансформатор тока 38x102mm 2000/5А | Legrand | Power Legrand | 2377 | Измерительные трансформаторы IME | PL1 | 1 | ШТ | На складе | Сертифицировано | 2026-08-09 | 12087.37 | 14504.84 | 14504.84 | [6 empty] | 8032826056512
TAMP50D250 | Тр. тока 38x102mm 2500/5A | Трансформатор тока 38x102mm 2500/5A | Legrand | Power Legrand | 2377 | Измерительные трансформаторы IME | PL1 | 1 | ШТ | Под заказ Т2 | Сертифицировано | 2026-08-09 | 13561.42 | 16273.7 | 16273.7 | [6 empty] | 8032826056529 |  | 11.01.22 - Изменение статуса на складе на "Под заказ Т2"
TASL50D125 | Тр. тока 32x65mm 1250/5А | Трансформатор тока 32x65mm 1250/5А | Legrand | Power Legrand | 2377 | Измерительные трансформаторы IME | PL1 | 1 | ШТ | Под заказ Т2 | Сертифицировано | 2026-08-09 | 6125.58 | 7350.7 | 7350.7 | [6 empty] | 8032826055362 |  | 11.01.22 - Изменение статуса на складе на "Под заказ Т2"
TASO50D160 | Тр. тока 34x84mm 1600/5А | Трансформатор тока 34x84mm 1600/5А | Legrand | Power Legrand | 2377 | Измерительные трансформаторы IME | PL1 | 6 | ШТ | На складе | Сертифицировано | 2026-08-09 | 7861.7 | 9434.04 | 9434.04 | [6 empty] | 8032826055713
TAUB50D500 | Тр. тока 55х165мм 5000/5А | Трансформатор тока 55х165мм 5000/5А | Legrand | Power Legrand | 2377 | Измерительные трансформаторы IME | PL1 | 1 | ШТ | На складе | Сертифицировано | 2026-08-09 | 68478.31 | 82173.97 | 82173.97 | [6 empty] | 8032826148743
TAUC50D500 | Тр. тока 120х1255мм 5000/5А | Трансформатор тока 120х125мм 5000/5А | Legrand | Power Legrand | 2377 | Измерительные трансформаторы IME | PL1 | 1 | ШТ | Под заказ Т2 | Сертифицировано | 2026-08-09 | 78750.05 | 94500.06 | 94500.06 | [6 empty] | 8032826148873 |  | 11.01.22 - Изменение статуса на складе на "Под заказ Т2"
TAUC50D600 | Тр. тока 120х1255мм 6000/5А | Трансформатор тока 120х125мм 6000/5А | Legrand | Power Legrand | 2377 | Измерительные трансформаторы IME | PL1 | 1 | ШТ | Под заказ Т2 | Сертифицировано | 2026-08-09 | 86625.05 | 103950.06 | 103950.06 | [6 empty] | 8032826148880 |  | 11.01.22 - Изменение статуса на складе на "Под заказ Т2"
ZU030008 | 200-400 кВА купал.пласт 50x50 | Биметаллическая пластина - CUPAL - для трансформаторов на 200 и 400 кВА | Zucchini | Transformers | 4421 | Трансформаторы серии Zucchini | PL1 | 1 | ШТ | Под заказ Т2 | Сертифицировано | 2026-08-01 | 2410.41 | 2458.62 | 2458.62 | [8 empty] | 11.01.22 - Изменение статуса на складе на "Под заказ Т2"
ZU030009 | 500-800 кВА купал.плас 60x60 | Биметаллическая пластина - CUPAL - для трансформаторов от 500 до 800 кВА | Zucchini | Transformers | 4421 | Трансформаторы серии Zucchini | PL1 | 1 | ШТ | Под заказ Т2 | Сертифицировано | 2026-08-01 | 2506.98 | 2557.12 | 2557.12 | [8 empty] | 11.01.22 - Изменение статуса на складе на "Под заказ Т2"
ZU030010 | 1000 кВА купал.пласт 80x80 | Биметаллическая пластина - CUPAL - для трансформаторов на 1000 кВА | Zucchini | Transformers | 4421 | Трансформаторы серии Zucchini | PL1 | 1 | ШТ | Под заказ Т2 | Сертифицировано | 2026-08-01 | 2988.64 | 3048.41 | 3048.41 |  |  | 0.0064 | 80 | 80 | 1 |  |  | 11.01.22 - Изменение статуса на складе на "Под заказ Т2"
ZU030011 | 1250 кВА купал.пласт 100x100 | Биметаллическая пластина - CUPAL - для трансформаторов на 1250 кВА | Zucchini | Transformers | 4421 | Трансформаторы серии Zucchini | PL1 | 1 | ШТ | Под заказ Т2 | Сертифицировано | 2026-08-01 | 3469.26 | 3538.65 | 3538.65 |  |  | 0.01 | 100 | 100 | 1 |  |  | 11.01.22 - Изменение статуса на складе на "Под заказ Т2"
ZU030012 | 1600-3150 кВА куп.пласт120x120 | Биметаллическая пластина - CUPAL - для трансформаторов от 1600 до 3150 кВА | Zucchini | Transformers | 4421 | Трансформаторы серии Zucchini | PL1 | 1 | ШТ | Под заказ Т2 | Сертифицировано | 2026-08-01 | 3950.94 | 4029.96 | 4029.96 |  |  | 0.0144 | 120 | 120 | 1 |  |  | 11.01.22 - Изменение статуса на складе на "Под заказ Т2"
ZU030014 | 100-160кВА купал.пласт 40х40 | Биметаллическая пластина - CUPAL - для трансформаторов на 100 и 160 кВА | Zucchini | Transformers | 4421 | Трансформаторы серии Zucchini | PL1 | 1 | ШТ | Под заказ Т2 | Сертифицировано | 2026-08-01 | 2298.46 | 2344.43 | 2344.43 | [8 empty] | 11.01.22 - Изменение статуса на складе на "Под заказ Т2"
695900 | Выключатель 10 А, сл.к. | Cariva DIY Выключатель 10 А, слоновая кость | Legrand | Retail/PRO | 1253 | CARIVA DIY электроустановочное оборудование | PL2 | 10 | ШТ | На складе | Сертифицировано | 2025-12-29 | 269.43 | 323 |  |  | 0.8 | 3.2329 | 234 | 157 | 88 | 3245066959009
695901 | Выключатель с подсв. 10 А, сл.к. | Cariva DIY Выключатель с подсв. 10 А, слоновая кость | Legrand | Retail/PRO | 1253 | CARIVA DIY электроустановочное оборудование | PL2 | 10 | ШТ | На складе | Сертифицировано | 2025-03-02 | 489.77 | 588 |  |  | 0.71 | 3.2329 | 234 | 157 | 88 | 3245066959016
695902 | Пер.на два напр., сл.к. | Cariva DIY Переключатель на два направления, слоновая кость | Legrand | Retail/PRO | 1253 | CARIVA DIY электроустановочное оборудование | PL2 | 10 | ШТ | На складе | Сертифицировано | 2025-12-29 | 341.12 | 409 |  |  | 0.9 | 3.2329 | 234 | 157 | 88 | 3245066959023
695903 | Пер.на два напр.с подсветкой, сл.к. | Cariva DIY Переключатель на два направления с подсветкой, слоновая кость | Legrand | Retail/PRO | 1253 | CARIVA DIY электроустановочное оборудование | PL2 | 10 | ШТ | На складе | Сертифицировано | 2025-03-02 | 590.06 | 708 |  |  | 0.715 | 3.2329 | 234 | 157 | 88 | 3245066959030
695904 | Выкл.двухкл., сл.к. | Cariva DIY Выключатель двухклавишный, слоновая кость | Legrand | Retail/PRO | 1253 | CARIVA DIY электроустановочное оборудование | PL2 | 10 | ШТ | На складе | Сертифицировано | 2025-12-29 | 370.2 | 444 |  |  | 0.9 | 3.2329 | 234 | 157 | 88 | 3245066959047
695905 | Кнопка, сл.к. | Cariva DIY Кнопка, слоновая кость | Legrand | Retail/PRO | 1253 | CARIVA DIY электроустановочное оборудование | PL2 | 10 | ШТ | На складе | Сертифицировано | 2025-03-02 | 330.44 | 397 |  |  | 0.7 | 3.2329 | 234 | 157 | 88 | 3245066959054
695908 | Светорегулятор 300 Вт. | Cariva DIY Светорегулятор 300 Вт | Legrand | Retail/PRO | 1253 | CARIVA DIY электроустановочное оборудование | PL2 | 10 | ШТ | На складе | Сертифицировано | 2023-12-10 | 4759.53 | 5711 |  |  | 0.12 | 0.521 |  |  |  | 3245066959085
695915 | Розетка 2К сл.к. | Cariva DIY Розетка 2К слоновая кость | Legrand | Retail/PRO | 1253 | CARIVA DIY электроустановочное оборудование | PL2 | 10 | ШТ | На складе | Сертифицировано | 2024-05-29 | 229.79 | 276 |  |  | 0.685 | 3.2329 | 234 | 157 | 88 | 3245066959153
695916 | Роз. 2К+З, нем. Стандарт, сл.к | Cariva DIY Розетка 2К+З, нем. Стандарт, слоновая кость | Legrand | Retail/PRO | 1253 | CARIVA DIY электроустановочное оборудование | PL2 | 10 | ШТ | На складе | Сертифицировано | 2025-12-29 | 272.36 | 327 |  |  | 1 | 3.2329 | 234 | 157 | 88 | 3245066959160
695917 | Роз.2К+З, нем. винты, шт. сл.к | Cariva DIY Розетка 2К+З, нем. винты, шт. слоновая кость | Legrand | Retail/PRO | 1253 | CARIVA DIY электроустановочное оборудование | PL2 | 10 | ШТ | На складе | Сертифицировано | 2024-05-29 | 379.09 | 455 |  |  | 0.775 | 3.2329 | 234 | 157 | 88 | 3245066959177
695918 | Роз. 2x2К+З, нем. cт, сл.к | Cariva DIY Розетка 2x2К+З, нем. cт, слоновая кость | Legrand | Retail/PRO | 1253 | CARIVA DIY электроустановочное оборудование | PL2 | 5 | ШТ | На складе | Сертифицировано | 2023-04-17 | 616.16 | 739 |  |  | 0.67 | 4.2228 | 230 | 180 | 102 | 3245066959184
695920 | Роз RJ11 - 1 вход, сл.к. | Cariva DIY Розетка RJ11 - 1 вход, слоновая кость | Legrand | Retail/PRO | 442 | Розетки RJ 45 Legrand | PL8 | 10 | ШТ | На складе | Сертифицировано | 2026-08-10 | 684.43 | 821 |  |  | 0.56 | 3.2329 | 234 | 157 | 88 | 3245066959207
695921 | Роз RJ11 - 2 входа, сл.к. | Cariva DIY Розетка RJ11 - 2 входа, слоновая кость | Legrand | Retail/PRO | 1253 | CARIVA DIY электроустановочное оборудование | PL2 | 10 | ШТ | На складе | Сертифицировано | 2026-08-10 | 936.98 | 1124 |  |  | 0.07 | 0.33 |  |  |  | 3245066959214
695924 | Роз. RJ 45 UTP с захватами | Cariva DIY Розетка RJ45 UTP с захватами | Legrand | Retail/PRO | 442 | Розетки RJ 45 Legrand | PL8 | 10 | ШТ | На складе | Сертифицировано | 2026-08-10 | 1409.15 | 1691 |  |  | 0.57 | 3.2329 | 234 | 157 | 88 | 3245066959245
695926 | Роз. TV простая звезда, сл.к. | Cariva DIY Розетка TV простая звезда, слоновая кость | Legrand | Retail/PRO | 1253 | CARIVA DIY электроустановочное оборудование | PL2 | 10 | ШТ | На складе | Сертифицировано | 2026-08-30 | 522.38 | 627 |  |  | 0.835 | 3.2329 | 234 | 157 | 88 | 3245066959269
695927 | Роз.TV-FM-SAT звезда, сл.к. | Cariva DIY Розетка TV-FM-SAT звезда, слоновая кость | Legrand | Retail/PRO | 1253 | CARIVA DIY электроустановочное оборудование | PL2 | 10 | ШТ | На складе | Сертифицировано | 2026-08-30 | 2567.4 | 3081 |  |  | 0.07 | 0.33 |  |  |  | 3245066959276
695930 | Выключатель 10 А, белый | Cariva DIY Выключатель 10 А, белый | Legrand | Retail/PRO | 1253 | CARIVA DIY электроустановочное оборудование | PL2 | 10 | ШТ | На складе | Сертифицировано | 2025-12-29 | 269.43 | 323 |  |  | 0.8 | 3.2329 | 234 | 157 | 88 | 3245066959306
695931 | Выключатель с подсв. 10 А, белый | Cariva DIY Выключатель с подсв. 10 А, белый | Legrand | Retail/PRO | 1253 | CARIVA DIY электроустановочное оборудование | PL2 | 10 | ШТ | На складе | Сертифицировано | 2025-03-02 | 489.77 | 588 |  |  | 0.715 | 3.2329 | 234 | 157 | 88 | 3245066959313
695932 | Пер.на два напр., белый | Cariva DIY Переключатель на два направления, белый | Legrand | Retail/PRO | 1253 | CARIVA DIY электроустановочное оборудование | PL2 | 10 | ШТ | На складе | Сертифицировано | 2025-12-29 | 341.12 | 409 |  |  | 0.8 | 3.2329 | 234 | 157 | 88 | 3245066959320
695933 | Переключатель 2напр подсв БЕЛ CAR | Cariva DIY Переключатель 2напр подсв БЕЛ CAR | Legrand | Retail/PRO | 1253 | CARIVA DIY электроустановочное оборудование | PL2 | 10 | ШТ | На складе | Сертифицировано | 2025-03-02 | 590.06 | 708 |  |  | 0.715 | 3.2329 | 234 | 157 | 88 | 3245066959337
695934 | Выкл.двухкл., белый | Cariva DIY Выключатель двухклавишный, белый | Legrand | Retail/PRO | 1253 | CARIVA DIY электроустановочное оборудование | PL2 | 10 | ШТ | На складе | Сертифицировано | 2025-12-29 | 370.2 | 444 |  |  | 0.8 | 3.2329 | 234 | 157 | 88 | 3245066959344
695935 | Кнопка, белая | Cariva DIY Кнопка белая | Legrand | Retail/PRO | 1253 | CARIVA DIY электроустановочное оборудование | PL2 | 10 | ШТ | На складе | Сертифицировано | 2025-03-02 | 330.44 | 397 |  |  | 0.71 | 3.2329 | 234 | 157 | 88 | 3245066959351
695938 | Светорегулятор 300 Вт., бел | Cariva DIY Светорегулятор 300 Вт., бел | Legrand | Retail/PRO | 1253 | CARIVA DIY электроустановочное оборудование | PL2 | 10 | ШТ | На складе | Сертифицировано | 2023-12-10 | 4759.53 | 5711 |  |  | 0.83 | 3.2329 | 234 | 157 | 88 | 3245066959382
695945 | Розетка 2К белая | Cariva DIY Розетка 2К белая | Legrand | Retail/PRO | 1253 | CARIVA DIY электроустановочное оборудование | PL2 | 10 | ШТ | На складе | Сертифицировано | 2024-05-29 | 229.79 | 276 |  |  | 0.685 | 3.2329 | 234 | 157 | 88 | 3245066959450
695946 | Роз. 2К+З, нем. Стандарт, бел | Cariva DIY Розетка 2К+З, нем. Стандарт, бел | Legrand | Retail/PRO | 1253 | CARIVA DIY электроустановочное оборудование | PL2 | 10 | ШТ | На складе | Сертифицировано | 2025-12-29 | 272.36 | 327 |  |  | 0.8 | 3.2329 | 234 | 157 | 88 | 3245066959467
695947 | Роз.2К+З, нем., винты, шт. бел | Cariva DIY Розетка2К+З, нем., винты, шт. бел | Legrand | Retail/PRO | 1253 | CARIVA DIY электроустановочное оборудование | PL2 | 10 | ШТ | На складе | Сертифицировано | 2024-05-29 | 379.09 | 455 |  |  | 0.775 | 3.2329 | 234 | 157 | 88 | 3245066959474
695948 | Роз. 2x2К+З, нем. Стандарт, бел | Cariva DIY Розетка 2x2К+З, нем. Стандарт, бел | Legrand | Retail/PRO | 1253 | CARIVA DIY электроустановочное оборудование | PL2 | 5 | ШТ | На складе | Сертифицировано | 2023-04-17 | 616.16 | 739 |  |  | 0.67 | 4.2228 | 230 | 180 | 102 | 3245066959481
695950 | Роз RJ11 - 1 вход, белая | Cariva DIY Розетка RJ11 - 1 вход, белая | Legrand | Retail/PRO | 442 | Розетки RJ 45 Legrand | PL8 | 10 | ШТ | На складе | Сертифицировано | 2026-08-10 | 684.37 | 821 |  |  | 0.56 | 3.2329 | 234 | 157 | 88 | 3245066959504
695951 | Роз RJ11 - 2 входа, бел. | Cariva DIY Розетка RJ11 - 2 входа, белая | Legrand | Retail/PRO | 1253 | CARIVA DIY электроустановочное оборудование | PL2 | 10 | ШТ | На складе | Сертифицировано | 2026-08-10 | 936.98 | 1124 |  |  | 0.08 | 0.33 |  |  |  | 3245066959511
695954 | Роз. RJ 45 UTP с захватами | Cariva DIY Розетка RJ45 UTP с захватами | Legrand | Retail/PRO | 442 | Розетки RJ 45 Legrand | PL8 | 10 | ШТ | На складе | Сертифицировано | 2026-08-10 | 1409.15 | 1691 |  |  | 0.58 | 3.2329 | 234 | 157 | 88 | 3245066959542
695956 | Роз. TV простая звезда, бел. | Cariva DIY Розетка TV простая звезда, бел. | Legrand | Retail/PRO | 1253 | CARIVA DIY электроустановочное оборудование | PL2 | 10 | ШТ | На складе | Сертифицировано | 2026-08-30 | 522.38 | 627 |  |  | 0.83 | 3.2329 | 234 | 157 | 88 | 3245066959566
695957 | Роз.TV-FM-SAT звезда, бел. | Cariva DIY РозеткаTV-FM-SAT звезда, бел. | Legrand | Retail/PRO | 1253 | CARIVA DIY электроустановочное оборудование | PL2 | 10 | ШТ | На складе | Сертифицировано | 2026-08-30 | 2567.4 | 3081 |  |  | 0.073 | 0.33 |  |  |  | 3245066959573
695961 | Рамка 1 пост сл. к. | Cariva DIY Рамка 1 пост слоновая кость | Legrand | Retail/PRO | 1253 | CARIVA DIY электроустановочное оборудование | PL2 | 10 | ШТ | На складе | Сертифицировано | 2026-08-01 | 93.8 | 113 |  |  | 0.3 | 3.2329 | 234 | 157 | 88 | 3245066959610
695962 | Рамка 1 пост белая | Cariva DIY Рамка 1 пост белая | Legrand | Retail/PRO | 1253 | CARIVA DIY электроустановочное оборудование | PL2 | 10 | ШТ | На складе | Сертифицировано | 2026-08-01 | 93.8 | 113 |  |  | 0.3 | 3.2329 | 234 | 157 | 88 | 3245066959627
695963 | Рамка 1 пост Мат.золото | Cariva DIY Рамка 1 пост мат.золото | Legrand | Retail/PRO | 1253 | CARIVA DIY электроустановочное оборудование | PL2 | 10 | ШТ | На складе | Сертифицировано | 2026-08-01 | 327.14 | 393 |  |  | 0.03 | 0.33 |  |  |  | 3245066959634
695964 | Рамка 1 пост алюминий | Cariva DIY Рамка 1 пост алюминий | Legrand | Retail/PRO | 1253 | CARIVA DIY электроустановочное оборудование | PL2 | 10 | ШТ | На складе | Сертифицировано | 2026-08-01 | 246.99 | 296 |  |  | 0.03 | 0.33 |  |  |  | 3245066959641
695965 | Рамка 1 пост песок | Cariva Diy Рамка 1 Пост Песок | Legrand | Retail/PRO | 1253 | CARIVA DIY электроустановочное оборудование | PL2 | 10 | ШТ | На складе | Сертифицировано | 2026-08-01 | 291.14 | 349 |  |  | 0.03 | 0.33 |  |  |  | 3245066959658
695966 | Рамка 1 пост жемчужно-серый | Cariva DIY Рамка 1 пост жемчужно-серый | Legrand | Retail/PRO | 1253 | CARIVA DIY электроустановочное оборудование | PL2 | 10 | ШТ | Под заказ Т2 | Сертифицировано | 2026-08-01 | 251.57 | 302 |  |  | 0.03 | 0.33 |  |  |  | 3245066959665
695971 | Рамка 2 поста сл. к. | Cariva DIY Рамка 2 поста слоновая кость | Legrand | Retail/PRO | 1253 | CARIVA DIY электроустановочное оборудование | PL2 | 10 | ШТ | На складе | Сертифицировано | 2026-08-01 | 151.59 | 182 |  |  | 0.41 | 3.8019 | 395 | 175 | 55 | 3245066959719
695972 | Рамка 2 поста белая | Cariva DIY Рамка 2 поста белая | Legrand | Retail/PRO | 1253 | CARIVA DIY электроустановочное оборудование | PL2 | 10 | ШТ | На складе | Сертифицировано | 2026-08-01 | 151.59 | 182 |  |  | 0.41 | 3.8019 | 395 | 175 | 55 | 3245066959726
695973 | Рамка 2 поста Мат.золото | Cariva DIY Рамка 2 поста мат.золото | Legrand | Retail/PRO | 1253 | CARIVA DIY электроустановочное оборудование | PL2 | 10 | ШТ | На складе | Сертифицировано | 2026-08-01 | 517.97 | 622 |  |  | 0.041 | 0.36 |  |  |  | 3245066959733
695974 | Рамка 2 поста алюминий | Cariva DIY Рамка 2 поста алюминий | Legrand | Retail/PRO | 1253 | CARIVA DIY электроустановочное оборудование | PL2 | 10 | ШТ | На складе | Сертифицировано | 2026-08-01 | 291.05 | 349 |  |  | 0.435 | 3.8019 | 395 | 175 | 55 | 3245066959740
695975 | Рамка 2 поста песок | Cariva Diy Рамка 2 Поста Песок | Legrand | Retail/PRO | 1253 | CARIVA DIY электроустановочное оборудование | PL2 | 10 | ШТ | На складе | Сертифицировано | 2026-08-01 | 433.26 | 520 |  |  | 0.041 | 0.36 |  |  |  | 3245066959757
695976 | Рамка 2 поста жемчужно-серый | Cariva DIY Рамка 2 поста жемчужно-серый | Legrand | Retail/PRO | 1253 | CARIVA DIY электроустановочное оборудование | PL2 | 10 | ШТ | На складе | Сертифицировано | 2026-08-01 | 468.62 | 562 |  |  | 0.52 | 3.8019 | 395 | 175 | 55 | 3245066959764
695981 | Рамка 3 поста сл. к. | Cariva DIY Рамка 3 поста слоновая кость | Legrand | Retail/PRO | 1253 | CARIVA DIY электроустановочное оборудование | PL2 | 10 | ШТ | На складе | Сертифицировано | 2026-08-01 | 261.62 | 314 |  |  | 0.53 | 3.8019 | 395 | 175 | 55 | 3245066959818
695982 | Рамка 3 поста белая | Cariva DIY Рамка 3 поста белая | Legrand | Retail/PRO | 1253 | CARIVA DIY электроустановочное оборудование | PL2 | 10 | ШТ | На складе | Сертифицировано | 2026-08-01 | 261.62 | 314 |  |  | 0.05 | 0.48 |  |  |  | 3245066959825
695983 | Рамка 3 поста Мат.золото | Cariva DIY Рамка 3 поста мат.золото | Legrand | Retail/PRO | 1253 | CARIVA DIY электроустановочное оборудование | PL2 | 10 | ШТ | На складе | Сертифицировано | 2026-08-01 | 525.81 | 631 |  |  | 0.05 | 0.46 |  |  |  | 3245066959832
695984 | Рамка 3 поста алюминий | Cariva DIY Рамка 3 поста алюминий | Legrand | Retail/PRO | 1253 | CARIVA DIY электроустановочное оборудование | PL2 | 10 | ШТ | Под заказ Т2 | Сертифицировано | 2026-08-01 | 804.67 | 966 |  |  | 0.05 | 0.46 |  |  |  | 3245066959849
695985 | Рамка 3 поста песок | Cariva Diy Рамка 3 Поста Песок | Legrand | Retail/PRO | 1253 | CARIVA DIY электроустановочное оборудование | PL2 | 10 | ШТ | Под заказ Т2 | Сертифицировано | 2026-08-01 | 727.89 | 873 |  |  | 0.05 | 0.46 |  |  |  | 3245066959856
695986 | Рамка 3 поста жемчужно-серый | Cariva DIY Рамка 3 поста жемчужно-серый | Legrand | Retail/PRO | 1253 | CARIVA DIY электроустановочное оборудование | PL2 | 10 | ШТ | Под заказ Т2 | Сертифицировано | 2026-08-01 | 699.9 | 840 |  |  | 0.05 | 0.46 |  |  |  | 3245066959863
695991 | Рамка 4 поста сл. к. | Cariva DIY Рамка 4 поста слоновая кость | Legrand | Retail/PRO | 1253 | CARIVA DIY электроустановочное оборудование | PL2 | 5 | ШТ | На складе | Сертифицировано | 2026-08-01 | 476.33 | 572 |  |  | 0.38 | 3.8019 | 395 | 175 | 55 | 3245066959917
695992 | Рамка 4 поста белая | Cariva DIY Рамка 4 поста белая | Legrand | Retail/PRO | 1253 | CARIVA DIY электроустановочное оборудование | PL2 | 5 | ШТ | На складе | Сертифицировано | 2026-08-01 | 476.33 | 572 |  |  | 0.38 | 3.8019 | 395 | 175 | 55 | 3245066959924
695993 | Рамка 4 поста Мат.золото | Cariva DIY Рамка 4 поста мат.золото | Legrand | Retail/PRO | 1253 | CARIVA DIY электроустановочное оборудование | PL2 | 5 | ШТ | Под заказ Т2 | Сертифицировано | 2026-08-01 | 1196.27 | 1436 |  |  | 0.09 | 0.72 |  |  |  | 3245066959931
695994 | Рамка 4 поста алюминий | Cariva DIY Рамка 4 поста алюминий | Legrand | Retail/PRO | 1253 | CARIVA DIY электроустановочное оборудование | PL2 | 5 | ШТ | Под заказ Т2 | Сертифицировано | 2026-08-01 | 1196.27 | 1436 |  |  | 0.09 | 0.72 |  |  |  | 3245066959948
695995 | Рамка 4 поста песок | Cariva Diy Рамка 4 Поста Песок | Legrand | Retail/PRO | 1253 | CARIVA DIY электроустановочное оборудование | PL2 | 5 | ШТ | На складе | Сертифицировано | 2026-08-01 | 1082.19 | 1299 |  |  | 0.09 | 0.72 |  |  |  | 3245066959955
695996 | Рамка 4 поста жемчужно-серый | Cariva DIY Рамка 4 поста жемчужно-серый | Legrand | Retail/PRO | 1253 | CARIVA DIY электроустановочное оборудование | PL2 | 5 | ШТ | На складе | Сертифицировано | 2026-08-01 | 90.91 | 109 |  |  | 0.09 | 0.72 |  |  |  | 3245066959962
696901 | Celiane выключатель белый | Celiane Выключатель ,White | Legrand | ЭУИ Luxe | 1221 | CELIANE DIY электроустановочное оборудование | PL2 | 10 | ШТ | На складе | Информация по запросу | - | 433.19 | 520 |  | Распродажа остатков на складе | 0.645 | 4.9529 | 380 | 98 | 133 | 3245066969015
696902 | Celiane перекл. на2 напр. бел. | Celiane Переключатель на 2 направления, White | Legrand | ЭУИ Luxe | 1221 | CELIANE DIY электроустановочное оборудование | PL2 | 5 | ШТ | На складе | Информация по запросу | - | 1563.08 | 1876 |  | Распродажа остатков на складе | 3e-05 | 0.16 |  |  |  | 3245066969022
696903 | Cln Перекл. 2кл.на 2напр. Бел. | Celiane Переключатель двухклавишный на 2 направления, White | Legrand | ЭУИ Luxe | 1221 | CELIANE DIY электроустановочное оборудование | PL2 | 10 | ШТ | На складе | Информация по запросу | - | 944.84 | 1134 |  | Распродажа остатков на складе | 2e-05 | 0.16 |  |  |  | 3245066969039
696905 | Celiane Роз. тел. RJ11 бел. | Celiane Роз. Тел. Rj11 Бел. | Legrand | ЭУИ Luxe | 1221 | CELIANE DIY электроустановочное оборудование | PL2 | 5 | ШТ | На складе | Сертифицировано | 2026-08-10 | 834.17 | 1001 |  | Распродажа остатков на складе | 0.06625 | 0.586 |  |  |  | 3245066969053
696906 | Celiane Роз. TV FM Sat белая | Celiane Розетка TV/FM /SAT White | Legrand | ЭУИ Luxe | 1221 | CELIANE DIY электроустановочное оборудование | PL2 | 5 | ШТ | На складе | Сертифицировано | 2026-08-30 | 2734.13 | 3281 |  | Распродажа остатков на складе | 0.533 | 2.032 | 190 | 93 | 115 | 3245066969060
696907 | Celiane Светорег. 600 Вт белый | Celiane Светорег. 600 Вт Белый | Legrand | ЭУИ Luxe | 1221 | CELIANE DIY электроустановочное оборудование | PL2 | 1 | ШТ | На складе | Информация по запросу | - | 6996.02 | 8395 |  | Распродажа остатков на складе | 0.12944 | 1.302 |  |  |  | 3245066969077
696909 | Cln перекл. 2напр. Подсв. Бел. | Celiane перекл. 2 напр. Подсв. Бел. | Legrand | ЭУИ Luxe | 1221 | CELIANE DIY электроустановочное оборудование | PL2 | 5 | ШТ | На складе | Информация по запросу | - | 1323.48 | 1588 |  | Распродажа остатков на складе | 0.07375 | 0.586 |  |  |  | 3245066969091
696910 | Cln перекл. 2кл. 2напр.подсв. | Celiane перекл. 2 кл. 2напр.подсв. | Legrand | ЭУИ Luxe | 1221 | CELIANE DIY электроустановочное оборудование | PL2 | 5 | ШТ | На складе | Информация по запросу | - | 1735.72 | 2083 |  | Распродажа остатков на складе | 0.455 | 3.8019 | 395 | 175 | 55 | 3245066969107
696911 | Celiane рамка 1 пост белая | Celiane рамка 1 пост, White | Legrand | ЭУИ Luxe | 1221 | CELIANE DIY электроустановочное оборудование | PL2 | 20 | ШТ | На складе | Сертифицировано | 2026-08-01 | 114.47 | 137 |  | Распродажа остатков на складе | 0.0001 | 0.25 |  |  |  | 3245066969114
696913 | Celiane рамка 3 поста белая | Celiane рамка 3 поста, White | Legrand | ЭУИ Luxe | 1221 | CELIANE DIY электроустановочное оборудование | PL2 | 10 | ШТ | На складе | Сертифицировано | 2026-08-01 | 230.35 | 276 |  | Распродажа остатков на складе | 0.0001 | 0.33 |  |  |  | 3245066969138
696915 | Celiane Датчик дв.400Вт бел. | Celiane Датчик движения 400Вт бел. | Legrand | ЭУИ Luxe | 1221 | CELIANE DIY электроустановочное оборудование | PL2 | 1 | ШТ | На складе | Информация по запросу | - | 8797.95 | 10558 |  | Распродажа остатков на складе | 0.00073 | 0.33 |  |  |  | 3245066969152
696916 | Celiane Термостат белый | Celiane Термостат White | Legrand | ЭУИ Luxe | 1221 | CELIANE DIY электроустановочное оборудование | PL2 | 1 | ШТ | Под заказ Т2 | Информация по запросу | - | 10346.39 | 12416 |  | Распродажа остатков на складе | 0.262 | 0.82351 | 77 | 93 | 115 | 3245066969169
696920 | Cln перекл. на 2напр.,сл.к. | Celiane Переключатель на 2 направления,слоновая кость | Legrand | ЭУИ Luxe | 1221 | CELIANE DIY электроустановочное оборудование | PL2 | 10 | ШТ | На складе | Информация по запросу | - | 467.09 | 561 |  | Распродажа остатков на складе | 0.675 | 4.9529 | 380 | 98 | 133 | 3245066969206
696921 | Celiane выключатель сл.к. | Celiane Выключатель слоновая кость | Legrand | ЭУИ Luxe | 1221 | CELIANE DIY электроустановочное оборудование | PL2 | 10 | ШТ | На складе | Информация по запросу | - | 433.19 | 520 |  | Распродажа остатков на складе | 0.576 | 3.9848 | 385 | 90 | 115 | 3245066969213
696922 | Celiane перекл. на2напр. сл.к. | Celiane Переключатель на 2 направления слоновая кость | Legrand | ЭУИ Luxe | 1221 | CELIANE DIY электроустановочное оборудование | PL2 | 5 | ШТ | Под заказ Т2 | Информация по запросу | - | 1343.37 | 1612 |  | Распродажа остатков на складе | 3e-05 | 0.16 |  |  |  | 3245066969220
696923 | Cln Перекл. 2кл.на 2напр.Сл.к. | Celiane Переключатель двухклавишный на 2 направления,лоновая кость | Legrand | ЭУИ Luxe | 1221 | CELIANE DIY электроустановочное оборудование | PL2 | 5 | ШТ | На складе | Информация по запросу | - | 944.84 | 1134 |  | Распродажа остатков на складе | 0.08775 | 0.586 |  |  |  | 3245066969237
696924 | Cln Роз. 2К+З на винтах сл.к. | Celiane Розетка 2К+З на винт . слоновая кость | Legrand | ЭУИ Luxe | 1221 | CELIANE DIY электроустановочное оборудование | PL2 | 10 | ШТ | На складе | Информация по запросу | - | 482.85 | 579 |  | Распродажа остатков на складе | 0.722 | 3.9848 | 385 | 90 | 115 | 3245066969244
696925 | Celiane Роз. тел. RJ11 сл.к.. | Celiane Розетка тел. RJ11 слоновая кость. | Legrand | ЭУИ Luxe | 1221 | CELIANE DIY электроустановочное оборудование | PL2 | 5 | ШТ | На складе | Сертифицировано | 2026-08-10 | 834.17 | 1001 |  | Распродажа остатков на складе | 0.303 | 3.9848 | 385 | 90 | 115 | 3245066969251
696926 | Celiane Роз. TV FM Sat сл.к. | Celiane Розетка TV FM SAT слоновая кость | Legrand | ЭУИ Luxe | 1221 | CELIANE DIY электроустановочное оборудование | PL2 | 5 | ШТ | На складе | Сертифицировано | 2026-08-30 | 2734.13 | 3281 |  | Распродажа остатков на складе | 0.562 | 3.9848 | 385 | 90 | 115 | 3245066969268
696927 | Celiane Светорег. 600 Вт сл.к. | Celiane Светорегулятор 600 Вт слоновая кость | Legrand | ЭУИ Luxe | 1221 | CELIANE DIY электроустановочное оборудование | PL2 | 1 | ШТ | На складе | Информация по запросу | - | 7040.62 | 8449 |  | Распродажа остатков на складе | 8e-05 | 0.54 |  |  |  | 3245066969275
696929 | Cln перекл. 2нап. Подсв. Сл.к. | Celiane перекл. 2нап. Подсв. слоновая кость | Legrand | ЭУИ Luxe | 1221 | CELIANE DIY электроустановочное оборудование | PL2 | 5 | ШТ | На складе | Информация по запросу | - | 1323.48 | 1588 |  | Распродажа остатков на складе | 0.07375 | 0.586 |  |  |  | 3245066969299
696930 | Cln перекл. 2кл. 2напр.подсв. | Celiane перекл. 2кл. 2 напр.подсв. | Legrand | ЭУИ Luxe | 1221 | CELIANE DIY электроустановочное оборудование | PL2 | 5 | ШТ | На складе | Информация по запросу | - | 2096.89 | 2516 |  | Распродажа остатков на складе | 0.45 | 3.8019 | 395 | 175 | 55 | 3245066969305
696931 | Celiane рамка 1пост сл. кость | Celiane рамка 1 пост сл. кость | Legrand | ЭУИ Luxe | 1221 | CELIANE DIY электроустановочное оборудование | PL2 | 20 | ШТ | На складе | Сертифицировано | 2026-08-01 | 57.24 | 69 |  | Распродажа остатков на складе | 0.0001 | 0.25 |  |  |  | 3245066969312
696933 | Celiane рамка 3поста сл. кость | Celiane рамка 3 поста сл. кость | Legrand | ЭУИ Luxe | 1221 | CELIANE DIY электроустановочное оборудование | PL2 | 10 | ШТ | На складе | Сертифицировано | 2026-08-01 | 230.35 | 276 |  | Распродажа остатков на складе | 0.0001 | 0.39 |  |  |  | 3245066969336
696934 | Celiane рамка 4поста сл. кость | Celiane рамка 4 поста сл. кость | Legrand | ЭУИ Luxe | 1221 | CELIANE DIY электроустановочное оборудование | PL2 | 10 | ШТ | На складе | Сертифицировано | 2026-08-01 | 426.13 | 511 |  | Распродажа остатков на складе | 0.0001 | 0.62 |  |  |  | 3245066969343
696935 | Celiane Датчик дв.400Вт сл к | Celiane Датчик движения 400Вт слоновая кость | Legrand | ЭУИ Luxe | 1221 | CELIANE DIY электроустановочное оборудование | PL2 | 1 | ШТ | На складе | Информация по запросу | - | 8105.42 | 9727 |  | Распродажа остатков на складе | 0 | 1.05 |  |  |  | 3245066969350
696936 | Celiane Термостат сл. К. | Celiane Термостат слоновая кость | Legrand | ЭУИ Luxe | 1221 | CELIANE DIY электроустановочное оборудование | PL2 | 1 | ШТ | Под заказ Т2 | Информация по запросу | - | 10346.39 | 12416 |  | Распродажа остатков на складе | 0.262 | 0.82351 | 77 | 93 | 115 | 3245066969367
696941 | Celiane выключатель титан | Celiane Выключатель Титан | Legrand | ЭУИ Luxe | 1221 | CELIANE DIY электроустановочное оборудование | PL2 | 5 | ШТ | На складе | Информация по запросу | - | 657.05 | 788 |  | Распродажа остатков на складе | 0.576 | 3.9848 | 385 | 90 | 115 | 3245066969411
696942 | Celiane перекл. на2напр. титан | Celiane перекл. На 2напр. Titanium | Legrand | ЭУИ Luxe | 1221 | CELIANE DIY электроустановочное оборудование | PL2 | 5 | ШТ | Под заказ Т2 | Информация по запросу | - | 1444.84 | 1734 |  | Распродажа остатков на складе | 0.0001 | 0.78 |  |  |  | 3245066969428
696943 | Cln Перекл. 2кл.на 2напр.титан | Celiane Перекл. 2 кл. на 2 напр.Titanium | Legrand | ЭУИ Luxe | 1221 | CELIANE DIY электроустановочное оборудование | PL2 | 5 | ШТ | На складе | Информация по запросу | - | 1664.08 | 1997 |  | Распродажа остатков на складе | 0.08825 | 0.586 |  |  |  | 3245066969435
696944 | Cln Роз. 2К+З на винтах титан | Celiane Роз. 2К+З на винт. Titanium | Legrand | ЭУИ Luxe | 1221 | CELIANE DIY электроустановочное оборудование | PL2 | 5 | ШТ | На складе | Информация по запросу | - | 697.93 | 838 |  | Распродажа остатков на складе | 0.08575 | 0.586 |  |  |  | 3245066969442
696945 | Celiane Роз. тел. RJ11 титан. | Celiane Роз. Тел. Rj11 Титан. | Legrand | ЭУИ Luxe | 1221 | CELIANE DIY электроустановочное оборудование | PL2 | 5 | ШТ | На складе | Сертифицировано | 2026-08-10 | 1074.89 | 1290 |  | Распродажа остатков на складе | 0.06675 | 0.586 |  |  |  | 3245066969459
696946 | Celiane Роз. TV FM Sat титан | Celiane Роз. Tv Fm Sat Титан | Legrand | ЭУИ Luxe | 1221 | CELIANE DIY электроустановочное оборудование | PL2 | 5 | ШТ | На складе | Сертифицировано | 2026-08-30 | 3217.96 | 3862 |  | Распродажа остатков на складе | 0.562 | 3.9848 | 385 | 90 | 115 | 3245066969466
696947 | Celiane Светорег. 600 Вт титан | Celiane Светорег. 600 Вт Титан | Legrand | ЭУИ Luxe | 1221 | CELIANE DIY электроустановочное оборудование | PL2 | 1 | ШТ | На складе | Информация по запросу | - | 7793.88 | 9353 |  | Распродажа остатков на складе | 0.12944 | 1.302 |  |  |  | 3245066969473
696949 | Cln перекл. 2нап. Подсв. титан | Celiane перекл. 2нап. Подсв. Titanium | Legrand | ЭУИ Luxe | 1221 | CELIANE DIY электроустановочное оборудование | PL2 | 5 | ШТ | На складе | Информация по запросу | - | 1968.28 | 2362 |  | Распродажа остатков на складе | 0.07375 | 0.586 |  |  |  | 3245066969497
696950 | Cln перекл. 2кл. 2напр.подсв. | Celiane перекл. 2кл. 2напр.подсв. | Legrand | ЭУИ Luxe | 1221 | CELIANE DIY электроустановочное оборудование | PL2 | 5 | ШТ | На складе | Информация по запросу | - | 3248.74 | 3898 |  | Распродажа остатков на складе | 0.45 | 3.8019 | 395 | 175 | 55 | 3245066969503
696951 | Celiane рамка 1 пост титан | Celiane Рамка 1 Пост Титан | Legrand | ЭУИ Luxe | 1221 | CELIANE DIY электроустановочное оборудование | PL2 | 10 | ШТ | На складе | Сертифицировано | 2026-08-01 | 926.5 | 1112 |  | Распродажа остатков на складе | 0.0001 | 0.23 |  |  |  | 3245066969510
696952 | Celiane рамка 2 поста титан | Celiane Рамка 2 Поста Титан | Legrand | ЭУИ Luxe | 1221 | CELIANE DIY электроустановочное оборудование | PL2 | 5 | ШТ | На складе | Сертифицировано | 2026-08-01 | 1482.4 | 1779 |  | Распродажа остатков на складе | 0.233 | 2.032 | 190 | 93 | 115 | 3245066969527
696953 | Celiane рамка 3 поста титан | Celiane Рамка 3 Поста Титан | Legrand | ЭУИ Luxe | 1221 | CELIANE DIY электроустановочное оборудование | PL2 | 5 | ШТ | На складе | Сертифицировано | 2026-08-01 | 2371.85 | 2846 |  | Распродажа остатков на складе | 0.0001 | 0.78 |  |  |  | 3245066969534
696954 | Celiane рамка 4 поста титан | Celiane Рамка 4 Поста Титан | Legrand | ЭУИ Luxe | 1221 | CELIANE DIY электроустановочное оборудование | PL2 | 5 | ШТ | На складе | Сертифицировано | 2026-08-01 | 3794.95 | 4554 |  | Распродажа остатков на складе | 0.0001 | 0.99 |  |  |  | 3245066969541
696955 | Celiane Датчик дв.400Вт титан | Celiane Датчик движения 400Вт Titanium | Legrand | ЭУИ Luxe | 1221 | CELIANE DIY электроустановочное оборудование | PL2 | 1 | ШТ | На складе | Информация по запросу | - | 9224.33 | 11069 |  | Распродажа остатков на складе | 0 | 1.05 |  |  |  | 3245066969558
696956 | Celiane Термостат титан | Celiane Термостат Titanium | Legrand | ЭУИ Luxe | 1221 | CELIANE DIY электроустановочное оборудование | PL2 | 1 | ШТ | На складе | Информация по запросу | - | 11495.83 | 13795 |  | Распродажа остатков на складе | 0.262 | 0.82351 | 77 | 93 | 115 | 3245066969565
696961 | Celiane рамка 1 пост алюминий | Celiane Рамка 1 Пост Алюминий | Legrand | ЭУИ Luxe | 1221 | CELIANE DIY электроустановочное оборудование | PL2 | 10 | ШТ | На складе | Сертифицировано | 2026-08-01 | 926.5 | 1112 |  | Распродажа остатков на складе | 0.276 | 2.032 | 190 | 93 | 115 | 3245066969619
696962 | Celiane рамка 2 поста алюминий | Celiane Рамка 2 Поста Алюминий | Legrand | ЭУИ Luxe | 1221 | CELIANE DIY электроустановочное оборудование | PL2 | 5 | ШТ | На складе | Сертифицировано | 2026-08-01 | 1482.4 | 1779 |  | Распродажа остатков на складе | 0.233 | 2.032 | 190 | 93 | 115 | 3245066969626
696963 | Celiane рамка 3 поста алюминий | Celiane Рамка 3 Поста Алюминий | Legrand | ЭУИ Luxe | 1221 | CELIANE DIY электроустановочное оборудование | PL2 | 5 | ШТ | На складе | Сертифицировано | 2026-08-01 | 2371.85 | 2846 |  | Распродажа остатков на складе | 0.0001 | 0.78 |  |  |  | 3245066969633
696964 | Celiane рамка 4 поста алюминий | Celiane Рамка 4 Поста Алюминий | Legrand | ЭУИ Luxe | 1221 | CELIANE DIY электроустановочное оборудование | PL2 | 5 | ШТ | На складе | Сертифицировано | 2026-08-01 | 3794.95 | 4554 |  | Распродажа остатков на складе | 0.0001 | 1.17 |  |  |  | 3245066969640
696965 | Celiane Роз. TV пр. оконечн. | Celiane Роз. TV пр. оконечн. | Legrand | ЭУИ Luxe | 1221 | CELIANE DIY электроустановочное оборудование | PL2 | 10 | ШТ | Под заказ Т2 | Сертифицировано | 2026-08-30 | 1561.5 | 1874 |  | Распродажа остатков на складе | 0.0001 | 0.1 |  |  |  | 3245066969657
696966 | Celiane Роз. TV пр. оконечн. | Celiane Роз. TV пр. оконечн. | Legrand | ЭУИ Luxe | 1221 | CELIANE DIY электроустановочное оборудование | PL2 | 5 | ШТ | Под заказ Т2 | Сертифицировано | 2026-08-30 | 1931.27 | 2318 |  | Распродажа остатков на складе | 0.491 | 3.9848 | 385 | 90 | 115 | 3245066969664
696967 | Celiane Роз. TV пр. оконечн. | Celiane Роз. TV пр. оконечн. | Legrand | ЭУИ Luxe | 1221 | CELIANE DIY электроустановочное оборудование | PL2 | 5 | ШТ | Под заказ Т2 | Сертифицировано | 2026-08-30 | 1561.5 | 1874 |  | Распродажа остатков на складе | 0.0001 | 0.1 |  |  |  | 3245066969671
696969 | Celiane Роз.TVпрост.титан | Celiane Роз.TV прост.Titanium | Legrand | ЭУИ Luxe | 1221 | CELIANE DIY электроустановочное оборудование | PL2 | 5 | ШТ | На складе | Сертифицировано | 2026-08-30 | 1388.65 | 1666 |  | Распродажа остатков на складе | 0 | 0.49 |  |  |  | 3414970515797
696970 | Celiane Роз.TVпрост.сл.кость | Celiane Роз.TV прост.слоновая кость | Legrand | ЭУИ Luxe | 1221 | CELIANE DIY электроустановочное оборудование | PL2 | 10 | ШТ | На складе | Сертифицировано | 2026-08-30 | 1018.88 | 1223 |  | Распродажа остатков на складе | 0 | 0.56 |  |  |  | 3414970515827
696975 | Celiane Роз. TV прост. прох. | Celiane Роз. TV прост. прох. | Legrand | ЭУИ Luxe | 1221 | CELIANE DIY электроустановочное оборудование | PL2 | 10 | ШТ | Под заказ Т2 | Сертифицировано | 2026-08-30 | 1561.5 | 1874 |  | Распродажа остатков на складе | 0.0001 | 0.1 |  |  |  | 3245066969756
696976 | Celiane Роз. TV прост. прох. | Celiane Роз. TV прост. прох. | Legrand | ЭУИ Luxe | 1221 | CELIANE DIY электроустановочное оборудование | PL2 | 5 | ШТ | На складе | Сертифицировано | 2026-08-30 | 1931.27 | 2318 |  | Распродажа остатков на складе | 0.0001 | 0.1 |  |  |  | 3245066969763
696977 | Celiane Роз. TV прост. прох. | Celiane Роз. TV прост. прох. | Legrand | ЭУИ Luxe | 1221 | CELIANE DIY электроустановочное оборудование | PL2 | 5 | ШТ | На складе | Сертифицировано | 2026-08-30 | 1561.5 | 1874 |  | Распродажа остатков на складе | 0.0001 | 0.1 |  |  |  | 3245066969770
696983 | Celiane рамка 3 поста венге | Celiane Рамка 3 Поста Венге | Legrand | ЭУИ Luxe | 1221 | CELIANE DIY электроустановочное оборудование | PL2 | 5 | ШТ | Под заказ Т2 | Сертифицировано | 2026-08-01 | 7542.57 | 9051 |  | Распродажа остатков на складе | 0.0001 | 0.67 |  |  |  | 3245066969831
694365 | Кор.Plexo IP55 60/40мм | Коробка Plexo IP55 60/40мм | Legrand | General family | 1116 | PLEXO коробки монтажные DIY | PL9 | 5 | ШТ | На складе | Не подлежит сертификации | 2022-12-31 | 152.88 | 183 |  | Распродажа остатков на складе | 0.2 | 1.3872 | 228 | 78 | 78 | 3245066943657
694416 | Шкаф Минибокс на 4 модуля | Шкаф Минибокс на 4 модуля | Legrand | General family | 1114 | Пластиковые щитки DIY | PL1 | 1 | ШТ | На складе | Сертифицировано | 2023-06-04 | 69.89 | 84 |  |  | 0.114 | 0.86904 | 142 | 90 | 68 | 3245066944166
694417 | Шкаф Минибокс на 6 модулей | Шкаф Минибокс на 6 модулей | Legrand | General family | 1114 | Пластиковые щитки DIY | PL1 | 1 | ШТ | На складе | Сертифицировано | 2023-06-04 | 318.98 | 383 |  |  | 0.152 | 1.183 | 140 | 130 | 65 | 3245066944173
696820 | Выключатель Galea, d.br | Выключатель Galea, Dark Bronze | Legrand | ЭУИ Luxe | 1250 | GALEA DIY электроустановочное оборудование | PL2 | 5 | ШТ | На складе | Сертифицировано | 2024-02-21 | 1229.26 | 1475 |  | Распродажа остатков на складе | 0.13 | 0.648 |  |  |  | 3245066968209
696821 | Перекл. на два напр.Galea, d.br. | Перекл. на два напр.Galea, Dark Bronze | Legrand | ЭУИ Luxe | 1250 | GALEA DIY электроустановочное оборудование | PL2 | 5 | ШТ | На складе | Сертифицировано | 2024-02-21 | 1489.32 | 1787 |  | Распродажа остатков на складе | 0.13 | 0.648 |  |  |  | 3245066968216
696831 | Рамка 1п.d. br.. | Рамка 1п, Dark Bronze | Legrand | ЭУИ Luxe | 1250 | GALEA DIY электроустановочное оборудование | PL2 | 10 | ШТ | На складе | Сертифицировано | 2026-08-01 | 721.7 | 866 |  | Распродажа остатков на складе | 0.07 | 0.273 |  |  |  | 3245066968315
696840 | Выключатель Galea, aluminium | Выключатель Galea, Aluminium | Legrand | ЭУИ Luxe | 1250 | GALEA DIY электроустановочное оборудование | PL2 | 5 | ШТ | На складе | Сертифицировано | 2024-02-21 | 1228.7 | 1474 |  | Распродажа остатков на складе | 0.13 | 0.648 |  |  |  | 3245066968407
696841 | Перекл. на два напр.Galea, aluminium. | Перекл. на два напр.Galea, Aluminium | Legrand | ЭУИ Luxe | 1250 | GALEA DIY электроустановочное оборудование | PL2 | 5 | ШТ | На складе | Сертифицировано | 2024-02-21 | 1488.76 | 1787 |  | Распродажа остатков на складе | 0.13 | 0.648 |  |  |  | 3245066968414
696843 | Выкл.двойн.с подсв. Galea, aluminium. | Выкл.двойн.с подсв. Galea, Aluminium | Legrand | ЭУИ Luxe | 1250 | GALEA DIY электроустановочное оборудование | PL2 | 5 | ШТ | На складе | Сертифицировано | 2024-02-21 | 4388.49 | 5266 |  | Распродажа остатков на складе | 0.13 | 0.648 |  |  |  | 3245066968438
696844 | Выкл. двойной Galea, aluminium | Выкл. Двойной Galea, Aluminium | Legrand | ЭУИ Luxe | 1250 | GALEA DIY электроустановочное оборудование | PL2 | 5 | ШТ | На складе | Сертифицировано | 2024-02-21 | 2139.79 | 2568 |  | Распродажа остатков на складе | 0.13 | 0.648 |  |  |  | 3245066968445
696846 | Светорег. Galea 60-600 Вт, aluminium. | Светорег. Galea 60-600 Вт, Aluminium | Legrand | ЭУИ Luxe | 1250 | GALEA DIY электроустановочное оборудование | PL2 | 5 | ШТ | Под заказ Т2 | Сертифицировано | 2023-12-10 | 13614.18 | 16337 |  | Распродажа остатков на складе | 0.13 | 0.648 |  |  |  | 3245066968469
696848 | Розетка Galea TV FM Sat, aluminium | Розетка Galea TV FM SAT, Aluminium | Legrand | ЭУИ Luxe | 1250 | GALEA DIY электроустановочное оборудование | PL2 | 5 | ШТ | Под заказ Т2 | Сертифицировано | 2026-08-30 | 3146 | 3775 |  | Распродажа остатков на складе | 0.13 | 0.648 |  |  |  | 3245066968483
696850 | Розетка RJ 45 aluminium | Розетка RJ45, Aluminium | Legrand | ЭУИ Luxe | 442 | Розетки RJ 45 Legrand | PL8 | 5 | ШТ | На складе | Сертифицировано | 2026-08-10 | 2370.38 | 2844 |  | Распродажа остатков на складе | 0.13 | 0.648 |  |  |  | 3245066968506
696851 | Рамка 1п. Aluminium | Рамка 1п, Aluminium | Legrand | ЭУИ Luxe | 1250 | GALEA DIY электроустановочное оборудование | PL2 | 10 | ШТ | На складе | Сертифицировано | 2026-08-01 | 721.7 | 866 |  | Распродажа остатков на складе | 0.13 | 0.648 |  |  |  | 3245066968513
696852 | Рамка 2п.aluminium.гор | Рамка 2п, Aluminium гор. | Legrand | ЭУИ Luxe | 1250 | GALEA DIY электроустановочное оборудование | PL2 | 10 | ШТ | На складе | Сертифицировано | 2026-08-01 | 1373.3 | 1648 |  | Распродажа остатков на складе | 0.15 | 0.469 |  |  |  | 3245066968520
696853 | Рамка 3п. aluminium гор | Рамка 3п, Aluminium гор. | Legrand | ЭУИ Luxe | 1250 | GALEA DIY электроустановочное оборудование | PL2 | 5 | ШТ | На складе | Сертифицировано | 2026-08-01 | 2205.33 | 2646 |  | Распродажа остатков на складе | 0.17 | 0.469 |  |  |  | 3245066968537
696855 | Рамка 2п.aluminium верт | Рамка 2п, Aluminium верт. | Legrand | ЭУИ Luxe | 1250 | GALEA DIY электроустановочное оборудование | PL2 | 10 | ШТ | Под заказ Т2 | Сертифицировано | 2026-08-01 | 1373.3 | 1648 |  | Распродажа остатков на складе | 0.15 | 0.469 |  |  |  | 3245066968551
696856 | Рамка 3п.aluminium верт | Рамка 3п, Aluminium верт. | Legrand | ЭУИ Luxe | 1250 | GALEA DIY электроустановочное оборудование | PL2 | 5 | ШТ | На складе | Сертифицировано | 2026-08-01 | 2205.33 | 2646 |  | Распродажа остатков на складе | 0.096 | 0.938 |  |  |  | 3245066968568
696860 | Выключатель Galea, titanium | Выключатель Galea, Titanium | Legrand | ЭУИ Luxe | 1250 | GALEA DIY электроустановочное оборудование | PL2 | 5 | ШТ | На складе | Сертифицировано | 2024-02-21 | 1208.11 | 1450 |  | Распродажа остатков на складе | 0.13 | 0.648 |  |  |  | 3245066968605
696861 | Перекл. на два напр.Galea, titanium. | Переключатель на два направления Galea, Titanium | Legrand | ЭУИ Luxe | 1250 | GALEA DIY электроустановочное оборудование | PL2 | 5 | ШТ | На складе | Сертифицировано | 2024-02-21 | 1468.17 | 1762 |  | Распродажа остатков на складе | 0.13 | 0.648 |  |  |  | 3245066968612
696864 | Выкл. двойной Galea, titanium | Выключатель двойной Galea, Titanium | Legrand | ЭУИ Luxe | 1250 | GALEA DIY электроустановочное оборудование | PL2 | 5 | ШТ | На складе | Сертифицировано | 2024-02-21 | 2139.79 | 2568 |  | Распродажа остатков на складе | 0.13 | 0.648 |  |  |  | 3245066968643
696867 | Роз. Galea 2К+З, со шт., titanium. | Розетка Galea 2К+З, со шторками, Titanium | Legrand | ЭУИ Luxe | 1250 | GALEA DIY электроустановочное оборудование | PL2 | 5 | ШТ | На складе | Сертифицировано | 2023-09-13 | 1305.96 | 1567 |  | Распродажа остатков на складе | 0.515 | 3.2329 | 234 | 157 | 88 | 3245066968674
696871 | Рамка 1п. titanium | Рамка 1п, Titanium | Legrand | ЭУИ Luxe | 1250 | GALEA DIY электроустановочное оборудование | PL2 | 10 | ШТ | На складе | Сертифицировано | 2026-08-01 | 721.7 | 866 |  | Распродажа остатков на складе | 0.42 | 3.2329 | 234 | 157 | 88 | 3245066968711
696872 | Рамка 2п.titanium.гор | Рамка 2п, Titanium.гор | Legrand | ЭУИ Luxe | 1250 | GALEA DIY электроустановочное оборудование | PL2 | 10 | ШТ | На складе | Сертифицировано | 2026-08-01 | 1373.3 | 1648 |  | Распродажа остатков на складе | 0.15 | 0.469 |  |  |  | 3245066968728
696873 | Рамка 3п. titanium гор | Рамка 3п, Titanium гор | Legrand | ЭУИ Luxe | 1250 | GALEA DIY электроустановочное оборудование | PL2 | 5 | ШТ | На складе | Сертифицировано | 2026-08-01 | 2205.33 | 2646 |  | Распродажа остатков на складе | 0.0001 | 0.51 |  |  |  | 3245066968735
696874 | Рамка 4п.titanium гор | Рамка 4п, Titanium гор | Legrand | ЭУИ Luxe | 1250 | GALEA DIY электроустановочное оборудование | PL2 | 5 | ШТ | На складе | Сертифицировано | 2026-08-01 | 3588.62 | 4306 |  | Распродажа остатков на складе | 0.5 | 3.2329 | 234 | 157 | 88 | 3245066968742
696880 | Выключатель Galea, pearl | Выключатель Galea, Pearl | Legrand | ЭУИ Luxe | 1250 | GALEA DIY электроустановочное оборудование | PL2 | 5 | ШТ | На складе | Сертифицировано | 2024-02-21 | 1201.27 | 1442 |  | Распродажа остатков на складе | 0.096 | 0.938 |  |  |  | 3245066968803
696883 | Выкл.двойн.с подсв. Galea, pearl. | Выключатель двойной с подсветкой Galea, Pearl | Legrand | ЭУИ Luxe | 1250 | GALEA DIY электроустановочное оборудование | PL2 | 5 | ШТ | На складе | Сертифицировано | 2024-02-21 | 4199.43 | 5039 |  | Распродажа остатков на складе | 0.13 | 0.648 |  |  |  | 3245066968834
696884 | Выкл. двойной Galea, pearl | Выключатель двойной Galea, Pearl | Legrand | ЭУИ Luxe | 1250 | GALEA DIY электроустановочное оборудование | PL2 | 5 | ШТ | На складе | Сертифицировано | 2024-02-21 | 2110.41 | 2532 |  | Распродажа остатков на складе | 0.13 | 0.648 |  |  |  | 3245066968841
696887 | Роз. Galea 2К+З, со шт., pearl. | Розетка Galea 2К+З, со шторками, Pearl | Legrand | ЭУИ Luxe | 1250 | GALEA DIY электроустановочное оборудование | PL2 | 5 | ШТ | На складе | Сертифицировано | 2023-09-13 | 1291.92 | 1550 |  | Распродажа остатков на складе | 0.13 | 0.648 |  |  |  | 3245066968872
696979 | G.L.Р.TVокон.2400МГц10дБ PRO21 | Galea Life Розетка TV оконечная 2400МГц 10дБ PRO21 | Legrand | ЭУИ Luxe | 1221 | CELIANE DIY электроустановочное оборудование | PL2 | 5 | ШТ | Под заказ Т2 | Сертифицировано | 2026-08-30 | 2137.04 | 2564 |  | Распродажа остатков на складе | 0.0001 | 0.63 |  |  |  | 3245066969794
696990 | Розетка RJ 45 pearl | Розетка RJ45 Pearl | Legrand | ЭУИ Luxe | 1250 | GALEA DIY электроустановочное оборудование | PL2 | 5 | ШТ | На складе | Сертифицировано | 2026-08-10 | 2716.78 | 3260 |  | Распродажа остатков на складе | 0.13 | 0.648 |  |  |  | 3245066969909
696993 | Рамка 3п. pearl гор | Рамка 3п, Pearl гор. | Legrand | ЭУИ Luxe | 1250 | GALEA DIY электроустановочное оборудование | PL2 | 5 | ШТ | На складе | Сертифицировано | 2026-08-01 | 1744.79 | 2094 |  | Распродажа остатков на складе | 0.17 | 0.469 |  |  |  | 3245066969930
694240 | Рамка Valena 1пост гор.белая | Рамка Valena 1 пост гор.белая | Legrand | Valena Classic | 1251 | DIY VALENA электроустановочное оборудование | PL2 | 40 | ШТ | На складе | Сертифицировано | 2026-08-01 | 75.7 | 94 |  |  | 0.758 | 7.9695 | 385 | 180 | 115 | 3245066942407
694241 | Рамка Valena 2поста гор.белая | Рамка Valena 2 поста гор.белая | Legrand | Valena Classic | 1251 | DIY VALENA электроустановочное оборудование | PL2 | 20 | ШТ | На складе | Сертифицировано | 2026-08-01 | 158.56 | 196 |  |  | 0.75 | 7.9695 | 385 | 180 | 115 | 3414970383754
694242 | Рамка Valena 3поста гор.белая | Рамка Valena 3 поста гор.белая | Legrand | Valena Classic | 1251 | DIY VALENA электроустановочное оборудование | PL2 | 10 | ШТ | На складе | Сертифицировано | 2026-08-01 | 318.98 | 394 |  |  | 0.06334 | 0.468 |  |  |  | 3414970418289
694243 | Рамка Valena 1пост гор.бел-кр | Рамка Valena 1 пост гор.бел.-кр. | Legrand | Valena Classic | 1251 | DIY VALENA электроустановочное оборудование | PL2 | 10 | ШТ | На складе | Сертифицировано | 2026-08-01 | 173.7 | 215 |  | Распродажа остатков на складе | 0.29 | 3.2329 | 234 | 157 | 88 | 3414970383525 | 774461
694244 | Рамка Valena 2поста гор.б-кр | Рамка Valena 2 поста гор.бел.-кр. | Legrand | Valena Classic | 1251 | DIY VALENA электроустановочное оборудование | PL2 | 10 | ШТ | Под заказ Т2 | Сертифицировано | 2026-08-01 | 287.28 | 355 |  | Распродажа остатков на складе | 0.432 | 3.8019 | 395 | 175 | 55 | 3414970375162 | 774462
694245 | Рамка Valena 3поста гор.б-кр | Рамка Valena 3 поста гор.бел.-кр. | Legrand | Valena Classic | 1251 | DIY VALENA электроустановочное оборудование | PL2 | 10 | ШТ | Под заказ Т2 | Сертифицировано | 2026-08-01 | 448.62 | 554 |  | Распродажа остатков на складе | 0.06347 | 0.468 |  |  |  | 3414970383693 | 774463
694255 | Рамка Valena 4 поста, горизонтальная, белая | Рамка Valena 4 поста, горизонтальная, белая | Legrand | Valena Classic | 1251 | DIY VALENA электроустановочное оборудование | PL2 | 10 | ШТ | На складе | Сертифицировано | 2026-08-01 | 593.95 | 734 |  |  | 0.668 | 3.9848 | 385 | 90 | 115 | 3414970496201
694256 | Рамка Valena 2 поста, вертикальная, белая | Рамка Valena 2 поста, вертикальная, белая | Legrand | Valena Classic | 1251 | DIY VALENA электроустановочное оборудование | PL2 | 10 | ШТ | Под заказ Т2 | Сертифицировано | 2026-08-01 | 97.14 | 120 |  | Распродажа остатков на складе | 0.428 | 3.8019 | 395 | 175 | 55 | 3414970418340 |  | 11.01.22 - Изменение статуса на складе на "Под заказ Т2"
694260 | Выкл.Valena (бел) | Выключатель Valena (белый) | Legrand | Valena Classic | 1251 | DIY VALENA электроустановочное оборудование | PL2 | 20 | ШТ | На складе | Сертифицировано | 2026-08-25 | 305.44 | 378 |  |  | 0.0964 | 0.834 |  |  |  | 3245066942605
694261 | Выкл.с подсв.Valena (бел) | Выключатель с подсветкой Valena (белый) | Legrand | Valena Classic | 1251 | DIY VALENA электроустановочное оборудование | PL2 | 20 | ШТ | На складе | Сертифицировано | 2026-08-25 | 759.19 | 938 |  |  | 1.544 | 7.9695 | 385 | 180 | 115 | 3414970383631
694262 | Пер.на два напр.Valena(бел) | Переключатель на два направления Valena (белый) | Legrand | Valena Classic | 1251 | DIY VALENA электроустановочное оборудование | PL2 | 10 | ШТ | На складе | Сертифицировано | 2026-08-25 | 414.91 | 513 |  |  | 0.0994 | 0.834 |  |  |  | 3414970383662
694263 | Перекл.пром.Valena(бел) | Переключатель промежуточный Valena (белый) | Legrand | Valena Classic | 1251 | DIY VALENA электроустановочное оборудование | PL2 | 10 | ШТ | На складе | Сертифицировано | 2026-08-25 | 812.23 | 1004 |  |  | 0.1004 | 0.834 |  |  |  | 3414970383723
694265 | Выкл.двухкл.Valena(бел) | Выключатель двухклавишный Valena (белый) | Legrand | Valena Classic | 1251 | DIY VALENA электроустановочное оборудование | PL2 | 20 | ШТ | На складе | Сертифицировано | 2026-08-25 | 496.29 | 613 |  |  | 0.1074 | 0.834 |  |  |  | 3245066942650
694266 | Пер.на 2 напр.двухк.(бел) | Переключатель на 2 направления двухклавишны (белый) | Legrand | Valena Classic | 1251 | DIY VALENA электроустановочное оборудование | PL2 | 10 | ШТ | На складе | Сертифицировано | 2026-08-25 | 654.61 | 809 |  |  | 0.181 | 0.646 |  |  |  | 3414970383617
694267 | Кнопка Valena(бел) | Кнопка Valena (белый) | Legrand | Valena Classic | 1251 | DIY VALENA электроустановочное оборудование | PL2 | 10 | ШТ | На складе | Сертифицировано | 2026-08-25 | 337.32 | 417 |  |  | 0.162 | 0.646 |  |  |  | 3414970417954
694268 | Розетка Valena 2К 16А (бел) | Розетка Valena 2К 16А (белый) | Legrand | Valena Classic | 1251 | DIY VALENA электроустановочное оборудование | PL2 | 20 | ШТ | На складе | Сертифицировано | 2024-05-29 | 293.66 | 363 |  |  | 0.159 | 0.646 |  |  |  | 3245066942681
694269 | Роз.2К+З нем.стд.со шт(бел) | Розетка 2К+З нем.ст.со шторками (белый) | Legrand | Valena Classic | 1251 | DIY VALENA электроустановочное оборудование | PL2 | 20 | ШТ | На складе | Сертифицировано | 2024-05-29 | 493.52 | 610 |  |  | 0.0901 | 0.513 |  |  |  | 3245066942698
694270 | Роз.2К+З нем.стд.с кр(бел) | Розетка 2К+З нем.ст.с кр (белый) | Legrand | Valena Classic | 1251 | DIY VALENA электроустановочное оборудование | PL2 | 10 | ШТ | На складе | Сертифицировано | 2024-05-29 | 493.31 | 610 |  |  | 0.0964 | 0.513 |  |  |  | 3245066942704
694271 | Перекл.на 2напр.с подсв.(бел) | Перекл.на 2напр.с подсв. (белый) | Legrand | Valena Classic | 1251 | DIY VALENA электроустановочное оборудование | PL2 | 10 | ШТ | На складе | Сертифицировано | 2026-08-25 | 872.18 | 1078 |  |  | 0.1014 | 0.834 |  |  |  | 3245066942711
694272 | Роз.Valena нем.ст.2х2К+3(бел) | Розетка Valena нем.ст.2х2К+3 (белый) | Legrand | Valena Classic | 1251 | DIY VALENA электроустановочное оборудование | PL2 | 10 | ШТ | На складе | Сертифицировано | 2023-04-17 | 790.99 | 978 |  |  | 0.1494 | 0.984 |  |  |  | 3245066942728
694274 | Розетка 1хRJ11(бел) | Розетка 1хRJ11 (белый) | Legrand | Valena Classic | 1251 | DIY VALENA электроустановочное оборудование | PL2 | 10 | ШТ | На складе | Сертифицировано | 2026-08-10 | 631.57 | 781 |  |  | 0.0794 | 0.834 |  |  |  | 3245066942742
694275 | Розетка 2хRJ11(бел) | Розетка 2хRJ11 (белый) | Legrand | Valena Classic | 1251 | DIY VALENA электроустановочное оборудование | PL2 | 10 | ШТ | На складе | Сертифицировано | 2026-08-10 | 1240.14 | 1533 |  |  | 0.0844 | 0.834 |  |  |  | 3414970383570
694276 | Розетка TV оконечн.10dB (бел) | Розетка TV оконечная 10дБ (белый) | Legrand | Valena Classic | 1251 | DIY VALENA электроустановочное оборудование | PL2 | 10 | ШТ | На складе | Сертифицировано | 2026-08-30 | 1199.75 | 1483 |  |  | 0.1204 | 0.834 |  |  |  | 3245066942766
694277 | Роз.TV-FM-SAT окон.10дБ (бел) | Розетка TV-FM-SAT оконечная 10дБ (белый) | Legrand | Valena Classic | 1251 | DIY VALENA электроустановочное оборудование | PL2 | 10 | ШТ | На складе | Сертифицировано | 2026-08-30 | 1811.67 | 2239 |  |  | 0.1228 | 0.569 |  |  |  | 3245066942773
694278 | Выключатель двойной с индикацией Valena, белый | Выключатель двойной с индикацией Valena, белый | Legrand | Valena Classic | 1251 | DIY VALENA электроустановочное оборудование | PL2 | 10 | ШТ | На складе | Информация по запросу | - | 851.46 | 1052 |  | Распродажа остатков на складе | 0.1044 | 0.834 |  |  |  | 3414970417985 | 774445
694280 | Розетка Valena 2К+З, немецкий стандарт, белая | Розетка Valena 2К+З, немецкий стандарт, белая | Legrand | Valena Classic | 1251 | DIY VALENA электроустановочное оборудование | PL2 | 20 | ШТ | На складе | Сертифицировано | 2024-05-29 | 295.36 | 365 |  |  | 0.12 | 0.834 |  |  |  | 3414970418012
694282 | Розетка двойная Valena, 2К+З, немецкий стандарт, белая | Розетка двойная Valena, 2К+З, немецкий стандарт, белая | Legrand | Valena Classic | 1251 | DIY VALENA электроустановочное оборудование | PL2 | 10 | ШТ | На складе | Сертифицировано | 2023-04-17 | 875.66 | 1082 |  |  | 0.1534 | 0.984 |  |  |  | 3414970418074
694283 | Розетка для подключения динамиков Valena, белая | Розетка для подключения динамиков Valena, белая | Legrand | Valena Classic | 1251 | DIY VALENA электроустановочное оборудование | PL2 | 10 | ШТ | На складе | Не подлежит сертификации | 2023-12-31 | 2165.25 | 2676 |  |  | 0.09 | 0.65 |  |  |  | 3414970418104
694284 | Розетка Valena ТV 2400мГц, белая | Розетка Valena ТV 2400МГц, белая | Legrand | Valena Classic | 1251 | DIY VALENA электроустановочное оборудование | PL2 | 10 | ШТ | На складе | Сертифицировано | 2026-08-30 | 754.93 | 933 |  |  | 0.1044 | 0.834 |  |  |  | 3414970418135
694285 | Розетка Valena TV-FM оконечная 10дБ, белая | Розетка Valena TV-FM оконечная 10дБ, белая | Legrand | Valena Classic | 1251 | DIY VALENA электроустановочное оборудование | PL2 | 10 | ШТ | На складе | Сертифицировано | 2026-08-30 | 1083.24 | 1339 |  | Распродажа остатков на складе | 0.13 | 0.65 |  |  |  | 3414970418166 | 774433
694286 | Розетка Valena 1хRJ45, белая UTP | Розетка Valena 1хRJ45, белая UTP | Legrand | Valena Classic | 442 | Розетки RJ 45 Legrand | PL8 | 10 | ШТ | На складе | Сертифицировано | 2026-08-10 | 964.06 | 1192 |  |  | 0.086 | 0.65 |  |  |  | 3414970495457
694288 | Светорегулятор Valena 40-400 Вт, белый | Светорегулятор Valena 40-400 Вт, белый | Legrand | Valena Classic | 1251 | DIY VALENA электроустановочное оборудование | PL2 | 1 | ШТ | На складе | Сертифицировано | 2023-12-10 | 3637.72 | 4496 |  |  | 0.1224 | 0.834 |  |  |  | 3414970418197
694289 | Светорегулятор Valena 60-600Вт, белый | Светорегулятор Valena 60-600 Вт, белый | Legrand | Valena Classic | 1251 | DIY VALENA электроустановочное оборудование | PL2 | 1 | ШТ | На складе | Сертифицировано | 2023-12-10 | 5193.03 | 6419 |  |  | 0.117 | 0.82351 | 77 | 93 | 115 | 3414970418227
694290 | Выкл. двойной с подсветкой бел. Valena | Выкл. двойной с подсветкой бел. Valena | Legrand | Valena Classic | 1251 | DIY VALENA электроустановочное оборудование | PL2 | 20 | ШТ | На складе | Сертифицировано | 2026-08-25 | 933.74 | 1154 |  |  | 0.1054 | 0.834 |  |  |  | 3245066942902
694291 | Val.Роз. TV прох.14дБ (бел) | Valena Розетка TV проходная 14дБ (белая) | Legrand | Valena Classic | 1251 | DIY VALENA электроустановочное оборудование | PL2 | 10 | ШТ | На складе | Сертифицировано | 2026-08-30 | 1288.99 | 1593 |  |  | 0.1194 | 0.834 |  |  |  | 3245066942919
694292 | ValenaRJ45к.5 2вых,UTPбел зах | Valena RJ45 Cat. 5 2 вых.,UTP белый | Legrand | Valena Classic | 442 | Розетки RJ 45 Legrand | PL8 | 10 | ШТ | На складе | Сертифицировано | 2026-08-10 | 1459.22 | 1804 |  |  | 0.0874 | 0.834 |  |  |  | 3245066942926
694330 | Рамка Valena 1пост гор.Алюм | Рамка Valena 1 пост гор.алюминий | Legrand | Valena Classic | 1251 | DIY VALENA электроустановочное оборудование | PL2 | 10 | ШТ | На складе | Сертифицировано | 2026-08-01 | 323.62 | 400 |  |  | 0.214 | 2.032 | 190 | 93 | 115 | 3245066943305
694331 | Рамка Valena 2поста гор.Алюм | Рамка Valena 2 поста гор.алюминий | Legrand | Valena Classic | 1251 | DIY VALENA электроустановочное оборудование | PL2 | 10 | ШТ | На складе | Сертифицировано | 2026-08-01 | 517.09 | 639 |  |  | 0.465 | 3.8019 | 395 | 175 | 55 | 3245066943312
694332 | Рамка Valena 3поста гор.Алюм | Рамка Valena 3 поста гор.алюминий | Legrand | Valena Classic | 1251 | DIY VALENA электроустановочное оборудование | PL2 | 10 | ШТ | На складе | Сертифицировано | 2026-08-01 | 807.52 | 998 |  |  | 0.545 | 3.9848 | 385 | 90 | 115 | 3245066943329
694333 | Рамка Valena 4поста гор.Алюм | Рамка Valena 4 поста гор.алюминий | Legrand | Valena Classic | 1251 | DIY VALENA электроустановочное оборудование | PL2 | 5 | ШТ | На складе | Сертифицировано | 2026-08-01 | 1325.9 | 1639 |  |  | 0.0854 | 0.448 |  |  |  | 3245066943336
694334 | Розетка RJ45 Алюм Valena | Розетка RJ45 алюминий Valena | Legrand | Valena Classic | 442 | Розетки RJ 45 Legrand | PL8 | 10 | ШТ | На складе | Сертифицировано | 2026-08-10 | 1086.96 | 1343 |  |  | 0.0754 | 0.834 |  |  |  | 3245066943343
694335 | Роз.Valena нем.ст.2х2Р+Т(Алюм) | Розетка Valena нем.ст.2х2К+З (алюминий) | Legrand | Valena Classic | 1251 | DIY VALENA электроустановочное оборудование | PL2 | 10 | ШТ | На складе | Сертифицировано | 2024-07-02 | 837.76 | 1035 |  |  | 0.1504 | 0.984 |  |  |  | 3245066943350
694336 | Выкл.Valena (Алюм) | Выключатель Valena (алюминий) | Legrand | Valena Classic | 1251 | DIY VALENA электроустановочное оборудование | PL2 | 10 | ШТ | На складе | Сертифицировано | 2026-08-25 | 357.43 | 442 |  |  | 0.0964 | 0.834 |  |  |  | 3245066943367
694337 | Выкл.двухкл.Valena(Алюм) | Выкл.двухкл.Valena(алюминий) | Legrand | Valena Classic | 1251 | DIY VALENA электроустановочное оборудование | PL2 | 10 | ШТ | На складе | Сертифицировано | 2026-08-25 | 625.81 | 774 |  |  | 0.1014 | 0.834 |  |  |  | 3245066943374
694338 | Пер.на два напр.Valena(Алюм) | Переключатель на два напр.Valena(алюминий) | Legrand | Valena Classic | 1251 | DIY VALENA электроустановочное оборудование | PL2 | 10 | ШТ | На складе | Сертифицировано | 2026-08-25 | 480.23 | 594 |  |  | 0.0984 | 0.834 |  |  |  | 3245066943381
694339 | Пер.на 2 напр.двухк.(Алюм) | Переключатель на 2 напр.двухк.(алюминий) | Legrand | Valena Classic | 1251 | DIY VALENA электроустановочное оборудование | PL2 | 10 | ШТ | На складе | Сертифицировано | 2026-08-25 | 800.02 | 989 |  |  | 0.1064 | 0.834 |  |  |  | 3245066943398
694340 | Выкл.с подсв.Valena (Алюм) | Выкл.с подсв.Valena (алюминий) | Legrand | Valena Classic | 1251 | DIY VALENA электроустановочное оборудование | PL2 | 10 | ШТ | На складе | Сертифицировано | 2026-08-25 | 914.3 | 1130 |  |  | 0.1004 | 0.834 |  |  |  | 3245066943404
694341 | Розетка Valena 2К 16А (Алюм) | Розетка Valena 2К 16А (алюминий) | Legrand | Valena Classic | 1251 | DIY VALENA электроустановочное оборудование | PL2 | 10 | ШТ | На складе | Сертифицировано | 2024-05-29 | 357.61 | 442 |  |  | 0.0934 | 0.834 |  |  |  | 3245066943411
694342 | Розетка 2Р+Т нем.стд.(Алюм) | Розетка 2К+З нем.стандарт (алюминий) | Legrand | Valena Classic | 1251 | DIY VALENA электроустановочное оборудование | PL2 | 10 | ШТ | На складе | Сертифицировано | 2024-05-29 | 386.92 | 478 |  |  | 0.1004 | 0.834 |  |  |  | 3245066943428
694343 | Роз.2Р+Т нем.стд.со шт(Алюм) | Роз.2К+З нем.стандарт со шторками (алюминий) | Legrand | Valena Classic | 1251 | DIY VALENA электроустановочное оборудование | PL2 | 10 | ШТ | На складе | Сертифицировано | 2024-07-02 | 589.72 | 729 |  |  | 0.1034 | 0.834 |  |  |  | 3245066943435
694344 | Выкл.двухкл.с подсв.(Алюм) | Выкл.двухкл.с подсветкой (алюминий) | Legrand | Valena Classic | 1251 | DIY VALENA электроустановочное оборудование | PL2 | 10 | ШТ | На складе | Сертифицировано | 2026-08-25 | 1115.44 | 1379 |  |  | 0.1054 | 0.834 |  |  |  | 3245066943442
694345 | Розетка ТV 2400мГц(Алюм) | Розетка ТV 2400 МГц (алюминий) | Legrand | Valena Classic | 1251 | DIY VALENA электроустановочное оборудование | PL2 | 10 | ШТ | На складе | Сертифицировано | 2026-08-30 | 864.02 | 1068 |  |  | 0.1054 | 0.834 |  |  |  | 3245066943459
694346 | Розетка TV прох.10дБ (Алюм) | Розетка TV проходная 10дБ (алюминий) | Legrand | Valena Classic | 1251 | DIY VALENA электроустановочное оборудование | PL2 | 10 | ШТ | На складе | Сертифицировано | 2026-08-30 | 1436.35 | 1775 |  |  | 0.1204 | 0.834 |  |  |  | 3245066943466
694347 | Розетка 1хRJ11(Алюм) | Розетка RJ11(алюминий) | Legrand | Valena Classic | 1251 | DIY VALENA электроустановочное оборудование | PL2 | 10 | ШТ | На складе | Сертифицировано | 2026-08-10 | 571.45 | 706 |  |  | 0.0804 | 0.834 |  |  |  | 3245066943473
694348 | Пов. Св.рег 400W алюм. Valena | Поворотный светорегулятор 400 Вт алюминий Valena | Legrand | Valena Classic | 1251 | DIY VALENA электроустановочное оборудование | PL2 | 1 | ШТ | На складе | Сертифицировано | 2023-12-10 | 4707.23 | 5818 |  |  | 0.1234 | 0.834 |  |  |  | 3245066943480
695329 | Роз. RJ11/RJ45 Cat6 UTP сл.к. | Розетка RJ11/RJ45 Cat. 6 UTP слоновая кость | Legrand | Valena Classic | 442 | Розетки RJ 45 Legrand | PL8 | 10 | ШТ | Под заказ Т2 | Сертифицировано | 2026-08-10 | 2249.77 | 2781 |  |  | 0.0001 | 0.6 |  |  |  | 3245066953298
695335 | Розетка 2К+З немецкий стандарт со шторками белая | Розетка 2К+З немецкий стандарт со шторками белая | Legrand | Valena Classic | 1251 | DIY VALENA электроустановочное оборудование | PL2 | 5 | ШТ | На складе | Сертифицировано | 2024-05-29 | 569.22 | 704 |  |  | 0.0001 | 0.59 |  |  |  | 3245066953359
695336 | Розетка 1хRJ11, белая | Розетка 1хrj11, Белая | Legrand | Valena Classic | 1251 | DIY VALENA электроустановочное оборудование | PL2 | 5 | ШТ | На складе | Сертифицировано | 2026-08-10 | 478.06 | 591 |  | Распродажа остатков на складе | 6e-05 | 0.38 |  |  |  | 3245066953366 | 774438+774451
695337 | Розетка Valena ТV 2400мГц, белая | Розетка Valena ТV 2400мГц, белая | Legrand | Valena Classic | 1251 | DIY VALENA электроустановочное оборудование | PL2 | 10 | ШТ | На складе | Сертифицировано | 2026-08-30 | 830.63 | 1027 |  |  | 0.0001 | 0.38 |  |  |  | 3245066953373
695339 | Роз. RJ11/RJ45 Cat6 UTP бел | Розетка RJ11/RJ45 Cat. 6 UTP бел | Legrand | Valena Classic | 442 | Розетки RJ 45 Legrand | PL8 | 10 | ШТ | Под заказ Т2 | Сертифицировано | 2026-08-10 | 2249.77 | 2781 |  |  | 0.0001 | 0.6 |  |  |  | 3245066953397
695600 | Выключатель Valena, слоновая кость | Выключатель Valena, слоновая кость | Legrand | Valena Classic | 1251 | DIY VALENA электроустановочное оборудование | PL2 | 20 | ШТ | На складе | Сертифицировано | 2026-08-25 | 305.44 | 378 |  |  | 1.485 | 7.9695 | 385 | 180 | 115 | 3414970418937
695601 | Выключатель с подсветкой Valena, слоновая кость | Выключатель с подсветкой Valena, слоновая кость | Legrand | Valena Classic | 1251 | DIY VALENA электроустановочное оборудование | PL2 | 20 | ШТ | На складе | Сертифицировано | 2026-08-25 | 759.19 | 938 |  |  | 1.544 | 7.9695 | 385 | 180 | 115 | 3245066956015
695602 | Переключатель на два направления Valena, слоновая кость | Переключатель на два направления Valena, слоновая кость | Legrand | Valena Classic | 1251 | DIY VALENA электроустановочное оборудование | PL2 | 10 | ШТ | На складе | Сертифицировано | 2026-08-25 | 414.91 | 513 |  |  | 0.0984 | 0.834 |  |  |  | 3414970418982
695603 | Переключатель на два направления с подсветкой Valena, слоновая кость | Переключатель на два направления с подсветкой Valena, слоновая кость | Legrand | Valena Classic | 1251 | DIY VALENA электроустановочное оборудование | PL2 | 10 | ШТ | На складе | Сертифицировано | 2026-08-25 | 872.18 | 1078 |  |  | 0.1014 | 0.834 |  |  |  | 3414970419019
695604 | Переключатель на 2 направления двухклавишный Valena, слоновая кость | Переключатель на 2 направления двухклавишный Valena, слоновая кость | Legrand | Valena Classic | 1251 | DIY VALENA электроустановочное оборудование | PL2 | 10 | ШТ | На складе | Сертифицировано | 2026-08-25 | 654.61 | 809 |  |  | 0.1074 | 0.834 |  |  |  | 3414970419040
695605 | Выключатель двухклавишный Valena, слоновая кость | Выключатель двухклавишный Valena, слоновая кость | Legrand | Valena Classic | 1251 | DIY VALENA электроустановочное оборудование | PL2 | 20 | ШТ | На складе | Сертифицировано | 2026-08-25 | 496.29 | 613 |  |  | 0.1004 | 0.834 |  |  |  | 3414970419071
695606 | Выключатель двойной с индикацией Valena, слоновая кость | Выключатель двойной с индикацией Valena, слоновая кость | Legrand | Valena Classic | 1251 | DIY VALENA электроустановочное оборудование | PL2 | 10 | ШТ | На складе | Информация по запросу | - | 851.46 | 1052 |  | Распродажа остатков на складе | 0.11 | 0.65 |  |  |  | 3414970419101 | 774345
695607 | Кнопка Valena, слоновая кость | Кнопка Valena, слоновая кость | Legrand | Valena Classic | 1251 | DIY VALENA электроустановочное оборудование | PL2 | 10 | ШТ | На складе | Сертифицировано | 2026-08-25 | 337.32 | 417 |  |  | 0.11 | 0.65 |  |  |  | 3414970419132
695608 | Переключатель промежуточный Valena, слоновая кость | Переключатель промежуточный Valena, слоновая кость | Legrand | Valena Classic | 1251 | DIY VALENA электроустановочное оборудование | PL2 | 10 | ШТ | На складе | Сертифицировано | 2026-08-25 | 812.23 | 1004 |  |  | 0.1024 | 0.834 |  |  |  | 3414970419163
695611 | Розетка Valena 2К 16А, слоновая кость | Розетка Valena 2К 16А, слоновая кость | Legrand | Valena Classic | 1251 | DIY VALENA электроустановочное оборудование | PL2 | 20 | ШТ | На складе | Сертифицировано | 2024-05-29 | 293.66 | 363 |  |  | 0.12 | 0.834 |  |  |  | 3414970419194
695612 | Розетка Valena 2К+З. Немецкий стандарт, слоновая кость | Розетка Valena 2К+З. Немецкий стандарт, слоновая кость | Legrand | Valena Classic | 1251 | DIY VALENA электроустановочное оборудование | PL2 | 20 | ШТ | На складе | Сертифицировано | 2024-05-29 | 295.36 | 365 |  |  | 0.12 | 0.834 |  |  |  | 3414970419224
695613 | Розетка Valena 2К+З. Немецкий стандарт с защитными шторками, слоновая кость | Розетка Valena 2К+З. Немецкий стандарт с защитными шторками, слоновая кость | Legrand | Valena Classic | 1251 | DIY VALENA электроустановочное оборудование | PL2 | 20 | ШТ | На складе | Сертифицировано | 2024-05-29 | 493.52 | 610 |  |  | 0.12 | 0.834 |  |  |  | 3414970419262
695614 | Розетка Valena 2К+З. Немецкий стандарт с крышкой, слоновая кость | Розетка Valena 2К+З. Немецкий стандарт с крышкой, слоновая кость | Legrand | Valena Classic | 1251 | DIY VALENA электроустановочное оборудование | PL2 | 10 | ШТ | На складе | Сертифицировано | 2024-05-29 | 493.31 | 610 |  |  | 0.12 | 0.834 |  |  |  | 3414970419286
695616 | Розетка двойная Valena, 2К+З, немецкий стандарт, слоновая кость | Розетка двойная Valena, 2К+З, немецкий стандарт, слоновая кость | Legrand | Valena Classic | 1251 | DIY VALENA электроустановочное оборудование | PL2 | 10 | ШТ | На складе | Сертифицировано | 2023-04-17 | 790.99 | 978 |  |  | 0.1504 | 0.984 |  |  |  | 3414970419347
695617 | Розетка Valena TV оконечная 10дБ, слоновая кость | Розетка Valena TV оконечная 10дБ, слоновая кость | Legrand | Valena Classic | 1251 | DIY VALENA электроустановочное оборудование | PL2 | 10 | ШТ | На складе | Сертифицировано | 2026-08-30 | 1199.75 | 1483 |  |  | 0.1194 | 0.834 |  |  |  | 3414970419378
695618 | Розетка Valena ТV 2400мГц, слоновая кость | Розетка Valena ТV 2400мГц, слоновая кость | Legrand | Valena Classic | 1251 | DIY VALENA электроустановочное оборудование | PL2 | 10 | ШТ | На складе | Сертифицировано | 2026-08-30 | 754.93 | 933 |  |  | 0.1054 | 0.834 |  |  |  | 3414970419408
695619 | Розетка Valena TV-FM-SAT оконечная 10дБ, слоновая кость | Розетка Valena TV-FM-SAT оконечная 10дБ, слоновая кость | Legrand | Valena Classic | 1251 | DIY VALENA электроустановочное оборудование | PL2 | 10 | ШТ | На складе | Сертифицировано | 2026-08-30 | 1811.67 | 2239 |  |  | 0.13 | 0.42 |  |  |  | 3414970419439
695620 | Розетка Valena TV-FM оконечная 10дБ, слоновая кость | Розетка Valena TV-FM оконечная 10дБ, слоновая кость | Legrand | Valena Classic | 1251 | DIY VALENA электроустановочное оборудование | PL2 | 10 | ШТ | На складе | Сертифицировано | 2026-08-30 | 1083.24 | 1339 |  | Распродажа остатков на складе | 0.13 | 0.65 |  |  |  | 3414970419460 | 774333
695621 | Розетка для подключения динамиков Valena, слоновая кость | Розетка для подключения динамиков Valena, слоновая кость | Legrand | Valena Classic | 1251 | DIY VALENA электроустановочное оборудование | PL2 | 10 | ШТ | На складе | Не подлежит сертификации | 2023-12-31 | 2165.25 | 2676 |  |  | 0.0924 | 0.834 |  |  |  | 3414970419491
695622 | Розетка телефонная Valena 1хRJ11, слоновая кость | Розетка телефонная Valena 1хRJ11, слоновая кость | Legrand | Valena Classic | 1251 | DIY VALENA электроустановочное оборудование | PL2 | 10 | ШТ | На складе | Сертифицировано | 2026-08-10 | 631.57 | 781 |  |  | 0.0794 | 0.834 |  |  |  | 3414970419521
695624 | Розетка Valena 1хRJ45, слоновая кость UTP | Розетка Valena 1хRJ45, слоновая кость UTP | Legrand | Valena Classic | 1251 | DIY VALENA электроустановочное оборудование | PL2 | 10 | ШТ | На складе | Сертифицировано | 2026-08-10 | 964.06 | 1192 |  |  | 0.0744 | 0.834 |  |  |  | 3245066956244
695625 | Val.Роз. TV прох.14дБ (сл.к) | Valena Розетка TV прох.14дБ (слоновая кость) | Legrand | Valena Classic | 1251 | DIY VALENA электроустановочное оборудование | PL2 | 10 | ШТ | На складе | Сертифицировано | 2026-08-30 | 1288.99 | 1593 |  |  | 0.12 | 0.38 |  |  |  | 3245066956251
695626 | ValenaRJ45к.5 2вых,UTPсл.к зах | Valena RJ45 Cat. 5 2вых,UTP слоновая кость | Legrand | Valena Classic | 442 | Розетки RJ 45 Legrand | PL8 | 10 | ШТ | На складе | Сертифицировано | 2026-08-10 | 1459.22 | 1804 |  |  | 0.0874 | 0.834 |  |  |  | 3245066956268
695628 | Светорегулятор Valena 40-400Вт, слоновая кость | Светорегулятор Valena 40-400Вт, слоновая кость | Legrand | Valena Classic | 1251 | DIY VALENA электроустановочное оборудование | PL2 | 1 | ШТ | На складе | Сертифицировано | 2023-12-10 | 3637.72 | 4496 |  |  | 0.13 | 0.648 |  |  |  | 3414970419552
695629 | Светорегулятор Valena 60-600Вт, слоновая кость | Светорегулятор Valena 60-600Вт, слоновая кость | Legrand | Valena Classic | 1251 | DIY VALENA электроустановочное оборудование | PL2 | 1 | ШТ | На складе | Сертифицировано | 2023-12-10 | 5193.03 | 6419 |  |  | 0.117 | 0.82351 | 77 | 93 | 115 | 3414970419583
695630 | Выкл. двойной с подсветкой сл.к. Valena | Выключатель двойной с подсветкой слоновая кость Valena | Legrand | Valena Classic | 1251 | DIY VALENA электроустановочное оборудование | PL2 | 20 | ШТ | На складе | Сертифицировано | 2026-08-25 | 933.74 | 1154 |  |  | 0.1044 | 0.834 |  |  |  | 3245067742129
695631 | Рамка Valena 1пост горизонтальная, слоновая кость | Рамка Valena 1пост горизонтальная, слоновая кость | Legrand | Valena Classic | 1251 | DIY VALENA электроустановочное оборудование | PL2 | 40 | ШТ | На складе | Сертифицировано | 2026-08-01 | 75.7 | 94 |  |  | 0.758 | 7.9695 | 385 | 180 | 115 | 3414970419644
695632 | Рамка Valena 2 поста горизонтальная, слоновая кость | Рамка Valena 2 поста горизонтальная, слоновая кость | Legrand | Valena Classic | 1251 | DIY VALENA электроустановочное оборудование | PL2 | 20 | ШТ | На складе | Сертифицировано | 2026-08-01 | 158.56 | 196 |  |  | 0.75 | 7.9695 | 385 | 180 | 115 | 3414970419675
695633 | Рамка Valena 3 поста горизонтальная, слоновая кость | Рамка Valena 3 поста горизонтальная, слоновая кость | Legrand | Valena Classic | 1251 | DIY VALENA электроустановочное оборудование | PL2 | 10 | ШТ | На складе | Сертифицировано | 2026-08-01 | 318.98 | 394 |  |  | 0.6 | 3.5552 | 390 | 172 | 53 | 3414970419705
695634 | Рамка Valena 4 поста горизонтальная, слоновая кость | Рамка Valena 4 поста горизонтальная, слоновая кость | Legrand | Valena Classic | 1251 | DIY VALENA электроустановочное оборудование | PL2 | 10 | ШТ | На складе | Сертифицировано | 2026-08-01 | 593.95 | 734 |  |  | 0.668 | 3.9848 | 385 | 90 | 115 | 3414970496386
695635 | Рамка Valena 2 поста вертикальная, слоновая кость | Рамка Valena 2 поста вертикальная, слоновая кость | Legrand | Valena Classic | 1251 | DIY VALENA электроустановочное оборудование | PL2 | 10 | ШТ | На складе | Сертифицировано | 2026-08-01 | 97.14 | 120 |  |  | 0.4 | 3.2329 | 234 | 157 | 88 | 3414970419767
695636 | Рамка Valena 3 поста вертикальная, слоновая кость | Рамка Valena 3 поста вертикальная, слоновая кость | Legrand | Valena Classic | 1251 | DIY VALENA электроустановочное оборудование | PL2 | 10 | ШТ | На складе | Сертифицировано | 2026-08-01 | 195.43 | 242 |  |  | 0.6 | 3.5552 | 390 | 172 | 53 | 3414970419798
695638 | Valena Роз.TV-FM-SAT зв.бел | Valena РозеткаTV-FM-SAT зв.бел | Legrand | Valena Classic | 1251 | DIY VALENA электроустановочное оборудование | PL2 | 10 | ШТ | На складе | Сертифицировано | 2026-08-30 | 1219.83 | 1508 |  | Распродажа остатков на складе | 0.13 | 0.56 |  |  |  | 3245066956381 | 774435
695639 | Valena Роз.TV-FM-SAT сл.к.бел | Valena РозеткаTV-FM-SAT слоновая костьбел | Legrand | Valena Classic | 1251 | DIY VALENA электроустановочное оборудование | PL2 | 10 | ШТ | На складе | Сертифицировано | 2026-08-30 | 1219.83 | 1508 |  | Распродажа остатков на складе | 0.102 | 0.834 |  |  |  | 3245066956398 | 774335
695640 | Valena Розетка 2К+З IP44 Сл.к | Valena Розетка 2к+З Ip44 Сл.К | Legrand | Valena Classic | 1251 | DIY VALENA электроустановочное оборудование | PL2 | 10 | ШТ | На складе | Сертифицировано | 2024-07-02 | 718.32 | 888 |  |  | 0.106 | 0.646 |  |  |  | 3245066956404
695641 | Valena Розетка 2К+З IP44 бел. | Valena Розетка 2к+З Ip44 Бел. | Legrand | Valena Classic | 1251 | DIY VALENA электроустановочное оборудование | PL2 | 10 | ШТ | На складе | Сертифицировано | 2024-07-02 | 718.32 | 888 |  |  | 0.11 | 0.38 |  |  |  | 3245066956411
695642 | Valena Рамка IP44 Сл.к | Valena Рамка Ip44 Сл.К | Legrand | Valena Classic | 1251 | DIY VALENA электроустановочное оборудование | PL2 | 10 | ШТ | На складе | Сертифицировано | 2026-08-01 | 509.62 | 630 |  |  | 0.465 | 3.9848 | 385 | 90 | 115 | 3245066956428
695643 | Valena Рамка IP44 бел. | Valena Рамка Ip44 Бел. | Legrand | Valena Classic | 1251 | DIY VALENA электроустановочное оборудование | PL2 | 10 | ШТ | На складе | Сертифицировано | 2026-08-01 | 509.62 | 630 |  |  | 0.465 | 3.9848 | 385 | 90 | 115 | 3245066956435
695644 | Valena Розетка 2х2К+З сл.к. | Valena Розетка 2х2К+З слоновая кость | Legrand | Valena Classic | 1251 | DIY VALENA электроустановочное оборудование | PL2 | 5 | ШТ | На складе | Сертифицировано | 2023-04-17 | 875.66 | 1082 |  |  | 0.15 | 0.7 |  |  |  | 3245066956442
697255 | Рамка корица Celiane 3 поста | Рамка Корица Celiane 3 Поста | Legrand | ЭУИ Luxe | 1221 | CELIANE DIY электроустановочное оборудование | PL2 | 5 | ШТ | На складе | Сертифицировано | 2026-08-01 | 828.4 | 994 |  | Распродажа остатков на складе | 0 | 3.08 | 280 | 100 | 110 | 3245066972558
696730 | Рамка темн дер/сер штрих Valena 1 пост | Рамка темн дер/сер штрих Valena 1 пост | Legrand | Valena Classic | 1251 | DIY VALENA электроустановочное оборудование | PL2 | 10 | ШТ | На складе | Сертифицировано | 2026-08-01 | 539.92 | 667 |  |  | 0 | 3.0303 | 230 | 155 | 85 | 3245066967301
696731 | Рамка темн дер/сер штрих Valena 2 поста | Рамка темн дер/сер штрих Valena 2 поста | Legrand | Valena Classic | 1251 | DIY VALENA электроустановочное оборудование | PL2 | 10 | ШТ | На складе | Сертифицировано | 2026-08-01 | 1019.85 | 1261 |  |  | 0 | 3.0303 | 230 | 155 | 85 | 3245066967318
696732 | Рамка темн дер/сер штрих Valena 3 поста | Рамка темн дер/сер штрих Valena 3 поста | Legrand | Valena Classic | 1251 | DIY VALENA электроустановочное оборудование | PL2 | 10 | ШТ | На складе | Сертифицировано | 2026-08-01 | 1529.77 | 1891 |  |  | 0 | 3.6465 | 390 | 170 | 55 | 3245066967325
696733 | Рамка темн дер/сер штрих Valena 4 поста | Рамка темн дер/сер штрих Valena 4 поста | Legrand | Valena Classic | 1251 | DIY VALENA электроустановочное оборудование | PL2 | 5 | ШТ | На складе | Сертифицировано | 2026-08-01 | 2039.69 | 2521 |  |  | 0 | 3.6465 | 390 | 170 | 55 | 3245066967332
696738 | Рамка ноктюрн/сер штрих Valena 1 пост | Рамка ноктюрн/сер штрих Valena 1 пост | Legrand | Valena Classic | 1251 | DIY VALENA электроустановочное оборудование | PL2 | 10 | ШТ | На складе | Сертифицировано | 2026-08-01 | 489.93 | 606 |  |  | 0 | 3.2085 | 230 | 155 | 90 | 3245066967387
696739 | Рамка ноктюрн/сер штрих Valena 2 поста | Рамка ноктюрн/сер штрих Valena 2 поста | Legrand | Valena Classic | 1251 | DIY VALENA электроустановочное оборудование | PL2 | 10 | ШТ | На складе | Сертифицировано | 2026-08-01 | 919.87 | 1137 |  |  | 0 | 3.0303 | 230 | 155 | 85 | 3245066967394
696740 | Рамка ноктюрн/сер штрих Valena 3 поста | Рамка ноктюрн/сер штрих Valena 3 поста | Legrand | Valena Classic | 1251 | DIY VALENA электроустановочное оборудование | PL2 | 10 | ШТ | На складе | Сертифицировано | 2026-08-01 | 1369.79 | 1693 |  |  | 0 | 3.6465 | 390 | 170 | 55 | 3245066967400
696741 | Рамка ноктюрн/сер штрих Valena 4 поста | Рамка ноктюрн/сер штрих Valena 4 поста | Legrand | Valena Classic | 1251 | DIY VALENA электроустановочное оборудование | PL2 | 5 | ШТ | На складе | Сертифицировано | 2026-08-01 | 1829.73 | 2262 |  |  | 0 | 3.4125 | 390 | 175 | 50 | 3245066967417
696742 | Розетка сл.к. Valena 2xRJ11 | Розетка слоновая кость Valena 2xRJ11 | Legrand | Valena Classic | 1251 | DIY VALENA электроустановочное оборудование | PL2 | 10 | ШТ | На складе | Сертифицировано | 2026-08-10 | 1240.14 | 1533 |  |  | 0 | 0 |  |  |  | 3245066967424
696743 | Рамка сл.к. Valena 5 постов, гориз. | Рамка слоновая кость Valena 5 постов, гориз. | Legrand | Valena Classic | 1251 | DIY VALENA электроустановочное оборудование | PL2 | 10 | ШТ | На складе | Сертифицировано | 2026-08-01 | 1128.47 | 1395 |  |  | 0 | 0.796 |  |  |  | 3245066967431
696744 | Рамка белая Valena 5 постов гориз. | Рамка белая Valena 5 постов гориз. | Legrand | Valena Classic | 1251 | DIY VALENA электроустановочное оборудование | PL2 | 10 | ШТ | На складе | Сертифицировано | 2026-08-01 | 1128.47 | 1395 |  |  | 0 | 0.796 |  |  |  | 3245066967448
694349 | Рамка 1п Гусиные лапки VLN | Рамка 1п цвет гусиные лапки Valena | Legrand | Valena Classic | 1251 | DIY VALENA электроустановочное оборудование | PL2 | 10 | ШТ | На складе | Сертифицировано | 2026-08-01 | 236.54 | 292 |  | Распродажа остатков на складе | 0 | 0 |  |  |  | 3414970438553 | 770420
694350 | Рамка 1п Жемчужный VLN | Рамка 1п Жемчужный Valena | Legrand | Valena Classic | 1251 | DIY VALENA электроустановочное оборудование | PL2 | 10 | ШТ | На складе | Сертифицировано | 2026-08-01 | 236.54 | 292 |  | Распродажа остатков на складе | 0 | 0 |  |  |  | 3414970438584 | 770471
694351 | Рамка 2п гор Жемчужный VLN | Рамка 2п горизонтальная Жемчужный Valena | Legrand | Valena Classic | 1251 | DIY VALENA электроустановочное оборудование | PL2 | 10 | ШТ | На складе | Сертифицировано | 2026-08-01 | 452.8 | 560 |  | Распродажа остатков на складе | 0 | 0 |  |  |  | 3414970438614 | 770472
694352 | Рамка 3п гор Жемчужный VLN | Рамка 3п горизонтальная Жемчужный Valena | Legrand | Valena Classic | 1251 | DIY VALENA электроустановочное оборудование | PL2 | 10 | ШТ | На складе | Сертифицировано | 2026-08-01 | 675.82 | 835 |  | Распродажа остатков на складе | 0.117 | 0.399 |  |  |  | 3414970438645 | 770473
694353 | Рамка 1п АЛМ матовый VLN | Рамка 1п алюминий матовый Valena | Legrand | Valena Classic | 1251 | DIY VALENA электроустановочное оборудование | PL2 | 10 | ШТ | На складе | Сертифицировано | 2026-08-01 | 236.54 | 292 |  | Распродажа остатков на складе | 0.1181 | 0.399 |  |  |  | 3414970438676 | 770331
694354 | Рамка 2п гориз АЛМ матовый VLN | Рамка 2п горизонтальная алюминий матовый Valena | Legrand | Valena Classic | 1251 | DIY VALENA электроустановочное оборудование | PL2 | 10 | ШТ | На складе | Сертифицировано | 2026-08-01 | 452.8 | 560 |  | Распродажа остатков на складе | 0.1164 | 0.399 |  |  |  | 3414970438706 | 770332
694355 | Рамка 3п гориз АЛМ матовый VLN | Рамка 3п горизонтальная алюминий матовый Valena | Legrand | Valena Classic | 1251 | DIY VALENA электроустановочное оборудование | PL2 | 10 | ШТ | На складе | Сертифицировано | 2026-08-01 | 675.82 | 835 |  | Распродажа остатков на складе | 0.545 | 3.9848 | 385 | 90 | 115 | 3414970438737 | 770333
694356 | Рамка 1пост АЛМ модерн VLN | Рамка 1п алюминий модерн Valena | Legrand | Valena Classic | 1251 | DIY VALENA электроустановочное оборудование | PL2 | 10 | ШТ | На складе | Сертифицировано | 2026-08-01 | 218.74 | 270 |  | Распродажа остатков на складе | 0.1231 | 0.399 |  |  |  | 3414970438768 | 770341
694357 | Рамка 2п гориз АЛМ модерн VLN | Рамка 2п горизонтальная алюминий модерн Valena | Legrand | Valena Classic | 1251 | DIY VALENA электроустановочное оборудование | PL2 | 10 | ШТ | На складе | Сертифицировано | 2026-08-01 | 349.52 | 432 |  | Распродажа остатков на складе | 0.1173 | 0.399 |  |  |  | 3414970438799 | 770342
694358 | Рамка 3п гориз АЛМ модерн VLN | Рамка 3п горизонтальная алюминий модерн Valena | Legrand | Valena Classic | 1251 | DIY VALENA электроустановочное оборудование | PL2 | 10 | ШТ | На складе | Сертифицировано | 2026-08-01 | 545.82 | 675 |  | Распродажа остатков на складе | 0.545 | 3.9848 | 385 | 90 | 115 | 3414970438829 | 770343
694359 | Рамка 1п мат золото VLN | Рамка 1п мат золото Valena | Legrand | Valena Classic | 1251 | DIY VALENA электроустановочное оборудование | PL2 | 10 | ШТ | На складе | Сертифицировано | 2026-08-01 | 236.54 | 292 |  | Распродажа остатков на складе | 0.2328 | 0.798 |  |  |  | 3414970438850 | 770301
694360 | Рамка 2п гориз мат золото VLN | Рамка 2п горизонтальная матовое золото Valena | Legrand | Valena Classic | 1251 | DIY VALENA электроустановочное оборудование | PL2 | 10 | ШТ | На складе | Сертифицировано | 2026-08-01 | 452.8 | 560 |  | Распродажа остатков на складе | 0 | 0 |  |  |  | 3414970438881 | 770302
694361 | Рамка 3п гориз мат золото VLN | Рамка 3п горизонтальная матовое золото Valena | Legrand | Valena Classic | 1251 | DIY VALENA электроустановочное оборудование | PL2 | 10 | ШТ | На складе | Сертифицировано | 2026-08-01 | 675.82 | 835 |  | Распродажа остатков на складе | 0.545 | 3.9848 | 385 | 90 | 115 | 3414970438911 | 770303
694362 | Рамка 1п тонир. дерево VLN | Рамка 1п тонир. дерево Valena | Legrand | Valena Classic | 1251 | DIY VALENA электроустановочное оборудование | PL2 | 10 | ШТ | На складе | Сертифицировано | 2026-08-01 | 364.94 | 451 |  | Распродажа остатков на складе | 0 | 0 |  |  |  | 3414970438942 | 770311
694363 | Рамка 2п гориз тон. дерево VLN | Рамка 2п горизонтальная тон. дерево Valena | Legrand | Valena Classic | 1251 | DIY VALENA электроустановочное оборудование | PL2 | 10 | ШТ | На складе | Сертифицировано | 2026-08-01 | 689.33 | 852 |  | Распродажа остатков на складе | 0 | 0 |  |  |  | 3414970438973 | 770312
694364 | Рамка 3п гориз тон. дерево VLN | Рамка 3п горизонтальная тон. дерево Valena | Legrand | Valena Classic | 1251 | DIY VALENA электроустановочное оборудование | PL2 | 10 | ШТ | На складе | Сертифицировано | 2026-08-01 | 1034 | 1278 |  | Распродажа остатков на складе | 0 | 0 |  |  |  | 3414970439000 | 770313
694367 | Рамка 1п зол барокко VLN | Рамка 1п золотое барокко Valena | Legrand | Valena Classic | 1251 | DIY VALENA электроустановочное оборудование | PL2 | 10 | ШТ | На складе | Не подлежит сертификации | 2022-12-31 | 218.74 | 270 |  | Распродажа остатков на складе | 0.0552 | 0.348 |  |  |  | 3414970439031 | 770020
694368 | Рамка 4п гориз мат золото VLN | Рамка 4п горизонтальная матовое золото Valena | Legrand | Valena Classic | 1251 | DIY VALENA электроустановочное оборудование | PL2 | 5 | ШТ | На складе | Не подлежит сертификации | 2022-12-31 | 898.84 | 1111 |  | Распродажа остатков на складе | 0.07949 | 0.627 |  |  |  | 3414970443199 | 770304
694369 | Рамка 4п гориз тон. дерево VLN | Рамка 4п горизонтальная тон. дерево Valena | Legrand | Valena Classic | 1251 | DIY VALENA электроустановочное оборудование | PL2 | 5 | ШТ | На складе | Не подлежит сертификации | 2022-12-31 | 1378.67 | 1704 |  | Распродажа остатков на складе | 0.1486 | 0.726 |  |  |  | 3414970443212 | 770314
694370 | 2-pозетка USB БЕЛ VLN | 2-pозетка USB белый Valena | Legrand | Valena Classic | 1251 | DIY VALENA электроустановочное оборудование | PL2 | 10 | ШТ | На складе | Сертифицировано | 2024-04-25 | 2509.95 | 3102 |  |  | 0 | 0 |  |  |  | 3414970439062
694371 | Розетка TV/R/SAT звезда БЕЛ | Розетка TV/R/SAT звезда белый | Legrand | Valena Classic | 1251 | DIY VALENA электроустановочное оборудование | PL2 | 10 | ШТ | На складе | Сертифицировано | 2026-08-30 | 642.26 | 794 |  | Распродажа остатков на складе | 0 | 0 |  |  |  | 3414970439093 | 770410
694372 | 2-pозетка USB СЛНК VLN | 2-pозетка USB слоновая кость Valena | Legrand | Valena Classic | 1251 | DIY VALENA электроустановочное оборудование | PL2 | 10 | ШТ | На складе | Сертифицировано | 2024-04-25 | 2509.95 | 3102 |  |  | 0 | 0 |  |  |  | 3414970439123
694373 | Розетка TV/R/SAT звезда СЛНК | Розетка TV/R/SAT звезда слоновая кость | Legrand | Valena Classic | 1251 | DIY VALENA электроустановочное оборудование | PL2 | 10 | ШТ | На складе | Сертифицировано | 2026-08-30 | 642.26 | 794 |  | Распродажа остатков на складе | 0 | 0 |  |  |  | 3414970439154 | 774110
694375 | Розетка TV/R/SAT звезд АЛМ VLN | Розетка TV/R/SAT звезд АЛМ Valena | Legrand | Valena Classic | 1251 | DIY VALENA электроустановочное оборудование | PL2 | 10 | ШТ | На складе | Сертифицировано | 2026-08-30 | 727.08 | 899 |  | Распродажа остатков на складе | 0.02275 | 0.282 |  |  |  | 3414970439215 | 770210
694379 | Рамка 4п гориз АЛМ матовый VLN | Рамка 4п гориз АЛМ матовый Valena | Legrand | Valena Classic | 1251 | DIY VALENA электроустановочное оборудование | PL2 | 5 | ШТ | На складе | Сертифицировано | 2026-08-01 | 898.84 | 1111 |  | Распродажа остатков на складе | 0 | 0 |  |  |  | 3414970443236 | 770334
694380 | Рамка 4п гориз АЛМ модерн VLN | Рамка 4п гориз АЛМ модерн Valena | Legrand | Valena Classic | 1251 | DIY VALENA электроустановочное оборудование | PL2 | 5 | ШТ | На складе | Сертифицировано | 2026-08-01 | 896.2 | 1108 |  | Распродажа остатков на складе | 0.0321 | 0.282 |  |  |  | 3414970443250 | 770344
694381 | Рамка 4п гор Жемчужный VLN | Рамка 4п гор Жемчужный Valena | Legrand | Valena Classic | 1251 | DIY VALENA электроустановочное оборудование | PL2 | 5 | ШТ | На складе | Сертифицировано | 2026-08-01 | 898.84 | 1111 |  | Распродажа остатков на складе | 0.0173 | 0.192 |  |  |  | 3414970443274 | 770474
694246 | Рамка Valena 1п.Гор.Б-Г.Оп | Рамка Valena 1п.Гор.Б-Г.Оп | Legrand | Valena Classic | 1251 | DIY VALENA электроустановочное оборудование | PL2 | 20 | ШТ | На складе | Сертифицировано | 2026-08-01 | 366.75 | 440 |  |  | 0.288 | 3.2329 | 234 | 157 | 88 | 3414971774735
694247 | Рамка Valena 2п.Гор.Б-Г.Оп | Legrand DIY Valena Бел/голубой опал Рамка 2-ая гориз | Legrand | Valena Classic | 1251 | DIY VALENA электроустановочное оборудование | PL2 | 10 | ШТ | На складе | Сертифицировано | 2026-08-01 | 723.01 | 868 |  |  | 0.426 | 3.8019 | 395 | 175 | 55 | 3414971774759
694248 | Рамка Valena 3п.Гор.Б-Г.Оп | Рамка Valena 3п.Гор.Б-Г.Оп | Legrand | Valena Classic | 1251 | DIY VALENA электроустановочное оборудование | PL2 | 10 | ШТ | На складе | Сертифицировано | 2026-08-01 | 1079.28 | 1295 |  |  | 0.06342 | 0.468 |  |  |  | 3414971774773
694249 | Рамка Valena 1п.Гор.Б-Жел.Оп | Рамка Valena 1п.Гор.Б-Жел.Оп | Legrand | Valena Classic | 1251 | DIY VALENA электроустановочное оборудование | PL2 | 5 | ШТ | На складе | Не подлежит сертификации | - | 1446.03 | 1735 |  |  | 0.0289 | 0.193 |  |  |  | 3414971774797
694250 | Рамка Valena 5п гор.бел/сер.ш. | Рамка Valena 5 поста горизонтальной установки, Белый/Серебряный штрих | Legrand | Valena Classic | 1251 | DIY VALENA электроустановочное оборудование | PL2 | 5 | ШТ | На складе | Сертифицировано | 2026-08-01 | 1802.3 | 2163 | [7 empty] | 3414971774810
695646 | Рамка Valena 1п гор.слк/зол.ш. | Рамка Valena Classic 1 пост, Слоновая кость/Золотой штрих | Legrand | Valena Classic | 1251 | DIY VALENA электроустановочное оборудование | PL2 | 20 | ШТ | На складе | Не подлежит сертификации | - | 269.96 | 324 | [7 empty] | 3414971774834
695647 | Рамка Valena 2п гор.слк/зол.ш. | Рамка Valena 2 поста горизонтальной установки, Слоновая кость/Золотой штрих | Legrand | Valena Classic | 1251 | DIY VALENA электроустановочное оборудование | PL2 | 10 | ШТ | На складе | Не подлежит сертификации | - | 499.93 | 600 | [7 empty] | 3414971774858
695648 | Рамка Valena 3п гор.слк/зол.ш. | Рамка Valena 3 поста горизонтальной установки, Слоновая кость/Золотой штрих | Legrand | Valena Classic | 1251 | DIY VALENA электроустановочное оборудование | PL2 | 10 | ШТ | На складе | Не подлежит сертификации | - | 749.88 | 900 | [7 empty] | 3414971774872
695649 | Рамка Valena 4п гор.слк/зол.ш. | Рамка Valena 4 поста горизонтальной установки, Слоновая кость/Золотой штрих | Legrand | Valena Classic | 1251 | DIY VALENA электроустановочное оборудование | PL2 | 5 | ШТ | На складе | Не подлежит сертификации | - | 999.85 | 1200 | [7 empty] | 3414971774896
695650 | Рамка Valena 5п гор.слк/зол.ш. | Рамка Valena 5 поста горизонтальной установки, Слоновая кость/Золотой штрих | Legrand | Valena Classic | 1251 | DIY VALENA электроустановочное оборудование | PL2 | 5 | ШТ | На складе | Не подлежит сертификации | - | 1249.81 | 1500 | [7 empty] | 3414971774919

## Информация по запросу
Тариф (Прайс-лист): "Tariff Russia 2022 January Local"
Вступает в действие с 17.01.2022
Информация по запросу
Артикул | Наименование | Расширенное наименование | Бренд | Товарная группа | Серия | Наименование серии | Продуктовая линейка | Минимальная упаковка | Единица измерения | Статус: на складе / под заказ Т1 / под заказ Т2 | Сертификат | Ввоз до | Тариф для дистрибьюторов без НДС, РУБ. | Рекомендованная цена для розницы с НДС, РУБ. | Рекомендованная цена для сметных отделов проектных институтов с НДС, РУБ. | Статус артикула в прайс-листе | Вес минимальной упаковки, кг | Обьем минимальной упаковки, dm3 | Длина, мм | Ширина, мм | Высота, мм | Код EAN13 | Артикул замены (артикул замены / нет замены) | Изменения в прайс-листе | Группа товара
001212 | Щиток Ekinoxe - 2 X 13 | Щиток Ekinoxe - 2 X 13 | Legrand | Power Distribution System | 85 | Щитки распределительные Ekinoxe | PL1 | 1 | ШТ | Под заказ Т2 | Информация по запросу | - | 390.3 | 468.36 | 468.36 | Распродажа остатков на складе со скидкой | 1.218 | 9.2988 | 225 | 112 | 369 | 3245060012120
001213 | Щиток Ekinoxe - 3 X 13 | Щиток Ekinoxe - 3 X 13 | Legrand | Power Distribution System | 85 | Щитки распределительные Ekinoxe | PL1 | 1 | ШТ | Под заказ Т2 | Информация по запросу | - | 480.45 | 576.54 | 576.54 | Распродажа остатков на складе со скидкой | 1.529 | 14.0515 | 255 | 112 | 492 | 3245060012137
001214 | Щиток Ekinoxe - 4 X 13 | Щиток Ekinoxe - 4 X 13 | Legrand | Power Distribution System | 85 | Щитки распределительные Ekinoxe | PL1 | 1 | ШТ | Под заказ Т2 | Информация по запросу | - | 652.18 | 782.62 | 782.62 | Распродажа остатков на складе со скидкой | 2.108 | 22.1805 | 620 | 265 | 135 | 3245060012144
001311 | Ekinoxe Щит распред. 1х13м | Щит на 13 мод. Leg 01311 | Legrand | Power Distribution System | 85 | Щитки распределительные Ekinoxe | PL1 | 1 | ШТ | Под заказ Т2 | Информация по запросу | - | 320.21 | 384.25 | 384.25 | Распродажа остатков на складе со скидкой | 0.845 | 6.9401 | 255 | 112 | 243 | 3245060013110
001312 | Ekinoxe Щит распред. 2х13м | Щит Распред.Ekinoxe 2х13м | Legrand | Power Distribution System | 85 | Щитки распределительные Ekinoxe | PL1 | 1 | ШТ | Под заказ Т2 | Информация по запросу | - | 437.29 | 524.75 | 524.75 | Распродажа остатков на складе со скидкой | 1.179 | 9.2988 | 225 | 112 | 369 | 3245060013127
001313 | Ekinoxe Щит распред. 3х13м | Щит Распред.Ekinoxe 3х13м | Legrand | Power Distribution System | 85 | Щитки распределительные Ekinoxe | PL1 | 1 | ШТ | Под заказ Т2 | Информация по запросу | - | 605.58 | 726.7 | 726.7 | Распродажа остатков на складе со скидкой | 1.532 | 14.0515 | 255 | 112 | 492 | 3245060013134
001314 | Ekinoxe Щит распред. 4х13м | Щит Распред.Ekinoxe 4х13м | Legrand | Power Distribution System | 85 | Щитки распределительные Ekinoxe | PL1 | 1 | ШТ | Под заказ Т2 | Информация по запросу | - | 834.4 | 1001.28 | 1001.28 | Распродажа остатков на складе со скидкой | 1.981 | 22.1805 | 620 | 265 | 135 | 3245060013141
001802 | Щиток 2 Рейка s 18 Мод. | Щиток 2 Рейкаs 18 Мод. | Legrand | Power Distribution System | 88 | Щитки распределительные Nedbox, Practibox3, XL3 125 | PL1 | 1 | ШТ | Под заказ Т2 | Информация по запросу | - | 310.23 | 372.28 | 372.28 | Распродажа остатков на складе со скидкой | 3.27 | 26.3437 | 468 | 433 | 130 | 3245060018023
002633 | SCS DIN диммер DALI 8х16 ПРА | Scs Din Диммер Dali 8х16 Пра | Legrand | Автоматизация Legrand | 299 | Управление освещением - шинные активаторы, управляющие и системные устройства (LEGRAND) | PL4 | 1 | ШТ | Под заказ Т2 | Информация по запросу | - | 60679.78 | 72815.74 | 72815.74 | Будет удален | 0.347 | 1.6192 | 184 | 100 | 88 | 3245060026332
003557 | My Home Система энергоконтроля. Центральный блок управления нагрузками по приоритетам. | MyHOME Система энергоконтроля. Центральный блок управления нагрузками по приоритетам | Legrand | Автоматизация Legrand | 649 | Устройства для измерения и регулирования энергопотребления MYHOME (LEGRAND) | PL3 | 1 | ШТ | Под заказ Т2 | Информация по запросу | - | 15548.03 | 18657.64 | 18657.64 | Распродажа остатков на складе | 0.094 | 0.36855 | 101 | 89 | 41 | 3245060035570 | F521
003564 | Блок питания WEB-сервера SCS | Источник питания для веб-сервера и блока сценариев - шинная технология SCS | Legrand | Автоматизация Legrand | 648 | Прочие комплектующие изделия MYHOME (LEGRAND) | PL3 | 1 | ШТ | Под заказ Т2 | Информация по запросу | - | 11683.81 | 14020.57 | 14020.57 | Распродажа остатков на складе | 0.917 | 1.0053 | 112 | 102 | 88 | 3245060035648
003608 | Трехфазный обьединитель | Трёхфазный объединитель | Legrand | Автоматизация Legrand | 648 | Прочие комплектующие изделия MYHOME (LEGRAND) | PL3 | 1 | ШТ | Под заказ Т2 | Информация по запросу | - | 16021.72 | 19226.06 | 19226.06 |  | 0.128 | 0.70114 | 101 | 78 | 89 | 3245060036089
003957 | Сигнальный Контакт Д/Узип 3п | Сигнальный контакт - для трехполюсных УЗИП | Legrand | Power Legrand | 50 | УЗИП модульные | PL1 | 1 | ШТ | Под заказ Т2 | Информация по запросу | - | 3668.54 | 4402.25 | 4402.25 | Распродажа остатков на складе со скидкой | 0.042 | 0.19776 | 101 | 22 | 89 | 3245060039578
003958 | Сигнальный Контакт Д/Узип 4п | Сигнальный контакт - для четырехполюсных УЗИП | Legrand | Power Legrand | 50 | УЗИП модульные | PL1 | 1 | ШТ | Под заказ Т2 | Информация по запросу | - | 4083.61 | 4900.33 | 4900.33 | Распродажа остатков на складе со скидкой | 0.044 | 0.19776 | 101 | 22 | 89 | 3245060039585
003962 | Модуль д/шоков 35A 500В | Модуль координации - модульные устройства защиты от импульсных перенапряжений - 35 А - 500 В~ | Legrand | Power Legrand | 50 | УЗИП модульные | PL1 | 1 | ШТ | Под заказ Т2 | Информация по запросу | - | 2818.63 | 3382.36 | 3382.36 | Распродажа остатков на складе со скидкой | 0.229 | 0.70114 | 101 | 78 | 89 | 3245060039622
004074 | КОНТ 63A 4НО 24В | Конт 63a 4но 24в | Legrand | Power Distribution System | 120 | Реле времени многофункциональные | PL1 | 1 | ШТ | Под заказ Т2 | Информация по запросу | - | 992.49 | 1190.99 | 1190.99 | Распродажа остатков на складе со скидкой | 0.353 | 0.52136 | 101 | 58 | 89 | 3245060040741 | 412519
004085 | БЛОК ВСПОМОГ.Д./КОНТАКТОВ 040ХХ | Блок Вспомог.Д./Контактов 040х | Legrand | General family | 140 | Реле импульсные модульные | PL1 | 1 | ШТ | Под заказ Т2 | Информация по запросу | - | 521.71 | 626.05 | 626.05 | Распродажа остатков на складе со скидкой | 0.054 | 0.19776 | 101 | 22 | 89 | 3245060040857 | 412431
004095 | КОНТ 63A 2НЗ 230В ТЕСТ | Конт 63a 2нз 230в Тест | Legrand | Power Distribution System | 120 | Реле времени многофункциональные | PL1 | 1 | ШТ | Под заказ Т2 | Информация по запросу | - | 1564.92 | 1877.9 | 1877.9 | Распродажа остатков на складе со скидкой | 0.252 | 0.38081 | 108 | 86 | 41 | 3245060040956 | 412527
004114 | КОНТ 16A 1НО+1НЗ 24В | Конт 16a 1но+1нз 24в | Legrand | Power Distribution System | 120 | Реле времени многофункциональные | PL1 | 1 | ШТ | Под заказ Т2 | Информация по запросу | - | 271.07 | 325.28 | 325.28 | Распродажа остатков на складе со скидкой | 0.13 | 0.19776 | 101 | 22 | 89 | 3245060041144 | 412503
004129 | КОНТ 25A 2НЗ230В | Конт 25a 2нз230в | Legrand | Power Distribution System | 120 | Реле времени многофункциональные | PL1 | 1 | ШТ | Под заказ Т2 | Информация по запросу | - | 295.45 | 354.54 | 354.54 | Распродажа остатков на складе со скидкой | 0.128 | 0.19776 | 101 | 22 | 89 | 3245060041298 | 412524
004132 | КОНТ 25A 4НЗ 230В | Конт 25a 4нз 230в | Legrand | Power Distribution System | 120 | Реле времени многофункциональные | PL1 | 1 | ШТ | Под заказ Т2 | Информация по запросу | - | 530.91 | 637.09 | 637.09 | Распродажа остатков на складе со скидкой | 0.231 | 0.36855 | 101 | 41 | 89 | 3245060041328 | 412536
004133 | КОНТ. 25A 2НО+2НЗ 30В | Конт. 25a 2но+2нз 30в | Legrand | Power Distribution System | 120 | Реле времени многофункциональные | PL1 | 1 | ШТ | Под заказ Т2 | Информация по запросу | - | 509.48 | 611.38 | 611.38 | Распродажа остатков на складе со скидкой | 0.229 | 0.36855 | 101 | 41 | 89 | 3245060041335 | 412533
004165 | РЕЛЕ ИМПУЛЬСНОЕ 16A 2НО 24В | Реле Импульс. 16a 2но 24в | Legrand | General family | 140 | Реле импульсные модульные | PL1 | 1 | ШТ | Под заказ Т2 | Информация по запросу | - | 261.26 | 313.51 | 313.51 | Распродажа остатков на складе со скидкой | 0.13 | 0.19776 | 101 | 22 | 89 | 3245060041656 | 412410
004166 | РЕЛЕ ИМПУЛЬСНОЕ16A 2НО 48В | Реле Импульс.16a 2но 48в | Legrand | General family | 140 | Реле импульсные модульные | PL1 | 1 | ШТ | Под заказ Т2 | Информация по запросу | - | 257.63 | 309.16 | 309.16 | Распродажа остатков на складе со скидкой | 0.129 | 0.19776 | 101 | 22 | 89 | 3245060041663 | 412411
004170 | РЕЛЕ ИМПУЛЬСНОЕ 16A 4З 24В | П. Реле 16a 4з 24в | Legrand | General family | 140 | Реле импульсные модульные | PL1 | 1 | ШТ | Под заказ Т2 | Информация по запросу | - | 360.92 | 433.1 | 433.1 | Распродажа остатков на складе со скидкой | 0.24 | 0.36855 | 101 | 41 | 89 | 3245060041700 | 412414
004186 | БЛОК ВСПОМОГ.Д./РЕЛЕ 24-48В | Блок Вспомог.Д./Реле 24-48в | Legrand | General family | 140 | Реле импульсные модульные | PL1 | 1 | ШТ | Под заказ Т2 | Информация по запросу | - | 531.01 | 637.21 | 637.21 | Распродажа остатков на складе со скидкой | 0.056 | 0.19776 | 101 | 22 | 89 | 3245060041861 | 412433
004188 | БЛОК ВСПОМОГ. Д./04187 230В | Блок Вспомог. Д./04187 230в | Legrand | General family | 140 | Реле импульсные модульные | PL1 | 1 | ШТ | Под заказ Т2 | Информация по запросу | - | 1154.74 | 1385.69 | 1385.69 | Распродажа остатков на складе со скидкой | 0.086 | 0.19776 | 101 | 22 | 89 | 3245060041885 | 412436
004189 | КОМПЕНСАТОР Д./РЕЛЕ 230В | Компенсатор Д./Реле 230в | Legrand | General family | 140 | Реле импульсные модульные | PL1 | 1 | ШТ | Под заказ Т2 | Информация по запросу | - | 236.65 | 283.98 | 283.98 | Распродажа остатков на складе со скидкой | 0.117 | 0.19776 | 101 | 22 | 89 | 3245060041892 | 412439
004655 | Перекл. 4-позиц.с нул.точкой | Переключатель четырехпозиционный с нулевой точкой - 1П - 400 В~ - 16 А | Legrand | DX3 | 239 | CX3 Переключатели, кнопки, индикаторы | PL1 | 1 | ШТ | Под заказ Т2 | Информация по запросу | - | 14793.08 | 17751.7 | 17751.7 |  | 0.138 | 0.52136 | 101 | 58 | 89 | 3245060046552
004656 | Перекл.с нул.фронт.точкой | Переключатель с нулевой центральной точкой и автоматическим возвратом в центральную точку - 2П - 400 В~ - 16 А | Legrand | DX3 | 239 | CX3 Переключатели, кнопки, индикаторы | PL1 | 1 | ШТ | Под заказ Т2 | Информация по запросу | - | 16114.99 | 19337.99 | 19337.99 |  | 0.138 | 0.52136 | 101 | 58 | 89 | 3245060046569
004670 | Счетчик,32A,моно,1мод.,имп.. | Однофазный счётчик EMDX³ - 32 А - 1 модуль - импульсный выход | Legrand | Power Legrand | 151 | КИПиА | PL1 | 1 | ШТ | На складе | Информация по запросу | - | 5741.35 | 6889.62 | 6889.62 |  | 0.093 | 0.17672 | 99 | 85 | 21 | 3245060046705
004672 | Счетчик Прям. 63А 1Ф | Однофазный счётчик EMDX³ - 63 А - 2 модуля - импульсный выход | Legrand | Power Legrand | 151 | КИПиА | PL1 | 1 | ШТ | Под заказ Т2 | Информация по запросу | - | 9482.99 | 11379.59 | 11379.59 | Распродажа остатков на складе | 0.26 | 0.36855 | 101 | 41 | 89 | 3245060046729
004673 | Счетчик Прям. 63А 3Ф | Трёхфазный счётчик EMDX³ - 63 А - 4 модуля - импульсный выход | Legrand | Power Legrand | 151 | КИПиА | PL1 | 1 | ШТ | Под заказ Т2 | Информация по запросу | - | 1921.56 | 2305.87 | 2305.87 | Распродажа остатков на складе со скидкой | 0.31 | 0.70114 | 101 | 78 | 89 | 3245060046736
004674 | Счетчик 3Ф Ч/Транс 5А | Трёхфазный счётчик EMDX³ - 5 А - 4 модуля - импульсный выход | Legrand | Power Legrand | 151 | КИПиА | PL1 | 1 | ШТ | На складе | Информация по запросу | - | 19164.31 | 22997.17 | 22997.17 |  | 0.317 | 0.70114 | 101 | 78 | 89 | 3245060046743
004676 | Мультиметр Модульный C Rs232 | Контрольно-измерительный прибор EMDX³ - через интерфейс RS 485 | Legrand | Power Legrand | 141 | Мультиметры EMDX3 | PL1 | 1 | ШТ | Под заказ Т2 | Информация по запросу | - | 16600.58 | 19920.7 | 19920.7 | Распродажа остатков на складе со скидкой | 0.325 | 1.3595 | 135 | 106 | 95 | 3245060046767 | 412051
004677 | Счетчик,63A,моно,2мод.,RS485 | Однофазный счётчик EMDX³ - 63 А - 2 модуля - выход RS 485 | Legrand | Power Legrand | 151 | КИПиА | PL1 | 1 | ШТ | На складе | Информация по запросу | - | 15094.66 | 18113.59 | 18113.59 |  | 0.268 | 0.35955 | 102 | 75 | 47 | 3245060046774
004679 | Счетчик,63A,моно,2мод.,MID,RS485 | Однофазный счётчик EMDX³ - сертификат MID - 63 А - 2 модуля - выход RS 485 | Legrand | Power Legrand | 151 | КИПиА | PL1 | 1 | ШТ | Под заказ Т2 | Информация по запросу | - | 5141.26 | 6169.51 | 6169.51 | Распродажа остатков на складе со скидкой | 0.275 | 0.35955 | 102 | 75 | 47 | 3245060046798
004680 | Счетчик,63A,3Ф,4мод.,RS485 | Трёхфазный счётчик EMDX³ - 63 А - 4 модуля - выход RS 485 и импульсный | Legrand | Power Legrand | 151 | КИПиА | PL1 | 1 | ШТ | Под заказ Т2 | Информация по запросу | - | 22170.28 | 26604.34 | 26604.34 |  | 0.318 | 0.60021 | 95 | 78 | 81 | 3245060046804 |  | 11.01.22 - Изменение статуса на складе на "Под заказ Т2"
004683 | Счетчик,63A,3Ф,4мод.,MID,RS485 | Трёхфазный счётчик EMDX³ - сертификат MID - 63 А - 4 модуля - выход RS 485 и импульсный | Legrand | Power Legrand | 151 | КИПиА | PL1 | 1 | ШТ | На складе | Информация по запросу | - | 24142.01 | 28970.41 | 28970.41 |  | 0.315 | 0.76296 | 85 | 102 | 88 | 3245060046835
004684 | Счетчик,5A,3Ф,4мод.,RS485, имп. | Трёхфазный счётчик EMDX³ - 5 А - 4 модуля - выход RS 485 и импульсный | Legrand | Power Legrand | 151 | КИПиА | PL1 | 1 | ШТ | На складе | Информация по запросу | - | 19811.75 | 23774.1 | 23774.1 |  | 0.332 | 0.60021 | 95 | 78 | 81 | 3245060046842
004686 | Счетчик,5A,3Ф,4мод.,MID,RS485 | Трёхфазный счётчик EMDX³ - сертификат MID - 5 А - 4 модуля - выход RS 485 и импульсный | Legrand | Power Legrand | 151 | КИПиА | PL1 | 1 | ШТ | На складе | Информация по запросу | - | 23997.36 | 28796.83 | 28796.83 |  | 0.344 | 0.76296 | 85 | 102 | 88 | 3245060046866
004810 | Супп.д/крепежа клемм.блоков | Основание для распределительного блока - для подключения до 4 колодок IP 2 x одного размера | Legrand | Power Distribution System | 81 | Аксессуары для распределительного оборудования | PL1 | 1 | ШТ | На складе | Информация по запросу | - | 1273.05 | 1527.66 | 1527.66 |  | 0.04 | 0.19776 | 101 | 22 | 89 | 3245060048105
004893 | Коннект.с/пров.6мм2 (черный) | Коннектор с пров. 6кв.мм черн. Leg 4893 | Legrand | Power Distribution System | 81 | Аксессуары для распределительного оборудования | PL1 | 6 | ШТ | Под заказ Т2 | Информация по запросу | - | 254.21 | 305.05 | 305.05 | Распродажа остатков на складе | 0.151 | 0.8125 | 325 | 50 | 50 | 3245060048938
004912 | Расп.гребенкад/57 авт.1п тип1 | Шинка Устан. Д/57 Автоматов 1p | Legrand | Power Distribution System | 81 | Аксессуары для распределительного оборудования | PL1 | 10 | ШТ | Под заказ Т2 | Информация по запросу | - | 158.58 | 190.3 | 190.3 | Распродажа остатков на складе со скидкой | 2.954 | 7.4718 | 1045 | 110 | 65 | 3245060049126
004914 | Расп.гребенкад/28 авт.2п тип1 | Шинка Уст. 28 Автоматов 2p | Legrand | Power Distribution System | 81 | Аксессуары для распределительного оборудования | PL1 | 10 | ШТ | Под заказ Т2 | Информация по запросу | - | 292.52 | 351.02 | 351.02 | Распродажа остатков на складе со скидкой | 5.48 | 7.4718 | 1045 | 110 | 65 | 3245060049140
004915 | Расп.гребенка д/6 авт.2п тип1 | Шинка Устан. Д/6 Автоматов 2p | Legrand | Power Distribution System | 81 | Аксессуары для распределительного оборудования | PL1 | 3 | ШТ | Под заказ Т2 | Информация по запросу | - | 149.31 | 179.17 | 179.17 | Распродажа остатков на складе со скидкой | 0.344 | 0.69043 | 96 | 29 | 248 | 3245060049157
004916 | Расп.гребенкад/28 авт.2п тип1 | Шинка Устан. Д/28 Автоматов 2p | Legrand | Power Distribution System | 81 | Аксессуары для распределительного оборудования | PL1 | 10 | ШТ | Под заказ Т2 | Информация по запросу | - | 593.34 | 712.01 | 712.01 | Распродажа остатков на складе со скидкой | 8.059 | 7.4718 | 1045 | 110 | 65 | 3245060049164
009819 | DPX 250 6 контак.соед.вспом. | Набор из 6-контактных разъёмов - для DPX 250/630 | Legrand | Power Legrand | 39 | DPX3 630-1600 | PL1 | 1 | ШТ | Под заказ Т2 | Информация по запросу | - | 12695.56 | 15234.67 | 15234.67 |  | 0.096 | 0.34474 | 112 | 54 | 57 | 3245060098193
014668 | Мультиметр Д./Двери Стд. | EMDX³ Access - многофункциональный прибор | Legrand | Power Legrand | 141 | Мультиметры EMDX3 | PL1 | 1 | ШТ | Под заказ Т2 | Информация по запросу | - | 7909.54 | 9491.45 | 9491.45 | Распродажа остатков на складе со скидкой | 0.645 | 4.86 | 240 | 162 | 125 | 3245060146689 | 412052
014669 | Мультиметр Д./Двери Многофун. | EMDX³ Premium - многофункциональный прибор | Legrand | Power Legrand | 141 | Мультиметры EMDX3 | PL1 | 1 | ШТ | Под заказ Т2 | Информация по запросу | - | 12526.27 | 15031.52 | 15031.52 | Распродажа остатков на складе со скидкой | 0.735 | 4.8195 | 238 | 162 | 125 | 3245060146696 | 412053
014671 | Модуль Импульсный Д./Мультитм. | Модуль связи - для прибора EMDX³ Access - RS 485 | Legrand | Power Legrand | 141 | Мультиметры EMDX3 | PL1 | 1 | ШТ | Под заказ Т2 | Информация по запросу | - | 1808.31 | 2169.97 | 2169.97 | Распродажа остатков на складе со скидкой | 0.131 | 1.472 | 230 | 160 | 40 | 3245060146719
014675 | Модуль 2 Входа/2 Выхода | Модуль связи - для прибора EMDX³ Premium - 2 входа / 2 выхода | Legrand | Power Legrand | 141 | Мультиметры EMDX3 | PL1 | 1 | ШТ | Под заказ Т2 | Информация по запросу | - | 3013.85 | 3616.62 | 3616.62 | Распродажа остатков на складе со скидкой | 0.183 | 1.472 | 230 | 160 | 40 | 3245060146757 | 412057
014677 | Модуль Измерения Температуры | Модуль индикации темературы - для прибора EMDX³ Premium | Legrand | Power Legrand | 141 | Мультиметры EMDX3 | PL1 | 1 | ШТ | Под заказ Т2 | Информация по запросу | - | 4520.77 | 5424.92 | 5424.92 | Распродажа остатков на складе со скидкой | 0.145 | 1.472 | 230 | 160 | 40 | 3245060146771 | 412058
020389 | Светильник Шир. 515 | Осветительный прибор для XL³ 400 - монтируется на лицевую панель | Legrand | Power Legrand | 96 | Шкафы и щитки XL3 400 | PL1 | 1 | ШТ | Под заказ Т2 | Информация по запросу | - | 61064.36 | 73277.23 | 73277.23 |  | 1.281 | 5.796 | 630 | 115 | 80 | 3245060203894
020675 | Фикс. Устр.DPX250 (резерв) гор | XL³ 4000 Фиксирующее устройство для DPX250, используемых в качестве устройст ввода резерва - горизонтальный монтаж | Legrand | Power Legrand | 97 | Шкафы XL3 800 / 4000 | PL1 | 1 | ШТ | Под заказ Т2 | Информация по запросу | - | 45555.05 | 54666.06 | 54666.06 |  | 9.84 | 29.036 | 610 | 595 | 80 | 3245060206758
020989 | Светильник для XL3 | Осветительный прибор для XL³ 800/4000 - монтаж с лицевой панелью | Legrand | Power Legrand | 97 | Шкафы XL3 800 / 4000 | PL1 | 1 | ШТ | Под заказ Т2 | Информация по запросу | - | 43625.64 | 52350.77 | 52350.77 |  | 1.357 | 5.796 | 630 | 115 | 80 | 3245060209896
021025 | Ва.Защ.4P 32/63A 300Ma | Выключатель автоматический защ.4P 32/63A 300мА | Legrand | General family | 6201 | Автоматические выключатели (Baco) | PL1 | 1 | ШТ | Под заказ Т2 | Информация по запросу | - | 26660.95 | 31993.14 | 31993.14 | [6 empty] | 3245060210250
023104 | Osmoz монт.адап. 3 поста +НЗ конт.бл. пруж.кл | Комплектующий блок для кнопок - Osmoz - для компл. - без подсветки - пружин. клеммы - Н.З. + 3-постовой монт. адаптер | Legrand | Индустриальное оборудование | 804 | Устройства управления и сигнализации Osmoz | PL5 | 1 | ШТ | Под заказ Т2 | Информация по запросу | - | 845.92 | 1015.1 | 1015.1 |  | 0.022 | 0.1007 | 50 | 38 | 53 | 3245060231040
024100 | Osmoz индик.моноблоч. BA9S ПРОЗР. (без лампы) | Моноблочная сигнальная лампа ∅ 22,3 - Osmoz - для компл. - с подсветкой - для ламп с цоколем BA9S - IP 66 - прозрачный | Legrand | Индустриальное оборудование | 804 | Устройства управления и сигнализации Osmoz | PL5 | 10 | ШТ | Под заказ Т2 | Информация по запросу | - | 155.32 | 186.38 | 186.38 | Распродажа остатков на складе со скидкой | 0.223 | 0.75075 | 143 | 70 | 75 | 3245060241001
024103 | Osmoz индик.моноблоч. BA9S СИН. (без лампы) | Моноблочная сигнальная лампа ∅ 22,3 - Osmoz - для комплектации - с подсветкой - для ламп с цоколем BA9S - IP 66 - синий | Legrand | Индустриальное оборудование | 804 | Устройства управления и сигнализации Osmoz | PL5 | 1 | ШТ | Под заказ Т2 | Информация по запросу | - | 158.71 | 190.45 | 190.45 | Распродажа остатков на складе со скидкой | 0.03 | 0.07938 | 36 | 35 | 63 | 3245060241032
026166 | DPX-IS 125/1600 Расц. E.T 110V | DPX-IS 125/1600 Расцепитель независимый 110В | Legrand | Power Legrand | 42 | Выключатели нагрузки DPX-IS | PL1 | 1 | ШТ | Под заказ Т2 | Информация по запросу | - | 9868.24 | 11841.89 | 11841.89 | Будет удален | 0.092 | 0.30964 | 108 | 61 | 47 | 3245060261665 | 421015
026167 | Расцепитель Независим. DPX-IS 230 | Расщепитель независимый для DPX-IS - 230 В~/= | Legrand | Power Legrand | 42 | Выключатели нагрузки DPX-IS | PL1 | 1 | ШТ | Под заказ Т2 | Информация по запросу | - | 6393.31 | 7671.97 | 7671.97 |  | 0.093 | 0.30964 | 108 | 61 | 47 | 3245060261672 | 421016
026168 | DPX-IS 125-1600Дист.Выкл.(400в~) | Дистанционный выключатель DPX -IS 125-1600 (400 VAC) | Legrand | Power Legrand | 42 | Выключатели нагрузки DPX-IS | PL1 | 1 | ШТ | Под заказ Т2 | Информация по запросу | - | 11087.16 | 13304.59 | 13304.59 | Будет удален | 0.09 | 0.36855 | 101 | 89 | 41 | 3245060261689 | 421017
026174 | DPX-IS 125Мин.расц.напр.(400В~) | Расцепитель минимального напряжения для DPX-IS 125 (400В) | Legrand | Power Legrand | 42 | Выключатели нагрузки DPX-IS | PL1 | 1 | ШТ | Под заказ Т2 | Информация по запросу | - | 17472.77 | 20967.32 | 20967.32 | Будет удален | 0.214 | 0.81396 | 126 | 95 | 68 | 3245060261740 | 421024
026288 | DPX-IS Клеммы Для Подключения | Комплект из 4 клемм для подключения - DPX-IS 250 - для кабелей без наконечников | Legrand | Power Legrand | 42 | Выключатели нагрузки DPX-IS | PL1 | 1 | ШТ | На складе | Информация по запросу | - | 2398.7 | 2878.44 | 2878.44 |  | 0.175 | 0.36855 | 101 | 89 | 41 | 3245060262884 | 421030
026399 | DPX125Наб.из соединит.8конт. | Соединители для вспомогательных устройств DPX - 8 контактов | Legrand | Power Legrand | 39 | DPX3 630-1600 | PL1 | 1 | ШТ | На складе | Информация по запросу | - | 3174.45 | 3809.34 | 3809.34 |  | 0.092 | 0.36855 | 101 | 89 | 41 | 3245060263997
027160 | DRX125/250 Расц.мин.напр.12В | Расцепитель минимального напряжения - 12 В~/= - для DRX 125 и 250 | Legrand | Power Legrand | 43 | Автоматические выключатели DRX (в литом корпусе) | PL1 | 1 | ШТ | Под заказ Т2 | Информация по запросу | - | 8190.49 | 9828.59 | 9828.59 | [6 empty] | 3245060271602
028062 | DMX3 1600 В-раз вык 3П 1000 A | DMX3 1600 Выкл.-разъединитель выкат 3П 1000 A | Legrand | Power Legrand | 45 | Автоматические выключатели DMX3 | PL1 | 1 | ШТ | Под заказ Т2 | Информация по запросу | - | 337335.58 | 404802.7 | 404802.7 |  | 45.919 | 91.091 | 455 | 385 | 520 | 3414970717429
028063 | DMX3 1600 В-раз вык 3П 1250 A | DMX3 1600 Выкл.-разъединитель выкат 3П 1250 A | Legrand | Power Legrand | 45 | Автоматические выключатели DMX3 | PL1 | 1 | ШТ | Под заказ Т2 | Информация по запросу | - | 340905.27 | 409086.32 | 409086.32 |  | 45.919 | 91.091 | 455 | 385 | 520 | 3414970717436
028064 | DMX3 1600 В-раз вык 3П 1600 A | DMX3 1600 Выкл.-разъединитель выкат 3П 1600 A | Legrand | Power Legrand | 45 | Автоматические выключатели DMX3 | PL1 | 1 | ШТ | Под заказ Т2 | Информация по запросу | - | 356968.86 | 428362.63 | 428362.63 |  | 44.1 | 91.091 | 455 | 385 | 520 | 3414970717443
028068 | DMX3 1600 В-раз вык 4П 1000 A | DMX3 1600 Выкл.-разъединитель выкат 4П 1000 A | Legrand | Power Legrand | 45 | Автоматические выключатели DMX3 | PL1 | 1 | ШТ | Под заказ Т2 | Информация по запросу | - | 436251.65 | 523501.98 | 523501.98 |  | 54.412 | 107.653 | 455 | 455 | 520 | 3414970717450
028069 | DMX3 1600 В-раз вык 4П 1250 A | DMX3 1600 Выкл.-разъединитель выкат 4П 1250 A | Legrand | Power Legrand | 45 | Автоматические выключатели DMX3 | PL1 | 1 | ШТ | Под заказ Т2 | Информация по запросу | - | 448263.66 | 537916.39 | 537916.39 |  | 54.412 | 107.653 | 455 | 455 | 520 | 3414970717467
028070 | DMX3 1600 В-раз вык 4П 1600 A | DMX3 1600 Выкл.-разъединитель выкат 4П 1600 A | Legrand | Power Legrand | 45 | Автоматические выключатели DMX3 | PL1 | 1 | ШТ | Под заказ Т2 | Информация по запросу | - | 484228.27 | 581073.92 | 581073.92 |  | 54.412 | 107.653 | 455 | 455 | 520 | 3414970717474
028139 | расц. мин. напр. 220-250V | Расцепитель минимального напряжения 220-250V A.C./D.C. | Legrand | Power Legrand | 45 | Автоматические выключатели DMX3 | PL1 | 1 | ШТ | Под заказ Т2 | Информация по запросу | - | 18787.31 | 22544.77 | 22544.77 |  | 0.196 | 0.23513 | 75 | 55 | 57 | 3414970767080
032277 | Салфетки | Салфетки | Legrand | LCS3 | 452 | Коннекторы оптические Legrand | PL8 | 10 | ШТ | Под заказ Т2 | Информация по запросу | - | 3874.06 | 4648.87 | 4648.87 |  | 2.283 | 23.1492 | 515 | 290 | 155 | 3414971205390 |  | 11.01.22 - Изменение статуса на складе на "Под заказ Т2"
032789 | Кабель Д/Распр ТВ По Rj45 100M | Кабель - для передачи ТВ и информационных сигналов | Legrand | VDI | 446 | Кабели медные Legrand | PL8 | 100 | М | Под заказ Т2 | Информация по запросу | - | 365.13 | 438.16 | 438.16 |  | 6.22 | 12.8 | 400 | 400 | 80 | 3245060327897
032824 | Каб. U/UTP 5e PVCLS LTx 305м | Кабель для локальных сетей - категория 5е - U/UTP - 4 пары - PVCLS LTx - 305 м | Legrand | LCS3 | 446 | Кабели медные Legrand | PL8 | 305 | М | На складе | Информация по запросу | 2025-05-18 | 139.05 | 166.86 | 166.86 | [6 empty] | 3414971467903
032825 | Каб. U/UTP 6 PVCLS LTx 305м | Кабель для локальных сетей - категория 6 - U/UTP - 4 пары - PVCLS LTx - 305 м | Legrand | LCS3 | 446 | Кабели медные Legrand | PL8 | 305 | М | На складе | Информация по запросу | 2025-05-18 | 253.03 | 303.64 | 303.64 | [6 empty] | 3414971467989
032826 | Каб. S/FTP 6a PVCLS LTx 500м | Кабель для локальных сетей - категория 6a - S/FTP - 4 пары - PVCLS LTx - 500 м | Legrand | LCS3 | 446 | Кабели медные Legrand | PL8 | 500 | М | На складе | Информация по запросу | 2025-05-18 | 375.63 | 450.76 | 450.76 | [6 empty] | 3414971468030
032888 | Кабель Телефон U/UTP100 Пар | Кабель для телефонных сетей - категория 3 - U/UTP - 100 пар - PVC - 500 м | Legrand | VDI | 446 | Кабели медные Legrand | PL8 | 500 | М | Под заказ Т2 | Информация по запросу | - | 1903.58 | 2284.3 | 2284.3 |  | 402.1 | 1620 | 1200 | 1000 | 1350 | 3245060328887
032891 | Кабель телефон U/UTP 50 пар | Кабель для телефонных сетей - категория 3 - U/UTP - 50 пар - PVC - 500 м | Legrand | VDI | 446 | Кабели медные Legrand | PL8 | 500 | М | Под заказ Т2 | Информация по запросу | - | 1004.76 | 1205.71 | 1205.71 |  | 231.4 | 1422 | 1200 | 1000 | 1185 | 3245060328917
033503 | Коммут. PoE 10/100 Мб/с 5 портов | Коммутатор PoE 10/100 Мбит/с - 5 портов | Legrand | LCS3 | 455 | Инжекторы POE Legrand | PL8 | 1 | ШТ | Под заказ Т2 | Информация по запросу | - | 22365.4 | 26838.48 | 26838.48 |  | 0.843 | 2.97 | 220 | 150 | 90 | 3414970963901 |  | 11.01.22 - Изменение статуса на складе на "Под заказ Т2"
033554 | Вставка UTP 6RJ45 кат5е | Вставка для патч-панелей -категория 5е - UTP - LCS² | Legrand | VDI | 443 | Патч-панели с медными коннекторами (вставками) Legrand | PL8 | 2 | ШТ | На складе | Информация по запросу | - | 2545.41 | 3054.49 | 3054.49 | Распродажа остатков на складе | 0.222 | 1.1687 | 155 | 116 | 65 | 3245060335540 | 033753
034003 | Набор прох.соединит.2х25мм2 | Соединитель проходной - 10 разделяемых клемм - сечение 2x25 мм² - ширина 21,5 мм | Legrand | General family | 641 | Щитки, клеммники и соединительные муфты | PL9 | 10 | ШТ | Под заказ Т2 | Информация по запросу | - | 5568.6 | 6682.32 | 6682.32 |  | 1.6 | 1.8878 | 228 | 90 | 92 | 3245060340032
034004 | Набор прох.соединит.2х35мм2 | Соединитель проходной - 10 разделяемых клемм - сечение 2x35 мм² - ширина 25 мм | Legrand | General family | 641 | Щитки, клеммники и соединительные муфты | PL9 | 10 | ШТ | Под заказ Т2 | Информация по запросу | - | 6902.4 | 8282.88 | 8282.88 |  | 2.668 | 2.6937 | 292 | 123 | 75 | 3245060340049
034032 | Прох. соед. б/лапок 2х18мм4 | Соединитель проходной - с шестигранной головкой - без лапок - 2x16 мм² | Legrand | General family | 641 | Щитки, клеммники и соединительные муфты | PL9 | 20 | ШТ | Под заказ Т2 | Информация по запросу | - | 856.83 | 1028.2 | 1028.2 |  | 0.559 | 0.53777 | 97 | 72 | 77 | 3245060340322
034033 | Прох. соед. б/лапок 2х25мм2 | Соединитель проходной - с шестигранной головкой - без лапок - 2x25 мм² | Legrand | General family | 641 | Щитки, клеммники и соединительные муфты | PL9 | 20 | ШТ | Под заказ Т2 | Информация по запросу | - | 1077.8 | 1293.36 | 1293.36 |  | 0.879 | 0.79834 | 144 | 72 | 77 | 3245060340339
034034 | Прох. соед. б/лапок 2х50мм2 | Соединитель проходной - с шестигранной головкой - без лапок - 2x50 мм² | Legrand | General family | 641 | Щитки, клеммники и соединительные муфты | PL9 | 10 | ШТ | Под заказ Т2 | Информация по запросу | - | 1704.88 | 2045.86 | 2045.86 |  | 0.759 | 0.693 | 125 | 72 | 77 | 3245060340346
034042 | Прох.соед.с осн. д/каб.2х18мм2 | Соединитель проходной - с шестигранной головкой - с лапками - 2x16 мм² | Legrand | General family | 641 | Щитки, клеммники и соединительные муфты | PL9 | 20 | ШТ | Под заказ Т2 | Информация по запросу | - | 936.55 | 1123.86 | 1123.86 |  | 0.622 | 0.693 | 125 | 72 | 77 | 3245060340421
034043 | Прох.соед.с осн. д/каб.2х25мм2 | Соединитель проходной - с шестигранной головкой - с лапками - 2x25 мм² | Legrand | General family | 641 | Щитки, клеммники и соединительные муфты | PL9 | 20 | ШТ | Под заказ Т2 | Информация по запросу | - | 1180.09 | 1416.11 | 1416.11 |  | 0.951 | 1.1642 | 210 | 72 | 77 | 3245060340438
034045 | Прох.соед.с осн. д/каб.2х75мм2 | Соединитель проходной - с шестигранной головкой - с лапками - 2x70 мм² | Legrand | General family | 641 | Щитки, клеммники и соединительные муфты | PL9 | 10 | ШТ | Под заказ Т2 | Информация по запросу | - | 3401.22 | 4081.46 | 4081.46 |  | 1.647 | 2.3507 | 212 | 144 | 77 | 3245060340452
034388 | Мет.пластина 150х45мм | Клеммы с возможностью разрыва сети - металлическая пластина 150x45 мм | Legrand | General family | 430 | Разъединительные вставки Cosga | PL9 | 5 | ШТ | Под заказ Т2 | Информация по запросу | - | 4263.32 | 5115.98 | 5115.98 |  | 1.693 | 2.6676 | 190 | 120 | 117 | 3245060343880
035311 | Гигростат | Гигростат - 230 В~ - 50/60 Гц - IP 20 - регулирование относительной влажности 35 - 100 % | Legrand | Индустриальное оборудование | 755 | Комплектующие изделия для Atlantic и Marina | PL5 | 1 | ШТ | Под заказ Т2 | Информация по запросу | - | 23962.53 | 28755.04 | 28755.04 |  | 0.082 | 0.18928 | 70 | 52 | 52 | 3245060353117
035312 | Гигротермостат | Гигротермостат - 230 В~ - 50/60 Гц - регулирование температуры 0-60 °C - влажности 50-90 % | Legrand | Индустриальное оборудование | 755 | Комплектующие изделия для Atlantic и Marina | PL5 | 1 | ШТ | На складе | Информация по запросу | - | 62993.24 | 75591.89 | 75591.89 |  | 0.173 | 0.2937 | 89 | 66 | 50 | 3245060353124
036774 | XL3 400Винт изол.д/защ.экр. | Винт изолирующий M6x10 | Legrand | Power Distribution System | 81 | Аксессуары для распределительного оборудования | PL1 | 50 | ШТ | Под заказ Т2 | Информация по запросу | - | 134.88 | 161.86 | 161.86 | Будет удален | 0.064 | 0.57728 | 160 | 88 | 41 | 3245060367749
038800 | Принтер струйный Logicab 2 | Принтер этикеток Logicab 2 - унивесальная маркировочная система | Legrand | Индустриальное оборудование | 799 | Принтер и аксессуары для маркировки Logicab | PL5 | 1 | ШТ | Под заказ Т2 | Информация по запросу | - | 18796.54 | 22555.85 | 22555.85 | Распродажа остатков на складе со скидкой | 8.145 | 69.6 | 600 | 400 | 290 | 3245060388003
039445 | Vik.IP 2х безопас.штекер O4мм | Измерительный щуп IP 2X - диам. 2 мм Viking | Legrand | Индустриальное оборудование | 790 | Клеммники Viking 3 | PL5 | 10 | ШТ | Под заказ Т2 | Информация по запросу | - | 2211.65 | 2653.98 | 2653.98 | Распродажа остатков на складе со скидкой | 0.206 | 0.8429 | 147 | 94 | 61 | 3245060394455
039980 | Atlantic-E Замок с квадратным выступом 8 мм | Atlantic-E Замок с квадратным выступом 8 мм | Legrand | Индустриальное оборудование | 740 | Шкафы Atlantic-E | PL5 | 1 | ШТ | На складе | Информация по запросу | - | 986.39 | 1183.67 | 1183.67 | [6 empty] | 3245060399801
039981 | Atlantic-E Замок с треугольным выступом 8 мм | Atlantic-E Замок с треугольным выступом 8 мм | Legrand | Индустриальное оборудование | 740 | Шкафы Atlantic-E | PL5 | 1 | ШТ | На складе | Информация по запросу | - | 953.8 | 1144.56 | 1144.56 | [6 empty] | 3245060399818
039986 | Atlantic-E Замок 405 с 2 ключами | Atlantic-E Замок 405 с 2 ключами | Legrand | Индустриальное оборудование | 740 | Шкафы Atlantic-E | PL5 | 1 | ШТ | На складе | Информация по запросу | - | 1370.21 | 1644.25 | 1644.25 | [6 empty] | 3245060399863
039987 | Atlantic-E Замок 455 с 2 ключами | Atlantic-E Замок 455 с 2 ключами | Legrand | Индустриальное оборудование | 740 | Шкафы Atlantic-E | PL5 | 1 | ШТ | На складе | Информация по запросу | - | 1363.57 | 1636.28 | 1636.28 | [6 empty] | 3245060399870
039988 | Atlantic-E Замок со вставкой 2432E с 2 ключами | Atlantic-E Замок со вставкой 2432E с 2 ключами | Legrand | Индустриальное оборудование | 740 | Шкафы Atlantic-E | PL5 | 1 | ШТ | На складе | Информация по запросу | - | 1355.9 | 1627.08 | 1627.08 | [6 empty] | 3245060399887
040898 | Электропривод замка 6-12Вт | Электрическая защелка | Legrand | ЭУИ Luxe | 380 | Домофоны | PL3 | 1 | ШТ | Под заказ Т2 | Информация по запросу | - | 14250.09 | 17100.11 | 17100.11 |  | 0.243 | 0.8429 | 147 | 94 | 61 | 3245060408985
042015 | Трансф-р д/звонков 230/8В 4ВA | Трансформатор для звонков 230/8В 4ВA | Legrand | General family | 391 | Трансформаторы понижающие | PL9 | 1 | ШТ | Под заказ Т2 | Информация по запросу | - | 5348.31 | 6417.97 | 6417.97 |  | 0.308 | 0.2622 | 95 | 60 | 46 | 3245060420154
047648 | Карман Для Плана 1000мм | Карман для плана 1000мм | Legrand | Индустриальное оборудование | 770 | Шкафы напольные металлические Altis | PL5 | 1 | ШТ | Под заказ Т2 | Информация по запросу | - | 13217.51 | 15861.01 | 15861.01 |  | 5.165 | 36.72 | 900 | 160 | 255 | 3245060476489
048842 | Дим. 0-10В 2х1000ВА, пот. мон. | Комнатный контроллер светорегуляторов - монтаж на потолке - 2 выхода - 0-10 В | Legrand | Автоматизация Legrand | 299 | Управление освещением - шинные активаторы, управляющие и системные устройства (LEGRAND) | PL4 | 1 | ШТ | Под заказ Т2 | Информация по запросу | - | 34656.41 | 41587.69 | 41587.69 |  | 0.406 | 1.835 | 224 | 128 | 64 | 3245060488420
048843 | Дим. 0-10В 4х1000ВА, пот. мон. | Комнатный контроллер светорегуляторов - монтаж на потолке - 4 выхода - 0-10 В | Legrand | Автоматизация Legrand | 299 | Управление освещением - шинные активаторы, управляющие и системные устройства (LEGRAND) | PL4 | 1 | ШТ | Под заказ Т2 | Информация по запросу | - | 51231.21 | 61477.45 | 61477.45 |  | 0.649 | 3.5605 | 289 | 154 | 80 | 3245060488437
048844 | Дим. DALI 8х16 ПРА, пот. монт. | Комнатный контроллер светорегуляторов - монтаж на потолке - 8 выходов для балластов DALI | Legrand | Автоматизация Legrand | 299 | Управление освещением - шинные активаторы, управляющие и системные устройства (LEGRAND) | PL4 | 1 | ШТ | Под заказ Т2 | Информация по запросу | - | 50628.49 | 60754.19 | 60754.19 |  | 0.597 | 3.5605 | 289 | 154 | 80 | 3245060488444
048847 | Реле моторов, 2х16А,пот. монт. | Комнатный контроллер включения/выключения - монтаж на потолке - 2 выхода для управления шторами и рольставнями - 16 А | Legrand | Автоматизация Legrand | 299 | Управление освещением - шинные активаторы, управляющие и системные устройства (LEGRAND) | PL4 | 1 | ШТ | Под заказ Т2 | Информация по запросу | - | 54244.8 | 65093.76 | 65093.76 |  | 0.698 | 3.5605 | 289 | 154 | 80 | 3245060488475
048850 | Светорегулятор автономный | Силовой блок - монтаж на потолке - 2 выхода - 1х16 А + сухой контакт | Legrand | General family | 9903 | Автономные датчики движения и присутствия (LEGRAND) | PL4 | 1 | ШТ | Под заказ Т2 | Информация по запросу | - | 48902.24 | 58682.69 | 58682.69 |  | 0.307 | 1.4183 | 87 | 286 | 57 | 3245060488505
048851 | Комн.контроллер дим. 2вых.DALI | Комн.Контроллер Дим. 2вых.Dali | Legrand | General family | 9903 | Автономные датчики движения и присутствия (LEGRAND) | PL4 | 1 | ШТ | Под заказ Т2 | Информация по запросу | - | 58475.43 | 70170.52 | 70170.52 |  | 0.317 | 1.4183 | 87 | 286 | 57 | 3245060488512
048852 | Комн.контрол. дим. 2вых. 1-10V | Комн.Контроллер Дим. 2вых. 1-10В | Legrand | General family | 9903 | Автономные датчики движения и присутствия (LEGRAND) | PL4 | 1 | ШТ | Под заказ Т2 | Информация по запросу | - | 49308.04 | 59169.65 | 59169.65 |  | 0.327 | 1.4183 | 87 | 286 | 57 | 3245060488529
049121 | Реле импульсн 1П+тайм ск.монт. | Реле Импульсн 1п+Тайм Ск.Монт. | Legrand | General family | 440 | Механизмы управления освещением | PL9 | 1 | ШТ | Под заказ Т2 | Информация по запросу | - | 9877.61 | 11853.13 | 11853.13 | [6 empty] | 4010957491215
050676 | Ночник со св.регулятором бел | Ночник со светорегулятором белый | Legrand | General family | 980 | Другие типы вилок и розеток | PL9 | 12 | ШТ | На складе | Информация по запросу | - | 1649.12 | 1978.94 | 1978.94 |  | 0.441 | 3.36 | 200 | 140 | 120 | 3414970010629
050677 | Ночник со св.регулятором черн | Ночник со светорегулятором чёрный | Legrand | General family | 980 | Другие типы вилок и розеток | PL9 | 12 | ШТ | На складе | Информация по запросу | - | 1649.12 | 1978.94 | 1978.94 |  | 0.441 | 3.36 | 200 | 140 | 120 | 3414970010636
050678 | Авар. сетильник съемн. бел | Аварийный светильник съёмный белый | Legrand | General family | 980 | Другие типы вилок и розеток | PL9 | 12 | ШТ | На складе | Информация по запросу | - | 2262.64 | 2715.17 | 2715.17 |  | 0.338 | 3.3428 | 200 | 137 | 122 | 3414970010643
052670 | Защитная крышка, , 32А 6К+З | Защитная крышка, 400В, 32А 6К+З | Legrand | Индустриальное оборудование | 863 | Слаботочные индустриальные разъемы Hypra | PL5 | 5 | ШТ | Под заказ Т2 | Информация по запросу | - | 1081.35 | 1297.62 | 1297.62 | [6 empty] | 3245060526702 |  | 11.01.22 - Изменение статуса на складе на "Под заказ Т2"
052671 | Защитная крышка, , 32А 10К+З | Защитная крышка, 400В, 32А 10К+З | Legrand | Индустриальное оборудование | 863 | Слаботочные индустриальные разъемы Hypra | PL5 | 5 | ШТ | Под заказ Т2 | Информация по запросу | - | 1212.98 | 1455.58 | 1455.58 | [6 empty] | 3245060526719 |  | 11.01.22 - Изменение статуса на складе на "Под заказ Т2"
052673 | Защитная крышка, 16А 24К+З | Защитная крышка, 500В, 16А 24К+З | Legrand | Индустриальное оборудование | 863 | Слаботочные индустриальные разъемы Hypra | PL5 | 5 | ШТ | Под заказ Т2 | Информация по запросу | - | 1464.19 | 1757.03 | 1757.03 | [6 empty] | 3245060526733 |  | 11.01.22 - Изменение статуса на складе на "Под заказ Т2"
052674 | Защитная крышка, 16А 32К+З | Защитная крышка, 500В, 16А 32К+З | Legrand | Индустриальное оборудование | 863 | Слаботочные индустриальные разъемы Hypra | PL5 | 2 | ШТ | Под заказ Т2 | Информация по запросу | - | 6312.81 | 7575.37 | 7575.37 | [6 empty] | 3245060526740 |  | 11.01.22 - Изменение статуса на складе на "Под заказ Т2"
052676 | Защитная крышка, , 32А 16К+З | Защитная крышка, 400В, 32А 16К+З | Legrand | Индустриальное оборудование | 863 | Слаботочные индустриальные разъемы Hypra | PL5 | 5 | ШТ | Под заказ Т2 | Информация по запросу | - | 1330.88 | 1597.06 | 1597.06 | [6 empty] | 3245060526764 |  | 11.01.22 - Изменение статуса на складе на "Под заказ Т2"
052990 | Кор.пл.скв.пров.HYP 3K+З 32A | Коробка с несколькими ответстиями под сальник Hypra - IP 44 и IP 66/67-55 - 2К+З/3К+З/3К+Н+З - 32 А - пластик | Legrand | Индустриальное оборудование | 861 | Розетки, вилки, удлинители Hypra | PL5 | 1 | ШТ | Под заказ Т2 | Информация по запросу | - | 8604.54 | 10325.45 | 10325.45 |  | 0.89 | 6.5723 | 345 | 150 | 127 | 3245060529901
057740 | Кнопка авар.ост.тяни-толк.+2НЗ конт.бл. для P17 | Заглушка с кнопкой Osmoz - P17 Tempra Pro - грибовидная кнопка ''тяни-толкай'' - 2 Н.З. контакта | Legrand | Индустриальное оборудование | 852 | Коробки и боксы для промышленных разъёмов P17 | PL5 | 1 | ШТ | Под заказ Т2 | Информация по запросу | - | 5246.61 | 6295.93 | 6295.93 |  | 0.115 | 0.86936 | 114 | 93 | 82 | 3245060577407
057745 | Кнопка авар.откл.пит.тяни-толк.+1НO конт.бл. для P17 | Заглушка с кнопкой Osmoz - P17 Tempra Pro - грибовидная кнопка ''тяни-толкай'' - 1 Н.З. Контакт | Legrand | Индустриальное оборудование | 852 | Коробки и боксы для промышленных разъёмов P17 | PL5 | 1 | ШТ | Под заказ Т2 | Информация по запросу | - | 3952.24 | 4742.69 | 4742.69 |  | 0.097 | 0.86936 | 114 | 93 | 82 | 3245060577452
058289 | Вилка наклад. 32А 2К+H+З 380В IP44 | Накладная вилка - P17 Tempra Pro - IP 44 - 380/415 В~ - 32 A - 3К+Н+З | Legrand | Индустриальное оборудование | 854 | Промышленные разъемы P17 TEMPRA PRO | PL5 | 5 | ШТ | На складе | Информация по запросу | - | 2819.01 | 3382.81 | 3382.81 |  | 1.587 | 10.0485 | 385 | 145 | 180 | 3245060582890
062426 | Koro Свет.IP55 E27/2х9Вт бел. | Koro Светильник IP55 E27/2х9Вт белый | Legrand | General family | 360 | Светильники | PL4 | 1 | ШТ | Под заказ Т2 | Информация по запросу | - | 13272.24 | 15926.69 | 15926.69 | Будет удален | 1.003 | 7.9645 | 258 | 245 | 126 | 3245060624262
066654 | CLN2 Рамка 4п Оранжевый муар | Рамка - Программа Celiane - 4 поста - Оранжевый муар | Legrand | ЭУИ Luxe | 562 | Celiane электроустановочное оборудование | PL2 | 1 | ШТ | На складе | Информация по запросу | - | 1674.26 | 2009.11 | 2009.11 | Распродажа остатков на складе | 0.081 | 0.558 | 310 | 90 | 20 | 3414970447838
067097 | CLN Дат.движ. б/нейтр. 300Вт | Датчик движения без нейтрали 400 В - Программа Celiane - 230В~ | Legrand | ЭУИ Luxe | 335 | Управление освещением - автономное электроустановочное оборудование (LEGRAND) | PL4 | 1 | ШТ | На складе | Информация по запросу | - | 8030.8 | 9636.96 | 9636.96 | Распродажа остатков на складе | 0.087 | 0.6768 | 100 | 94 | 72 | 3245060670979
067227 | CLN ZB Универсальн.диммер б/N | MyHome Play Zigbee.Celiane.Светорегулятор-радиоприемник,без N, 8-300Вт. | Legrand | ЭУИ Luxe | 1181 | Радиосистема MY HOME PLAY (LEGRAND) | PL3 | 1 | ШТ | На складе | Информация по запросу | - | 14217.76 | 17061.31 | 17061.31 | Распродажа остатков на складе | 0.089 | 0.6768 | 100 | 94 | 72 | 3414970421517
067233 | Выключатель 2,5кВт Радио с инд | Выключатель-приемник - радио - с нейтралью - 1 канал - 2500 Вт | Legrand | ЭУИ Luxe | 1181 | Радиосистема MY HOME PLAY (LEGRAND) | PL3 | 1 | ШТ | На складе | Информация по запросу | - | 14049.63 | 16859.56 | 16859.56 | Распродажа остатков на складе | 0.086 | 0.6768 | 100 | 94 | 72 | 3245060672331
067323 | CLNЗвТр мнгз мод.лок.упр.+дис. | Модуль локального управления - Программа Celiane | Legrand | ЭУИ Luxe | 562 | Celiane электроустановочное оборудование | PL2 | 1 | ШТ | Под заказ Т2 | Информация по запросу | - | 33114.41 | 39737.29 | 39737.29 | Распродажа остатков на складе | 0.084 | 0.6768 | 100 | 94 | 72 | 3245060673239
067526 | Блок питания технич сигнализ | Блок питания - MyHOME - SCS/Радио - для датчиков технической сигнализации | Legrand | ЭУИ Luxe | 583 | Celiane прочие механизмы In One | PL3 | 1 | ШТ | Под заказ Т2 | Информация по запросу | - | 7451.96 | 8942.35 | 8942.35 |  | 0.191 | 0.18792 | 58 | 54 | 60 | 3245060675264
069592 | Plexo Датчик газа, серый | Детектор газа - Программа Plexo - серый/белый | Legrand | General family | 612 | Plexo электроустановочное оборудование | PL2 | 1 | ШТ | Под заказ Т2 | Информация по запросу | - | 35432.76 | 42519.31 | 42519.31 |  | 0.095 | 0.6768 | 100 | 94 | 72 | 3245060695927
078745 | Модуль Bluetooth Mosaic | Модуль Bluetooth звуковой трансляции - Программа Mosaic - 2М - белый | Legrand | DLP/Mosaic | 512 | Новый Mosaic электроустановочное оборудование | PL2 | 1 | ШТ | Под заказ Т2 | Информация по запросу | - | 41088.67 | 49306.4 | 49306.4 | [6 empty] | 3414970620576 |  | 11.01.22 - Изменение статуса на складе на "Под заказ Т2"
088306 | ZB Актуатор микро 300Вт | MyHome Play Zigbee. Микромодуль выключателя с нейтралью. 1 канал, 300 Вт | Legrand | ЭУИ Luxe | 1181 | Радиосистема MY HOME PLAY (LEGRAND) | PL3 | 1 | ШТ | На складе | Информация по запросу | - | 11374.21 | 13649.05 | 13649.05 | Распродажа остатков на складе | 0.054 | 0.36855 | 101 | 41 | 89 | 3414970421777 | 064888
088326 | ZB Актуатор жалюзи | MyHome Play Zigbee.Активатор-приемник для приводов жалюзи/рольставень, для монтажа в коробку | Legrand | ЭУИ Luxe | 1181 | Радиосистема MY HOME PLAY (LEGRAND) | PL3 | 1 | ШТ | На складе | Информация по запросу | - | 9756.68 | 11708.02 | 11708.02 | Распродажа остатков на складе | 0.106 | 0.4656 | 150 | 97 | 32 | 3414970375100
089901 | Лампа выкл 12В 0,4Вт MSC | Лампа накаливания 12 В - мощность 0,4 Вт - белый | Legrand | General family | 591 | Прочие комплектующие изделия и аксессуары | PL9 | 10 | ШТ | Под заказ Т2 | Информация по запросу | - | 1287.85 | 1545.42 | 1545.42 |  | 0.054 | 0.53631 | 97 | 97 | 57 | 3245060899011
089902 | MosaicЛампа к выкл. 24В 0,8Вт | Лампа накаливания 24 В - мощность 0,8 Вт - белый | Legrand | DLP/Mosaic | 512 | Новый Mosaic электроустановочное оборудование | PL2 | 10 | ШТ | Под заказ Т2 | Информация по запросу | - | 867.59 | 1041.11 | 1041.11 |  | 0.054 | 0.53631 | 97 | 97 | 57 | 3245060899028
091945 | Plexo Ключ | Plexo Ключ для запирания крышки адаптера Кат. № 0 696 79 | Legrand | General family | 612 | Plexo электроустановочное оборудование | PL2 | 1 | ШТ | Под заказ Т2 | Информация по запросу | - | 3345.76 | 4014.91 | 4014.91 |  | 0.068 | 0.078 | 195 | 20 | 20 | 3245060919450
11255 | Ах. лампочка LED 230В | Axolute Лампочка LED 230В | Bticino | ЭУИ Luxe | 2230 | Axolute электроустановочные изделия Bticino | PL2 | 10 | ШТ | Под заказ Т2 | Информация по запросу | - | 822.46 | 986.95 | 986.95 |  | 0.098 | 0.30504 | 82 | 60 | 62 | 8012199838847 |  |  | Axolute-Электроустановочные изделия
1300301 | Эластимод соединения 1 | Эластимод соединения 1 | Zucchini | Transformers | 4421 | Трансформаторы серии Zucchini | PL1 | 1 | ШТ | Под заказ Т2 | Информация по запросу | - | 220908.24 | 225326.4 | 225326.4
130031 | Эластимод соединения 2 | Эластимод соединения 2 | Zucchini | Transformers | 4421 | Трансформаторы серии Zucchini | PL1 | 1 | ШТ | Под заказ Т2 | Информация по запросу | - | 57463.51 | 58612.78 | 58612.78
146690 | Модуль резер.имп.Ист.пит24В40A | Модуль резер.имп. Ист.пит 24В 40A | Legrand | Индустриальное оборудование | 832 | Блоки питания для программируемых устройств | PL5 | 1 | ШТ | Под заказ Т2 | Информация по запросу | - | 17514.53 | 21017.44 | 21017.44 |  | 0.558 | 1.7745 | 150 | 91 | 130 | 3414970543639
146698 | Модуль резер. имп.2хИст.пит24В | Модуль резер. имп. 2хИст.пит 24В | Legrand | Индустриальное оборудование | 832 | Блоки питания для программируемых устройств | PL5 | 1 | ШТ | Под заказ Т2 | Информация по запросу | - | 9030.77 | 10836.92 | 10836.92 |  | 0.48 | 1.7745 | 150 | 91 | 130 | 3414970543677
2124N | Замыкатель для L/N/NT4391 | Замыкатель для Кат. № L/N/NT4391 | Bticino | ЭУИ Luxe | 2424 | Переносные изделия Bticino | PL9 | 10 | ШТ | Под заказ Т2 | Информация по запросу | - | 613.22 | 735.86 | 735.86 |  | 0.181 | 0.30964 | 108 | 61 | 47 | 8012199112688 |  |  | Электроустановочные изделия
230215 | Кожух IP23 400-500 кВА | Защитный кожух для трансформаторов на 400 и 500 кВА - IP 23/20 | Zucchini | Transformers | 4421 | Трансформаторы серии Zucchini | PL1 | 1 | ШТ | Под заказ Т2 | Информация по запросу | - | 183684.8 | 187358.5 | 187358.5 | Распродажа остатков на складе |  | 702 | 1800 | 1000 | 390
230215M | Кожух уст.IP23 400-500 кВА | Кожух уст.IP23 400-500 кВА | Zucchini | Transformers | 4421 | Трансформаторы серии Zucchini | PL1 | 1 | ШТ | Под заказ Т2 | Информация по запросу | - | 568225.28 | 579589.79 | 579589.79
230221 | Кожух IP23 1000-1250 кВА | Защитный кожух для трансформаторов на 1000 и 1250 кВА - IP 23/20 | Zucchini | Transformers | 4421 | Трансформаторы серии Zucchini | PL1 | 1 | ШТ | Под заказ Т2 | Информация по запросу | - | 227385.66 | 231933.37 | 231933.37 | Распродажа остатков на складе |  | 240 | 1200 | 800 | 250
230221M | Кожух уст.IP23 1000-1250 кВА | Кожух уст.IP23 1000-1250 кВА | Zucchini | Transformers | 4421 | Трансформаторы серии Zucchini | PL1 | 1 | ШТ | Под заказ Т2 | Информация по запросу | - | 899349.94 | 917336.94 | 917336.94
230222M | Кожух уст.IP31 630-800 кВА | Кожух уст.IP31 630-800 кВА | Zucchini | Transformers | 4421 | Трансформаторы серии Zucchini | PL1 | 1 | ШТ | Под заказ Т2 | Информация по запросу | - | 750000.7 | 765000.71 | 765000.71
230223M | Кожух уст.IP31 1000-1250 кВА | Кожух уст.IP31 1000-1250 кВА | Zucchini | Transformers | 4421 | Трансформаторы серии Zucchini | PL1 | 1 | ШТ | Под заказ Т2 | Информация по запросу | - | 940449.66 | 959258.65 | 959258.65
230234M | Кожух уст.IP31 400-500 кВА | Кожух уст.IP31 400-500 кВА | Zucchini | Transformers | 4421 | Трансформаторы серии Zucchini | PL1 | 1 | ШТ | Под заказ Т2 | Информация по запросу | - | 606986.7 | 619126.43 | 619126.43
230263 | Кожух IP31 250-315 кВА | Защитный кожух для трансформаторов на 250 и 315 кВА - IP 31/20 | Zucchini | Transformers | 4421 | Трансформаторы серии Zucchini | PL1 | 1 | ШТ | Под заказ Т2 | Информация по запросу | - | 336273.35 | 342998.82 | 342998.82
230263M | Кожух уст.IP31 250-315 кВА | Кожух уст.IP31 250-315 кВА | Zucchini | Transformers | 4421 | Трансформаторы серии Zucchini | PL1 | 1 | ШТ | Под заказ Т2 | Информация по запросу | - | 577224.9 | 588769.4 | 588769.4
230267M | Кожух уст.IP23 1600-2000 кВА | Кожух уст.IP23 1600-2000 кВА | Zucchini | Transformers | 4421 | Трансформаторы серии Zucchini | PL1 | 1 | ШТ | Под заказ Т2 | Информация по запросу | - | 1013915.72 | 1034194.03 | 1034194.03
230273 | Кожух IP23 250-315 кВА | Защитный кожух для трансформаторов на 250 и 315 кВА - IP 23/20 | Zucchini | Transformers | 4421 | Трансформаторы серии Zucchini | PL1 | 1 | ШТ | Под заказ Т2 | Информация по запросу | - | 169828.49 | 173225.06 | 173225.06 | Распродажа остатков на складе |  | 705.888 | 1710 | 960 | 430
230273M | Кожух уст.IP23 250-315 кВА | Кожух уст.IP23 250-315 кВА | Zucchini | Transformers | 4421 | Трансформаторы серии Zucchini | PL1 | 1 | ШТ | Под заказ Т2 | Информация по запросу | - | 561634.91 | 572867.61 | 572867.61
230277 | Кожух IP23 630-800 кВА | Защитный кожух для трансформаторов на 630 и 800 кВА - IP 23/20 | Zucchini | Transformers | 4421 | Трансформаторы серии Zucchini | PL1 | 1 | ШТ | Под заказ Т2 | Информация по запросу | - | 218964.99 | 223344.29 | 223344.29 | Распродажа остатков на складе |  | 854.784 | 1920 | 1060 | 420
230277M | Кожух уст.IP23 630-800 кВА | Кожух уст.IP23 630-800 кВА | Zucchini | Transformers | 4421 | Трансформаторы серии Zucchini | PL1 | 1 | ШТ | Под заказ Т2 | Информация по запросу | - | 755171.55 | 770274.98 | 770274.98
230288 | Кожух IP23 100-200 кВА | Защитный кожух для трансформаторов на 100, 160 и 200 кВА - IP 23/20 | Zucchini | Transformers | 4421 | Трансформаторы серии Zucchini | PL1 | 1 | ШТ | Под заказ Т2 | Информация по запросу | - | 144247.82 | 147132.78 | 147132.78 | Распродажа остатков на складе |  | 600.691 | 1610 | 910 | 410
230288M | Кожух уст.IP23 100-200 кВА | Кожух уст.IP23 100-200 кВА | Zucchini | Transformers | 4421 | Трансформаторы серии Zucchini | PL1 | 1 | ШТ | Под заказ Т2 | Информация по запросу | - | 510615.46 | 520827.77 | 520827.77
230309 | Кожух IP23 2500-3150 кВА | Защитный кожух для трансформаторов на 2500 и 3150 кВА - IP 23/20 | Zucchini | Transformers | 4421 | Трансформаторы серии Zucchini | PL1 | 1 | ШТ | Под заказ Т2 | Информация по запросу | - | 360260.22 | 367465.42 | 367465.42 | Распродажа остатков на складе |  | 1277.64 | 2520 | 1300 | 390
230309M | Кожух уст.IP23 2500-3150 кВА | Кожух уст.IP23 2500-3150 кВА | Zucchini | Transformers | 4421 | Трансформаторы серии Zucchini | PL1 | 1 | ШТ | Под заказ Т2 | Информация по запросу | - | 1291744.48 | 1317579.37 | 1317579.37
230353 | Кожух IP31 100-200 кВА | Защитный кожух для трансформаторов на 100, 160 и 200 кВА - IP 31/20 | Zucchini | Transformers | 4421 | Трансформаторы серии Zucchini | PL1 | 1 | ШТ | Под заказ Т2 | Информация по запросу | - | 297954.84 | 303913.94 | 303913.94
230353M | Кожух уст.IP31 100-200 кВА | Кожух уст.IP31 100-200 кВА | Zucchini | Transformers | 4421 | Трансформаторы серии Zucchini | PL1 | 1 | ШТ | Под заказ Т2 | Информация по запросу | - | 536851.69 | 547588.72 | 547588.72
250018 | Прот.пож мод Ez-Path EZD33T | Противопожарный модуль Ez-Path EZD33T | Cablofil | Cablofil | 248 | Огнестойкие проходки EZ PATH | PL7 | 1 | ШТ | На складе | Информация по запросу | - | 53408.6 | 64090.32 | 64090.32 | [6 empty] | 3599072500183 |  |  | AT
250058 | Прот.пож мод Ez-Path EZD44T | Противопожарный модуль Ez-Path EZD44T | Cablofil | Cablofil | 248 | Огнестойкие проходки EZ PATH | PL7 | 1 | ШТ | На складе | Информация по запросу | - | 120594.94 | 144713.93 | 144713.93 | [6 empty] | 3599072500589 |  |  | AT
250078 | Удлинитель EZD33E д/мод.EZD33 | Удлинитель EZD33E для модуля EZD33 | Cablofil | Cablofil | 248 | Огнестойкие проходки EZ PATH | PL7 | 1 | ШТ | Под заказ Т2 | Информация по запросу | - | 32158.63 | 38590.36 | 38590.36 | [6 empty] | 3599072500787 |  |  | AT
250178 | Удлинитель EZD44ES д/мод.EZD44 | Удлинитель EZD44ES для модуля EZD44 | Cablofil | Cablofil | 248 | Огнестойкие проходки EZ PATH | PL7 | 1 | ШТ | Под заказ Т2 | Информация по запросу | - | 72613.15 | 87135.78 | 87135.78 | [6 empty] | 3599072501784 |  | 11.01.22 - Изменение статуса на складе на "Под заказ Т2" | AT
25501 | Коробка IP55, 1 модуль | Коробка Ip55, 1 Модуль | Bticino | ЭУИ Luxe | 2252 | Коробки монтажные влагозащищенные Idrobox Bticino | PL2 | 40 | ШТ | Под заказ Т2 | Информация по запросу | - | 1380.7 | 1656.84 | 1656.84 |  | 4.708 | 22.88 | 400 | 400 | 143 | 8012199384207 |  |  | Электроустановочные изделия
310000 | ИБП Niky 600ВА USB | ИБП Niky 600ВА USB | Legrand | UPS 1 | 1450 | Линейно-интерактивные ИБП (Keor Multiplug, Keor SP, Keor SPX, Keor PDU, Keor-Line-RT, Niky S) | PL6 | 2 | ШТ | На складе | Информация по запросу | - | 6512.06 | 7814.47 | 7814.47 | Распродажа остатков на складе | 12.338 | 47.1454 | 460 | 370 | 277 | 3245063100008
310001 | ИБП Niky 800ВА USB | ИБП Niky 800ВА USB | Legrand | UPS 1 | 1450 | Линейно-интерактивные ИБП (Keor Multiplug, Keor SP, Keor SPX, Keor PDU, Keor-Line-RT, Niky S) | PL6 | 2 | ШТ | На складе | Информация по запросу | - | 6114.23 | 7337.08 | 7337.08 | Распродажа остатков на складе | 13.857 | 47.1454 | 460 | 370 | 277 | 3245063100015
310002 | ИБП Niky 600ВА IEC USB | Однофазный ИБП - Niky - линейно-интерактивный - 600 ВА - с выходными розетками МЭК | Legrand | Retail/PRO | 1450 | Линейно-интерактивные ИБП (Keor Multiplug, Keor SP, Keor SPX, Keor PDU, Keor-Line-RT, Niky S) | PL6 | 1 | ШТ | На складе | Информация по запросу | - | 7390.81 | 8868.97 | 8868.97 | Распродажа остатков на складе | 6.66 | 21.06 | 450 | 180 | 260 | 3245063100022
310003 | ИБП Niky 800ВА IEC USB | Однофазный ИБП - Niky - линейно-интерактивный - 800 ВА - с выходными розетками МЭК | Legrand | Retail/PRO | 1450 | Линейно-интерактивные ИБП (Keor Multiplug, Keor SP, Keor SPX, Keor PDU, Keor-Line-RT, Niky S) | PL6 | 2 | ШТ | На складе | Информация по запросу | - | 8864.7 | 10637.64 | 10637.64 | Распродажа остатков на складе | 14.998 | 47.1454 | 460 | 370 | 277 | 3245063100039
310005 | ИБП Niky 1,5кBA IEC USB | Однофазный ИБП - Niky - линейно-интерактивный - 1500 ВА - с выходными розетками МЭК | Legrand | Retail/PRO | 1450 | Линейно-интерактивные ИБП (Keor Multiplug, Keor SP, Keor SPX, Keor PDU, Keor-Line-RT, Niky S) | PL6 | 1 | ШТ | На складе | Информация по запросу | - | 14061.16 | 16873.39 | 16873.39 | Распродажа остатков на складе | 15.29 | 44.2552 | 445 | 255 | 390 | 3245063100053 | 310190
310009 | ИБП Niky 600ВА IEC USB | Однофазный ИБП - Niky - линейно-интерактивный - 600 ВА - с розетками 2К+З и МЭК | Legrand | Retail/PRO | 1450 | Линейно-интерактивные ИБП (Keor Multiplug, Keor SP, Keor SPX, Keor PDU, Keor-Line-RT, Niky S) | PL6 | 2 | ШТ | На складе | Информация по запросу | - | 7390.81 | 8868.97 | 8868.97 | Распродажа остатков на складе | 14.283 | 47.1454 | 460 | 370 | 277 | 3245063100091
310010 | ИБП Niky 800ВА IEC USB | Однофазный ИБП - Niky - линейно-интерактивный - 800 ВА - с розетками 2К+З и МЭК | Legrand | Retail/PRO | 1450 | Линейно-интерактивные ИБП (Keor Multiplug, Keor SP, Keor SPX, Keor PDU, Keor-Line-RT, Niky S) | PL6 | 2 | ШТ | На складе | Информация по запросу | - | 9352.26 | 11222.71 | 11222.71 | Распродажа остатков на складе | 15.502 | 47.1454 | 460 | 370 | 277 | 3245063100107
310039 | ИБП Keor Multiplug 800 ВА | Однофазный ИБП - Keor multiplug - off-line - 800 ВА | Legrand | Retail/PRO | 1450 | Линейно-интерактивные ИБП (Keor Multiplug, Keor SP, Keor SPX, Keor PDU, Keor-Line-RT, Niky S) | PL6 | 1 | ШТ | На складе | Информация по запросу | - | 9826.96 | 11792.35 | 11792.35 | Распродажа остатков на складе | 4.369 | 13.454 | 310 | 310 | 140 | 3414970373069
310059 | ИБП DakerDk 10kВА 3 в 1 без батарей | Трёхфазный/однофазный ИБП - Daker DK - без батарей - 10000 ВА | Legrand | UPS 1 | 1452 | Стандартные однофазные ИБП (Daker DK) | PL6 | 1 | ШТ | На складе | Информация по запросу | - | 180991.53 | 217189.84 | 217189.84 | Распродажа остатков на складе | 39 | 144.1936 | 905 | 565 | 282 | 3245063100596
310421 | ИБП Trimod OnLine 40 kВА 0' | Ибп Trimod Online 40 Kва 0' | Legrand | UPS 2 | 1454 | Модульные трехфазные ИБП (Trimod HE, Archimod HE) | PL6 | 1 | ШТ | Под заказ Т2 | Информация по запросу | - | 789643.59 | 947572.31 | 947572.31 | Распродажа остатков на складе | 153.2 | 1545.6 | 1200 | 800 | 1610 | 3245063104211 | 310419
310428 | ИБП Trimod OnLine 60 kВА 0' | Ибп Trimod Online 60 Kва 0' | Legrand | UPS 2 | 1454 | Модульные трехфазные ИБП (Trimod HE, Archimod HE) | PL6 | 1 | ШТ | Под заказ Т2 | Информация по запросу | - | 1088064.68 | 1305677.62 | 1305677.62 | Распродажа остатков на складе | 186.4 | 1382.4 | 1200 | 800 | 1440 | 3245063104280 | 310420
310451 | ИБП Archimod 3S 20кВА каб.пуст.18U | ИБП Archimod 3S 20кВА каб.пуст.18U | Legrand | UPS 2 | 1454 | Модульные трехфазные ИБП (Trimod HE, Archimod HE) | PL6 | 1 | ШТ | Под заказ Т2 | Информация по запросу | - | 1069189.33 | 1283027.2 | 1283027.2 | [6 empty] | 3245063104518
310769 | Шкаф для бат.310050 DK 1кВА 12бат.12В/7,2А/ч | Батарейный шкаф - Daker DK - для Кат. № 3 100 50 - 12 АКБ 12 В -7,2 Ач | Legrand | UPS 1 | 1452 | Стандартные однофазные ИБП (Daker DK) | PL6 | 1 | ШТ | На складе | Информация по запросу | - | 58919.34 | 70703.21 | 70703.21 | Распродажа остатков на складе | 45 | 107.52 | 600 | 560 | 320 | 3245063107694
310774 | Шкаф для бат.Whad 0,8-1,5kВА Rack | Шкаф для бат.Whad 0,8-1,5kВА Rack | Legrand | UPS 1 | 1451 | Стандартные однофазные ИБП (Keor S) | PL6 | 1 | ШТ | Под заказ Т2 | Информация по запросу | - | 89879.68 | 107855.62 | 107855.62 | [6 empty] | 3245063107748
310881 | CS121 SK проф.сет.интер.встр. | Внутренний сетевой интерфейс - профессиональный - CS121 SK | Legrand | UPS 1 | 1463 | ИБП Мониторинг | PL6 | 1 | ШТ | На складе | Информация по запросу | - | 60624.09 | 72748.91 | 72748.91 | Распродажа остатков на складе | 0.284 | 1.92 | 240 | 200 | 40 | 3245063108813 | 310930
310890 | RCCMD лицензия для AS/400 | RCCMD лицензия для AS/400 | Legrand | UPS 1 | 1463 | ИБП Мониторинг | PL6 | 1 | ШТ | Под заказ Т2 | Информация по запросу | - | 91041.11 | 109249.33 | 109249.33 | [6 empty] | 3245063108905
310908 | Комплект для покл.AS/400 | Комплект для покл.AS/400 | Legrand | UPS 1 | 1463 | ИБП Мониторинг | PL6 | 1 | ШТ | Под заказ Т2 | Информация по запросу | - | 13252.43 | 15902.92 | 15902.92 | [6 empty] | 3245063109087
310913 | Набор батарейных перемычек для 60 АКБ 7-9 Ач для ИБП 10-30 кВА | Набор батарейных перемычек для 60 АКБ 7-9 А/ч для ИБП 10-30 кВА | Legrand | UPS 2 | 1456 | Стандартные трехфазные ИБП | PL6 | 1 | ШТ | Под заказ Т2 | Информация по запросу | - | 5351.76 | 6422.11 | 6422.11 | Распродажа остатков на складе | 5 | 4.312 | 280 | 220 | 70 | 3414970490728
310926 | Наб.пер.батар.шкафа 55 Ач | Набор перемычек для батар.шкафа 55 Ач, 80-120 кВА | Legrand | UPS 2 | 1456 | Стандартные трехфазные ИБП | PL6 | 1 | ШТ | На складе | Информация по запросу | - | 47578.16 | 57093.79 | 57093.79 | Распродажа остатков на складе | 10 | 19.6564 | 313 | 400 | 157 | 3414970941053
336803 | Кабель с разъёмом, длина 2 м, цвет чёрный | Кабель с разъёмом, длина 2 м, цвет чёрный | Bticino | ЭУИ Luxe | 2312 | Видеодомофоны Bticino | PL3 | 1 | ШТ | Под заказ Т2 | Информация по запросу | - | 4230.87 | 5077.04 | 5077.04 | Будет удален | 0.183 | 0.9207 | 165 | 62 | 90 | 8012199220338 |  |  | Домофония
336904 | Кабель для 2-проводной аудио/видео системы, 200м | Шинный SCS-кабель - MyHOME - SCS - для аудио/видео системы - 200 м - белый | Bticino | ЭУИ Luxe | 2322 | Двухпроводные видеодомофоны Bticino | PL3 | 1 | ШТ | На складе | Информация по запросу | - | 47435.54 | 56922.65 | 56922.65 |  | 4.801 | 8.748 | 270 | 270 | 120 | 8012199654362 |  |  | Домофония
339941 | Упак. 50 колпачков д/гаек М8 | Упаковка с 50 колпачками для гаек М8 | Legrand | Power Legrand | 109 | XL3 S Система распределения | PL1 | 1 | ШТ | Под заказ Т2 | Информация по запросу | - | 924.96 | 1109.95 | 1109.95 |  | 0.043 | 0.231 | 210 | 110 | 10 | 3414971285590 |  | 11.01.22 - Изменение статуса на складе на "Под заказ Т2"
339942 | Упак. 50 колпачков д/гаек М10 | Упаковка с 50 колпачками для гаек М10 | Legrand | Power Legrand | 109 | XL3 S Система распределения | PL1 | 1 | ШТ | Под заказ Т2 | Информация по запросу | - | 1097.83 | 1317.4 | 1317.4 |  | 0.084 | 0.48 | 200 | 120 | 20 | 3414971285613 |  | 11.01.22 - Изменение статуса на складе на "Под заказ Т2"
339943 | Упак. 50 колпачков д/гаек М12 | Упаковка с 50 колпачками для гаек М12 | Legrand | Power Legrand | 109 | XL3 S Система распределения | PL1 | 1 | ШТ | Под заказ Т2 | Информация по запросу | - | 1157.81 | 1389.37 | 1389.37 |  | 0.106 | 0.054675 | 135 | 9 | 45 | 3414971285637 |  | 11.01.22 - Изменение статуса на складе на "Под заказ Т2"
346150 | Интерфейс для смешанной видеосистемы | Интерфейс для смешанной видеосистемы | Bticino | ЭУИ Luxe | 2321 | Двухпроводные аудиодомофоны Bticino | PL3 | 1 | ШТ | Под заказ Т2 | Информация по запросу | - | 69562.84 | 83475.41 | 83475.41 |  | 0.295 | 1.0091 | 112 | 106 | 85 | 8012199647975 |  |  | Домофония
346300 | Коммутатор | CD Диск с программой для управления домофоном | Bticino | ЭУИ Luxe | 2338 | IP Аудио видео система Bticino | PL3 | 1 | ШТ | Под заказ Т2 | Информация по запросу | - | 3522.75 | 4227.3 | 4227.3 |  | 0.186 | 2.8958 | 195 | 165 | 90 | 8012199843063 |  |  | Домофония
349410 | Интерфейс для 2-х проводной системы домофонии SCS-Аналог | Интерфейс для 2-х проводной системы домофонии SCS-Аналог | Bticino | ЭУИ Luxe | 2321 | Двухпроводные аудиодомофоны Bticino | PL3 | 1 | ШТ | Под заказ Т2 | Информация по запросу | - | 55707.19 | 66848.63 | 66848.63 |  | 0.16 | 0.55577 | 108 | 62 | 83 | 8012199813486 |  |  | Домофония
3499 | Компенсирующее сопротивление (терминатор) | Оконечное сопротивление - MyHOME - SCS | Bticino | Автоматизация BTicino | 2347 | Прочие комплектующие изделия MYHOME (BTICINO) | PL3 | 5 | ШТ | На складе | Информация по запросу | - | 1955.59 | 2346.71 | 2346.71 |  | 0.08 | 0.09396 | 58 | 27 | 60 | 8012199690469 |  |  | MyHome
3512 | Контактный датчик для сдвижных дверей | Электромагнитный контакт - MyHOME - SCS - для напольной установки | Bticino | Автоматизация BTicino | 2316 | Устройства охранной сигнализации MYHOME (BTICINO) | PL3 | 1 | ШТ | Под заказ Т2 | Информация по запросу | 2026-08-30 | 8640.38 | 10368.46 | 10368.46 |  | 0.404 | 1.683 | 170 | 110 | 90 | 8012199788234 |  |  | MyHome
387901 | Труба гибкая P2 сер. ø 10 | Труба гибкая P2 сер. ø 10 | Legrand | Индустриальное оборудование | 871 | Трубы гибкие промышленного назначения RTA | PL5 | 50 | М | Под заказ Т2 | Информация по запросу | - | 810.86 | 973.03 | 973.03 | [6 empty] | 8009561100589
387902 | Труба гибкая P2 сер. ø 12 | Труба гибкая P2 сер. ø 12 | Legrand | Индустриальное оборудование | 871 | Трубы гибкие промышленного назначения RTA | PL5 | 50 | М | Под заказ Т2 | Информация по запросу | - | 1001.76 | 1202.11 | 1202.11 | [6 empty] | 8009561100640
387903 | Труба гибкая P2 сер. ø 15.5 | Труба гибкая P2 сер. ø 15.5 | Legrand | Индустриальное оборудование | 871 | Трубы гибкие промышленного назначения RTA | PL5 | 50 | М | Под заказ Т2 | Информация по запросу | - | 1176.1 | 1411.32 | 1411.32 | [6 empty] | 8009561100695
387904 | Труба гибкая P2 сер. ø 20.5 | Труба гибкая P2 сер. ø 20.5 | Legrand | Индустриальное оборудование | 871 | Трубы гибкие промышленного назначения RTA | PL5 | 50 | М | Под заказ Т2 | Информация по запросу | - | 1397.17 | 1676.6 | 1676.6 | [6 empty] | 8009561100732
387905 | Труба гибкая P2 сер. ø 26.5 | Труба гибкая P2 сер. ø 26.5 | Legrand | Индустриальное оборудование | 871 | Трубы гибкие промышленного назначения RTA | PL5 | 25 | М | Под заказ Т2 | Информация по запросу | - | 2184.31 | 2621.17 | 2621.17 | [6 empty] | 8009561100787
387906 | Труба гибкая P2 сер. ø 34.5 | Труба гибкая P2 сер. ø 34.5 | Legrand | Индустриальное оборудование | 871 | Трубы гибкие промышленного назначения RTA | PL5 | 25 | М | Под заказ Т2 | Информация по запросу | - | 2693.55 | 3232.26 | 3232.26 | [6 empty] | 8009561100831
387907 | Труба гибкая P2 сер. ø 39.5 | Труба гибкая P2 сер. ø 39.5 | Legrand | Индустриальное оборудование | 871 | Трубы гибкие промышленного назначения RTA | PL5 | 25 | М | Под заказ Т2 | Информация по запросу | - | 3788.84 | 4546.61 | 4546.61 | [6 empty] | 8009561100879
387908 | Труба гибкая P2 сер. ø 50.5 | Труба гибкая P2 сер. ø 50.5 | Legrand | Индустриальное оборудование | 871 | Трубы гибкие промышленного назначения RTA | PL5 | 25 | М | Под заказ Т2 | Информация по запросу | - | 6778.61 | 8134.33 | 8134.33 | [6 empty] | 8009561100916
410576 | Диф.бл.DX3 63A 2П Hpi 30mА1,5м | Дифференциальный блок DX³ - тип Hpi - 30 мА - 2П - 230 В~ - 63 А - 2 модуля | Legrand | DX3 | 190 | Блоки дифференциальные DX3 | PL1 | 1 | ШТ | Под заказ Т2 | Информация по запросу | - | 29366.08 | 35239.3 | 35239.3 | Распродажа остатков на складе | 0.332 | 2.0952 | 160 | 135 | 97 | 3245064105767
410583 | Диф.блок DX3 63A 2П Hpi регул. | Дифференциальный блок DX³ - тип Hpi - от 300 до 1000 мА - 2П - 230 В~ - 63 А - 4 модуля | Legrand | DX3 | 190 | Блоки дифференциальные DX3 | PL1 | 1 | ШТ | Под заказ Т2 | Информация по запросу | - | 62575.16 | 75090.19 | 75090.19 | Распродажа остатков на складе | 0.437 | 3.1237 | 175 | 170 | 105 | 3245064105835
410640 | Диф.бл.DX3 63A 4П Hpi 300m1,5м | Дифференциальный блок DX³ - тип Hpi - 300 мА - 4П - 400 В~ - 63 А - 3 модуля | Legrand | DX3 | 190 | Блоки дифференциальные DX3 | PL1 | 1 | ШТ | Под заказ Т2 | Информация по запросу | - | 36698.65 | 44038.38 | 44038.38 | Распродажа остатков на складе | 0.452 | 3.44 | 215 | 160 | 100 | 3245064106405
412407 | CX3 Реле импульсное 16A 1НО 23 | Cx3 Реле Импульсное 16a 1но 23 | Legrand | DX3 | 201 | Импульсные реле CX3 | PL1 | 10 | ШТ | Под заказ Т2 | Информация по запросу | - | 130.3 | 156.36 | 156.36 | Распродажа остатков на складе со скидкой | 1.164 | 1.6192 | 184 | 100 | 88 | 3245064124072
412420 | CX3 Реле импульсное 16A 1НО 23 | Cx3 Реле Импульсное 16a 1но 23 | Legrand | DX3 | 201 | Импульсные реле CX3 | PL1 | 10 | ШТ | Под заказ Т2 | Информация по запросу | - | 343.16 | 411.79 | 411.79 | Распродажа остатков на складе со скидкой | 1.096 | 1.6192 | 184 | 100 | 88 | 3245064124201
414261 | Выкл.разъед.16A 2П DC 600В(PV) | Выключатель-разъединитель постоянного тока с поворотной ручкой - 600 В= - 16 А - 2 полюса - 4 модуля | Legrand | DX3 | 67 | Выключатели-разъединители постоянного тока с поворотной ручкой | PL1 | 1 | ШТ | Под заказ Т2 | Информация по запросу | - | 3546.89 | 4256.27 | 4256.27 |  | 0.392 | 1.0053 | 112 | 102 | 88 | 3245064142618
414262 | Выкл.разъед.25A 2П DC 600В(PV) | Выключатель-разъединитель постоянного тока с поворотной ручкой - 600 В= - 25 А - 2 полюса - 4 модуля | Legrand | DX3 | 67 | Выключатели-разъединители постоянного тока с поворотной ручкой | PL1 | 1 | ШТ | Под заказ Т2 | Информация по запросу | - | 4935.47 | 5922.56 | 5922.56 |  | 0.392 | 1.0053 | 112 | 102 | 88 | 3245064142625
414931 | CX3 EMS МОДУЛЬ СОСТОЯНИЯ РЕЛЕ | CX3 EMS Модуль состояния реле | Legrand | Power Legrand | 142 | Система диспетчеризации | PL1 | 1 | ШТ | Под заказ Т2 | Информация по запросу | - | 8637.78 | 10365.34 | 10365.34 |  | 0.089 | 0.33188 | 113 | 89 | 33 | 3414970805485 |  | 11.01.22 - Изменение статуса на складе на "Под заказ Т2"
414932 | CX3 EMS МОДУЛЬ УПРАВЛЕНИЯ | CX3 EMS Универсальный модуль управления автоматическими выключателями | Legrand | Power Legrand | 142 | Система диспетчеризации | PL1 | 1 | ШТ | На складе | Информация по запросу | - | 12024.14 | 14428.97 | 14428.97 |  | 0.062 | 0.2288 | 100 | 88 | 26 | 3414970805409
416800 | CTX3 пром.реле 4но 24VAC | CTX³ промежуточное реле 4НО 24В~ | Legrand | Power Legrand | 121 | Контакторы промышленные CTX3 | PL1 | 1 | ШТ | Под заказ Т2 | Информация по запросу | - | 2689.35 | 3227.22 | 3227.22 | [6 empty] | 3414970407528
416801 | CTX3 пром.реле 4но 24VDC | CTX³ промежуточное реле 4НО 24В= | Legrand | Power Legrand | 121 | Контакторы промышленные CTX3 | PL1 | 1 | ШТ | Под заказ Т2 | Информация по запросу | - | 2986.62 | 3583.94 | 3583.94 |  | 0.251 | 0.25161 | 49 | 65 | 79 | 3414970407535
416802 | CTX3 пром.реле 4но 48VAC | CTX³ промежуточное реле 4НО 48В~ | Legrand | Power Legrand | 121 | Контакторы промышленные CTX3 | PL1 | 1 | ШТ | Под заказ Т2 | Информация по запросу | - | 2689.35 | 3227.22 | 3227.22 | [6 empty] | 3414970407542
416803 | CTX3 пром.реле 4но 48VDC | CTX³ промежуточное реле 4НО 48В= | Legrand | Power Legrand | 121 | Контакторы промышленные CTX3 | PL1 | 1 | ШТ | Под заказ Т2 | Информация по запросу | - | 2993.55 | 3592.26 | 3592.26 | [6 empty] | 3414970407559
416810 | CTX3 пром.реле 3но1нз 24VAC | CTX³ промежуточное реле 3НО1НЗ 24В~ | Legrand | Power Legrand | 121 | Контакторы промышленные CTX3 | PL1 | 1 | ШТ | Под заказ Т2 | Информация по запросу | - | 2689.35 | 3227.22 | 3227.22 |  | 0.191 | 0.2244 | 66 | 50 | 68 | 3414970407627
416811 | CTX3 пром.реле 3но1нз 24VDC | CTX³ промежуточное реле 3НО1НЗ 24В= | Legrand | Power Legrand | 121 | Контакторы промышленные CTX3 | PL1 | 1 | ШТ | Под заказ Т2 | Информация по запросу | - | 2986.62 | 3583.94 | 3583.94 |  | 0.253 | 0.25675 | 65 | 50 | 79 | 3414970407634
416812 | CTX3 пром.реле 3но1нз 48VAC | CTX³ промежуточное реле 3НО1НЗ 48В~ | Legrand | Power Legrand | 121 | Контакторы промышленные CTX3 | PL1 | 1 | ШТ | Под заказ Т2 | Информация по запросу | - | 2689.35 | 3227.22 | 3227.22 | [6 empty] | 3414970407641
416813 | CTX3 пром.реле 3но1нз 48VDC | CTX³ промежуточное реле 3НО1НЗ 48В= | Legrand | Power Legrand | 121 | Контакторы промышленные CTX3 | PL1 | 1 | ШТ | Под заказ Т2 | Информация по запросу | - | 2993.55 | 3592.26 | 3592.26 | [6 empty] | 3414970407658
416820 | CTX3 пром.реле 2но2нз 24VAC | CTX³ промежуточное реле 2НО2НЗ 24В~ | Legrand | Power Legrand | 121 | Контакторы промышленные CTX3 | PL1 | 1 | ШТ | Под заказ Т2 | Информация по запросу | - | 2689.35 | 3227.22 | 3227.22 |  | 0.193 | 0.2145 | 50 | 65 | 66 | 3414970407726
416821 | CTX3 пром.реле 2но2нз 24VDC | CTX³ промежуточное реле 2НО2НЗ 24В DC | Legrand | Power Legrand | 121 | Контакторы промышленные CTX3 | PL1 | 1 | ШТ | На складе | Информация по запросу | - | 2986.62 | 3583.94 | 3583.94 |  | 0.251 | 0.25161 | 49 | 65 | 79 | 3414970407733
416822 | CTX3 пром.реле 2но2нз 48VAC | CTX³ промежуточное реле 2НО2НЗ 48В~ | Legrand | Power Legrand | 121 | Контакторы промышленные CTX3 | PL1 | 1 | ШТ | Под заказ Т2 | Информация по запросу | - | 2689.35 | 3227.22 | 3227.22 | [6 empty] | 3414970407740
416823 | CTX3 пром.реле 2но2нз 48VDC | CTX³ промежуточное реле 2НО2НЗ 48В= | Legrand | Power Legrand | 121 | Контакторы промышленные CTX3 | PL1 | 1 | ШТ | Под заказ Т2 | Информация по запросу | - | 2993.55 | 3592.26 | 3592.26 | [6 empty] | 3414970407757
417479 | Пломбир. крышка уставок MPX3 | Опломбируемая крышка для защиты MPX³ | Legrand | Power Distribution System | 31 | Автоматы защиты электродвигателей MPX3 | PL1 | 100 | ШТ | Под заказ Т2 | Информация по запросу | - | 132.69 | 159.23 | 159.23 | [6 empty] | 3414970397430
421003 | DPX3 аварийная рукоятка пов. | Поворотная рукоятка аварийного откл. - крепл. на DPX³ 160/250 с диф. защ. или DPX³ 250 с эл. расц. и диф. защ. | Legrand | Power Legrand | 47 | Автоматические выключатели DPX3 160-250 | PL1 | 1 | ШТ | Под заказ Т2 | Информация по запросу | - | 9712.66 | 11655.19 | 11655.19 |  | 0.28 | 1.0053 | 112 | 102 | 88 | 3245064210034
446098 | Термостат | Термостат для вентиляторного модуля | Legrand | LCS3 | 466 | Аксессуары к шкафам VDI (СКС) Legrand | PL8 | 1 | ШТ | На складе | Информация по запросу | - | 12436.28 | 14923.54 | 14923.54 |  | 0.342 | 0.999 | 185 | 120 | 45 | 3414971173644
446356 | Панель крыши выпад. длин. 4м | Выпадающие потолочные панели - длина 4000 мм | Legrand | LCS3 | 435 | Элементы для организации "холодного коридора" Legrand | PL8 | 1 | ШТ | Под заказ Т2 | Информация по запросу | - | 637379.62 | 764855.54 | 764855.54 |  | 188 | 2928.15 | 2410 | 1000 | 1215 | 3414971174283 |  | 11.01.22 - Изменение статуса на складе на "Под заказ Т2"
446357 | Панель крыши выпад. длин. 6м | Выпадающие потолочные панели - длина 6000 мм | Legrand | LCS3 | 435 | Элементы для организации "холодного коридора" Legrand | PL8 | 1 | ШТ | Под заказ Т2 | Информация по запросу | - | 850993.58 | 1021192.3 | 1021192.3 |  | 175 | 2400 | 2400 | 1000 | 1000 | 3414971174290 |  | 11.01.22 - Изменение статуса на складе на "Под заказ Т2"
446358 | Панель крыши выпад. длин. 8м | Выпадающие потолочные панели - длина 8000 мм | Legrand | LCS3 | 435 | Элементы для организации "холодного коридора" Legrand | PL8 | 1 | ШТ | Под заказ Т2 | Информация по запросу | - | 1060085.76 | 1272102.91 | 1272102.91 |  | 190 | 2400 | 2400 | 1000 | 1000 | 3414971174306 |  | 11.01.22 - Изменение статуса на складе на "Под заказ Т2"
446359 | Панель крыши выпад. длин. 9,6м | Выпадающие потолочные панели - длина 9600 мм | Legrand | LCS3 | 435 | Элементы для организации "холодного коридора" Legrand | PL8 | 1 | ШТ | Под заказ Т2 | Информация по запросу | - | 1238174.2 | 1485809.04 | 1485809.04 |  | 225 | 2400 | 2400 | 1000 | 1000 | 3414971174313 |  | 11.01.22 - Изменение статуса на складе на "Под заказ Т2"
446370 | Лампа светодиодная шир.1,2м | Светильник светодиодный - 120 см | Legrand | LCS3 | 435 | Элементы для организации "холодного коридора" Legrand | PL8 | 1 | ШТ | Под заказ Т2 | Информация по запросу | - | 88370.01 | 106044.01 | 106044.01 |  | 1.352 | 26.6062 | 1375 | 215 | 90 | 3414971174320 |  | 11.01.22 - Изменение статуса на складе на "Под заказ Т2"
446371 | Лампа светод.+сенсор шир.1,2м | Светильник светодиодный - 120 см - с датчиком присутствия | Legrand | LCS3 | 435 | Элементы для организации "холодного коридора" Legrand | PL8 | 1 | ШТ | Под заказ Т2 | Информация по запросу | - | 110552.28 | 132662.74 | 132662.74 |  | 1.559 | 25.893 | 1370 | 210 | 90 | 3414971174344 |  | 11.01.22 - Изменение статуса на складе на "Под заказ Т2"
446372 | Крышка + кабель подключения | Пластиковая крышка и кабельная перемычка (10 см) - с гнездовым и штыревым разъёмами | Legrand | LCS3 | 435 | Элементы для организации "холодного коридора" Legrand | PL8 | 1 | ШТ | Под заказ Т2 | Информация по запросу | - | 7281.77 | 8738.12 | 8738.12 |  | 0.373 | 1.026 | 190 | 120 | 45 | 3414971174368 |  | 11.01.22 - Изменение статуса на складе на "Под заказ Т2"
446373 | Кабель силовой C14 4м | Кабель питания с разъёмом С14 - 4 м | Legrand | LCS3 | 435 | Элементы для организации "холодного коридора" Legrand | PL8 | 1 | ШТ | Под заказ Т2 | Информация по запросу | - | 12720.09 | 15264.11 | 15264.11 |  | 0.375 | 1.026 | 190 | 120 | 45 | 3414971174382 |  | 11.01.22 - Изменение статуса на складе на "Под заказ Т2"
573860 | Выключатель 2х2500Вт Радио | Многофункциональный активатор в корпусе IP55 приемники - радио - 2 канала - 2500 Вт или 2 выхода с сухими НО/НЗ контактами | Legrand | ЭУИ Luxe | 1181 | Радиосистема MY HOME PLAY (LEGRAND) | PL3 | 1 | ШТ | На складе | Информация по запросу | - | 19513.37 | 23416.04 | 23416.04 | Распродажа остатков на складе | 0.553 | 2.602 | 185 | 145 | 97 | 3245065738605 | 088339
573862 | Выключатель 1х2500Вт Радио | Выключатель-приемник - радио - для установки в подвесной потолок - 1 канал - 2500 Вт | Legrand | ЭУИ Luxe | 1181 | Радиосистема MY HOME PLAY (LEGRAND) | PL3 | 1 | ШТ | На складе | Информация по запросу | - | 17562.03 | 21074.44 | 21074.44 | Распродажа остатков на складе | 0.138 | 0.79834 | 144 | 72 | 77 | 3245065738629
573864 | Светорегулятор 600Вт Радио CLN | Светорегулятор-приемник - радио - для установки в подвесной потолок - 1 канал - без нейтрали - 60-600 ВА | Legrand | ЭУИ Luxe | 1181 | Радиосистема MY HOME PLAY (LEGRAND) | PL3 | 1 | ШТ | На складе | Информация по запросу | - | 29270.05 | 35124.06 | 35124.06 | Распродажа остатков на складе | 0.158 | 0.79834 | 144 | 72 | 77 | 3245065738643
573866 | Светорегулятор 0-10В 500Вт RF | Светорегулятор-приемник - радио - для установки в подвесной потолок - 1 канал - фаза + нейтраль - 1000 ВА | Legrand | ЭУИ Luxe | 1181 | Радиосистема MY HOME PLAY (LEGRAND) | PL3 | 1 | ШТ | На складе | Информация по запросу | - | 25099.19 | 30119.03 | 30119.03 | Распродажа остатков на складе | 0.142 | 0.79834 | 144 | 72 | 77 | 3245065738667
573999 | Кабель звук системы и домофон | Кабель USB звуковой системы и видеодомофонии | Legrand | ЭУИ Luxe | 384 | Комплектующие изделия 2-проводных домофонов In One | PL3 | 1 | ШТ | Под заказ Т2 | Информация по запросу | - | 50728.79 | 60874.55 | 60874.55 | Будет удален | 5.059 | 10.933 | 290 | 290 | 130 | 3245065739992
607062 | EkinoxeTX Шкаф вст. 2x18мпрозр | Шкаф Встр.Ekinoxetx 2x18мпрозр | Legrand | Power Distribution System | 88 | Щитки распределительные Nedbox, Practibox3, XL3 125 | PL1 | 1 | ШТ | Под заказ Т2 | Информация по запросу | - | 1010.92 | 1213.1 | 1213.1 | Распродажа остатков на складе со скидкой | 3 | 30.0541 | 435 | 147 | 470 | 3245066070629
667359 | DRX 125 ТМ/настр 3П 125А 25кА | Автоматический выключатель DRX 125 B - с настраиваемыми уставками - 25 кА - 415 В~ - 3П - 125 A | Legrand | Power Legrand | 43 | Автоматические выключатели DRX (в литом корпусе) | PL1 | 1 | ШТ | Под заказ Т2 | Информация по запросу | - | 1158.95 | 1390.74 | 1390.74 | Распродажа остатков на складе со скидкой | 0.822 | 1.215 | 150 | 90 | 90 | 3414970318756
672210 | Кнопка авт с подсвет 6АХ БЕЛ ETIKA | Выключатель без фиксации (кнопка) с Н.О./Н.З. контактом - Etika - с подсветкой и наклейкой с символом - 6 A - 250 В~ | Legrand | Retail/PRO | 589 | ETIKA электроустановочное оборудование | PL2 | 1 | ШТ | На складе | Информация по запросу | - | 560.74 | 639.24 | 565.23 | Распродажа остатков на складе | 0.087 | 1.08 | 120 | 100 | 90 | 3245066722108
672324 | Розетка 2К+З винты СЛНК ETIKA | Розетка 2К+З - немецкий стандарт - винтовые зажимы - 16 А - 250 В~ - Etika - слоновая кость | Legrand | Retail/PRO | 589 | ETIKA электроустановочное оборудование | PL2 | 20 | ШТ | На складе | Информация по запросу | - | 143.22 | 163.27 | 144.37 | Распродажа остатков на складе | 1.2 | 7.9695 | 385 | 180 | 115 | 3414970363671 | 672321
752119 | VLN-l БЕЛ Выкл с ключ 3 поз. | Valena LIFE.Переключатель кнопочный с ключом,3 положения,с самовозвратом.10А 230В.С лицевой панелью.Белый | Legrand | Valena Life/Allure | 596 | VALENA LIFE/ALLURE электроустановочное оборудование | PL2 | 1 | ШТ | Под заказ Т2 | Информация по запросу | - | 3397.41 | 4076.89 | 4076.89 | Распродажа остатков на складе | 0.14 | 0.6768 | 100 | 94 | 72 | 3414970464521
752139 | VLN-l БЕЛ Блок пит тех.сигнал | Valena LIFE.Блок питания технической сигнализации 230В/12В 4ВА.С лицевой панелью.Белый | Legrand | Valena Life/Allure | 596 | VALENA LIFE/ALLURE электроустановочное оборудование | PL2 | 1 | ШТ | Под заказ Т2 | Информация по запросу | - | 6410.22 | 7692.26 | 7692.26 | Будет удален | 0.255 | 0.6768 | 100 | 94 | 72 | 3414970453969 |  | 11.01.22 - Изменение статуса на складе на "Под заказ Т2"
752219 | VLN-l СЛК Выкл с ключ 3 поз. | Valena LIFE.Переключатель кнопочный с ключом,3 положения,с самовозвратом.10А 230В.С лицевой панелью.Слоновая кость | Legrand | Valena Life/Allure | 596 | VALENA LIFE/ALLURE электроустановочное оборудование | PL2 | 1 | ШТ | Под заказ Т2 | Информация по запросу | - | 3397.41 | 4076.89 | 4076.89 | Распродажа остатков на складе | 0.112 | 0.6768 | 100 | 94 | 72 | 3414970464545
752239 | VLN-l СЛК Блок пит тех.сигнал | Valena LIFE.Блок питания технической сигнализации 230В/12В 4ВА.С лицевой панелью.Слоновая кость | Legrand | Valena Life/Allure | 596 | VALENA LIFE/ALLURE электроустановочное оборудование | PL2 | 1 | ШТ | Под заказ Т2 | Информация по запросу | - | 6410.22 | 7692.26 | 7692.26 | Будет удален | 0.282 | 0.6768 | 100 | 94 | 72 | 3414970453983
752319 | VLN-l АЛЮ Выкл с ключ 3 поз. | Valena LIFE.Переключатель кнопочный с ключом,3 положения,с самовозвратом.10А 230В.С лицевой панелью.Алюминий | Legrand | Valena Life/Allure | 596 | VALENA LIFE/ALLURE электроустановочное оборудование | PL2 | 1 | ШТ | Под заказ Т2 | Информация по запросу | - | 4416.63 | 5299.96 | 5299.96 | Распродажа остатков на складе | 0.112 | 0.6768 | 100 | 94 | 72 | 3414970464507
752339 | VLN-l АЛЮ Блок пит тех.сигнал | Valena LIFE.Блок питания технической сигнализации 230В/12В 4ВА.С лицевой панелью.Алюминий | Legrand | Valena Life/Allure | 596 | VALENA LIFE/ALLURE электроустановочное оборудование | PL2 | 1 | ШТ | Под заказ Т2 | Информация по запросу | - | 8333.28 | 9999.94 | 9999.94 | Будет удален | 0.257 | 0.6768 | 100 | 94 | 72 | 3414970454003 |  | 11.01.22 - Изменение статуса на складе на "Под заказ Т2"
752374 | VLN-l АЛЮ Свет-к c датчик движ | Valena LIFE.Указатель световой с датчиком движения 180°.С лицевой панелью.Винтовые зажимы.Алюминий | Legrand | Valena Life/Allure | 596 | VALENA LIFE/ALLURE электроустановочное оборудование | PL2 | 1 | ШТ | Под заказ Т2 | Информация по запросу | - | 21683.25 | 26019.9 | 26019.9 | Будет удален | 0.127 | 0.6768 | 100 | 94 | 72 | 3414970465238
753210 | VLN СЛК Роз 2К+З/USB | Valena IN'MATIC.Комбинированная розетка 2К+З 16А 250В/USB 1000мА.С лицевой панелью LIFE/ALLURE. Слоновая кость | Legrand | Valena Life/Allure | 596 | VALENA LIFE/ALLURE электроустановочное оборудование | PL2 | 1 | ШТ | Под заказ Т2 | Информация по запросу | - | 2946.8 | 3536.16 | 3536.16 | Распродажа остатков на складе | 0.13 | 0.88704 | 160 | 72 | 77 | 3414970617682
755245 | VLN-a БЕЛ Выкл с ключ 3 поз. | Valena ALLURE.Переключатель кнопочный с ключом,3 положения,с самовозвратом.10А 230В.С лицевой панелью.Белый | Legrand | Valena Life/Allure | 596 | VALENA LIFE/ALLURE электроустановочное оборудование | PL2 | 1 | ШТ | Под заказ Т2 | Информация по запросу | - | 3397.41 | 4076.89 | 4076.89 | Распродажа остатков на складе | 0.138 | 0.6768 | 100 | 94 | 72 | 3414970483478
755246 | VLN-a СЛК Выкл с ключ 3 поз. | Valena ALLURE.Переключатель кнопочный с ключом,3 положения,с самовозвратом.10А 230В.С лицевой панелью.Слоновая кость | Legrand | Valena Life/Allure | 596 | VALENA LIFE/ALLURE электроустановочное оборудование | PL2 | 1 | ШТ | Под заказ Т2 | Информация по запросу | - | 3397.41 | 4076.89 | 4076.89 | Распродажа остатков на складе | 0.138 | 0.6768 | 100 | 94 | 72 | 3414970483492
771044 | GL Роз.2К+З, защ.шт.зел.свет. | Розетка - Galea Life - немецкий стандарт - 2К+3 - с индикацией - с защитными шторками - зелёная лицевая панель | Legrand | ЭУИ Luxe | 572 | Pro 21 / Galea электроустановочное оборудование | PL2 | 10 | ШТ | Под заказ Т2 | Информация по запросу | - | 2725.99 | 3271.19 | 3271.19 |  | 0.871 | 3.8019 | 395 | 175 | 55 | 3245067710449
771045 | GL Роз.2К+З,защ.шт.оран.свет. | Розетка - Galea Life - немецкий стандарт - 2К+3 - с индикацией - с защитными шторками - оранжевая лицевая панель | Legrand | ЭУИ Luxe | 572 | Pro 21 / Galea электроустановочное оборудование | PL2 | 10 | ШТ | Под заказ Т2 | Информация по запросу | - | 2725.99 | 3271.19 | 3271.19 |  | 0.876 | 3.8019 | 395 | 175 | 55 | 3245067710456
771046 | GL Роз.2К+З, защ. шт. кр.свет. | Розетка - Galea Life - немецкий стандарт - 2К+3 - с индикацией - с защитными шторками - красная лицевая панель | Legrand | ЭУИ Luxe | 572 | Pro 21 / Galea электроустановочное оборудование | PL2 | 10 | ШТ | Под заказ Т2 | Информация по запросу | - | 2776.47 | 3331.76 | 3331.76 |  | 0.877 | 3.8019 | 395 | 175 | 55 | 3245067710463
771047 | GL Роз.2К+З, защ.шт.желт.свет. | Розетка - Galea Life - немецкий стандарт - 2К+3 - с индикацией - с защитными шторками - желтая лицевая панель | Legrand | ЭУИ Luxe | 572 | Pro 21 / Galea электроустановочное оборудование | PL2 | 10 | ШТ | Под заказ Т2 | Информация по запросу | - | 3028.88 | 3634.66 | 3634.66 |  | 0.872 | 3.8019 | 395 | 175 | 55 | 3245067710470
771224 | G.L.Р.2К+Зс мех.выт.+л.п.D.BR. | Розетка - Galea Life - с механическим выталкиванием вилки - 2К+3 - лицевая панель - Dark Bronze | Legrand | ЭУИ Luxe | 572 | Pro 21 / Galea электроустановочное оборудование | PL2 | 5 | ШТ | Под заказ Т2 | Информация по запросу | - | 2278.75 | 2734.5 | 2734.5 |  | 0.5 | 3.135 | 457 | 98 | 70 | 3245067712245
771324 | G.L.Р.2К+Зс мех.выт.+л.п.ALUM | Розетка - Galea Life - с механическим выталкиванием вилки - 2К+3 - лицевая панель - aluminium | Legrand | ЭУИ Luxe | 572 | Pro 21 / Galea электроустановочное оборудование | PL2 | 5 | ШТ | Под заказ Т2 | Информация по запросу | - | 2289.86 | 2747.83 | 2747.83 |  | 0.498 | 3.135 | 457 | 98 | 70 | 3245067713242
771424 | G.L. Р.2К+З с мех.выталк.TITAN | Розетка - Galea Life - с механическим выталкиванием вилки - 2К+3 - лицевая панель - titanium | Legrand | ЭУИ Luxe | 572 | Pro 21 / Galea электроустановочное оборудование | PL2 | 5 | ШТ | Под заказ Т2 | Информация по запросу | - | 2278.75 | 2734.5 | 2734.5 |  | 0.499 | 3.135 | 457 | 98 | 70 | 3245067714249
771524 | G.L. Р.2К+З с мех.выталк.PEARL | Розетка - Galea Life - с механическим выталкиванием вилки - 2К+3 - лицевая панель - pearl | Legrand | ЭУИ Luxe | 572 | Pro 21 / Galea электроустановочное оборудование | PL2 | 5 | ШТ | Под заказ Т2 | Информация по запросу | - | 1908.16 | 2289.79 | 2289.79 |  | 0.498 | 3.135 | 457 | 98 | 70 | 3245067715246
773760 | Рамка 1п Сл.кость Cariva | Рамка - Cariva - 1 пост - слоновая кость | Legrand | Retail/PRO | 576 | Cariva электроустановочное оборудование | PL2 | 200 | ШТ | На складе | Информация по запросу | - | 93.8 | 112.56 | 101.3 | [6 empty] | 3245067737606
774457 | Рамка 3п вер Белая Valena | Рамка - Valena - 3 поста - вертикальный монтаж - белый | Legrand | Valena Classic | 571 | Valena электроустановочное оборудование | PL2 | 2 | ШТ | На складе | Информация по запросу | - | 195.43 | 241.55 | 241.55 | Распродажа остатков на складе | 0.106 | 0.5926 | 236 | 93 | 27 | 3245067744574 | 774453
775928 | GaleaРоз.2к+З фр.стд.Pro21 | Розетка 2К+З Французский стандарт, PRO21 | Legrand | ЭУИ Luxe | 572 | Pro 21 / Galea электроустановочное оборудование | PL2 | 10 | ШТ | Под заказ Т2 | Информация по запросу | - | 381.75 | 458.1 | 458.1 | Распродажа остатков на складе | 0.7 | 3.8019 | 395 | 175 | 55 | 3245067759288
775960 | GL выкл.рольставней с ключом | Выключатель рольставней - Galea Life - с ключом DIN - 10 А - 250 В~ | Legrand | ЭУИ Luxe | 572 | Pro 21 / Galea электроустановочное оборудование | PL2 | 10 | ШТ | Под заказ Т2 | Информация по запросу | - | 9978.4 | 11974.08 | 11974.08 | Распродажа остатков на складе
782213 | Розетка 2X2К+З без шт БЕЛ | Розеточный блок 2 x 2К+З без шторок - 16 A - 250 В~ - Quteo IP 20 - Белый | Legrand | Retail/PRO | 4113 | Quteo IP20 электроустановочное оборудование | PL2 | 10 | ШТ | На складе | Информация по запросу | - | 266.08 | 303.33 | 268.21 | Распродажа остатков на складе | [5 empty] | 3245067822135 | 782233
782223 | Розетка 2X2К+З шт БЕЛ | Розеточный блок 2 x 2К+З с защитными шторками - 16 A - 250 В~ - Quteo IP 20 - Белый | Legrand | Retail/PRO | 4113 | Quteo IP20 электроустановочное оборудование | PL2 | 10 | ШТ | На складе | Информация по запросу | - | 290.16 | 330.78 | 292.48 | Распродажа остатков на складе | [5 empty] | 3245067822234 | 782237
782242 | Розетка 2X2К без шт СЛНК | Розеточный блок 2 x 2К без шторок - 16 A - 250 В~ - Quteo IP 20 - Слоновая кость | Legrand | Retail/PRO | 4113 | Quteo IP20 электроустановочное оборудование | PL2 | 10 | ШТ | На складе | Информация по запросу | - | 222.24 | 253.35 | 224.02 | Распродажа остатков на складе | [5 empty] | 3245067822425 | 782261
782243 | Розетка 2X2К+З без шт СЛНК | Розеточный блок 2 x 2К+З без шторок - 16 A - 250 В~ - Quteo IP 20 - Слоновая кость | Legrand | Retail/PRO | 4113 | Quteo IP20 электроустановочное оборудование | PL2 | 10 | ШТ | На складе | Информация по запросу | - | 266.08 | 303.33 | 268.21 | Распродажа остатков на складе | [5 empty] | 3245067822432 | 782263
782248 | Розетка 3X2К+З шт СЛНК | Розеточный блок 3 x 2К+З с защитными шторками - 16 A - 250 В~ - Quteo IP 20 - Слоновая кость | Legrand | Retail/PRO | 4113 | Quteo IP20 электроустановочное оборудование | PL2 | 10 | ШТ | На складе | Информация по запросу | - | 719.99 | 820.79 | 725.75 | Распродажа остатков на складе | [5 empty] | 3245067822487 | 782268
782272 | Розетка 2X2К без шт ДЕРВ | Розеточный блок 2 x 2К без шторок - 16 A - 250 В~ - Quteo IP 20 - Дерево | Legrand | Retail/PRO | 4113 | Quteo IP20 электроустановочное оборудование | PL2 | 10 | ШТ | На складе | Информация по запросу | - | 531.29 | 605.67 | 535.54 | Распродажа остатков на складе | [5 empty] | 3245067822722 | 782281
782278 | Розетка 3X2К+З шт ДЕРВ | Розеточный блок 3 x 2К+З с защитными шторками - 16 A - 250 В~ - Quteo IP 20 - Дерево | Legrand | Retail/PRO | 4113 | Quteo IP20 электроустановочное оборудование | PL2 | 10 | ШТ | На складе | Информация по запросу | - | 1088.87 | 1241.31 | 1097.58 | Распродажа остатков на складе | [5 empty] | 3245067822784 | 782288
782283 | Розетка 2X2К+З шт ДЕРВ | Розеточный блок 2 x 2К+З с защитными шторками - 16 A - 250 В~ - Quteo IP 20 - Дерево | Legrand | Retail/PRO | 4113 | Quteo IP20 электроустановочное оборудование | PL2 | 10 | ШТ | На складе | Информация по запросу | - | 579.07 | 660.14 | 583.7 | Распродажа остатков на складе | [5 empty] | 3245067822838 | 782287
953517 | Плата Modbus RS485 HP/HPE | Плата Modbus RS485 HP/HPE | Legrand | UPS2 Pro | 1459 | Стандартные трехфазные ИБП >120 кВА | PL6 | 1 | ШТ | Под заказ Т2 | Информация по запросу | - | 16529.07 | 19834.88 | 19834.88 | Новый | [5 empty] | 3414971953277 |  | 21.12.21 - Добавлен в тариф. 11.01.22 - Изменение статуса на складе на "Под заказ Т2".
960463 | Плата синхронизации Keor HP | Плата синхронизации для двух ИБП Keor HP | Legrand | UPS2 Pro | 1459 | Стандартные трехфазные ИБП >120 кВА | PL6 | 1 | ШТ | Под заказ Т2 | Информация по запросу | - | 38685.95 | 46423.14 | 46423.14 | [6 empty] | 3414970421029
960555 | Изол.трансф. Keor HPE 80 кВА | Изолирующий трансформатор для Keor HPE 80 кВА | Legrand | UPS2 Pro | 1457 | Стандартные трехфазные ИБП | PL6 | 1 | ШТ | Под заказ Т2 | Информация по запросу | - | 852902.08 | 1023482.5 | 1023482.5
960556 | Изол.трансф. Keor HPE 100 кВА | Изолирующий трансформатор для Keor HPE 100 кВА | Legrand | UPS2 Pro | 1457 | Стандартные трехфазные ИБП | PL6 | 1 | ШТ | Под заказ Т2 | Информация по запросу | - | 979557.43 | 1175468.92 | 1175468.92
960573 | Плата парал. работы Keor HPЕ | Плата параллельной работы для Keor HPЕ + 20 м кабель | Legrand | UPS2 Pro | 1459 | Стандартные трехфазные ИБП >120 кВА | PL6 | 1 | ШТ | Под заказ Т2 | Информация по запросу | - | 38425.82 | 46110.98 | 46110.98 | [6 empty] | 3414971121638
960574 | Плата синхронизации Keor HPE | Плата синхронизации для двух ИБП Keor HPE | Legrand | UPS2 Pro | 1459 | Стандартные трехфазные ИБП >120 кВА | PL6 | 1 | ШТ | Под заказ Т2 | Информация по запросу | - | 38685.95 | 46423.14 | 46423.14 | [6 empty] | 3414971121645
960575 | Плата синхронизации (3+3 ИБП) | Плата синхронизации (3+3 ИБП) | Legrand | UPS2 Pro | 1459 | Стандартные трехфазные ИБП >120 кВА | PL6 | 1 | ШТ | Под заказ Т2 | Информация по запросу | - | 1442383 | 1730859.6 | 1730859.6 | [6 empty] | 3414971121652
960577 | Изол.трансф. Keor HPE 60 кВА | Изолирующий трансформатор для Keor HPE 60 кВА | Legrand | UPS2 Pro | 1457 | Стандартные трехфазные ИБП | PL6 | 1 | ШТ | Под заказ Т2 | Информация по запросу | - | 711477.46 | 853772.95 | 853772.95 | [6 empty] | 3414971121676
980537 | Плата управления Trimod | Плата управления Trimod | Legrand | UPS2_SP | 1461 | Сервисное обслуживание и запчасти ИБП | PL6 | 1 | ШТ | На складе | Информация по запросу | - | 134164.35 | 160997.22 | 160997.22 |  | 0.433 | 6.4125 | 285 | 180 | 125 | 3414970314918
980567 | Боковая панель для ИБП Trimod | Боковая панель для ИБП Trimod | Legrand | UPS 1 | 1461 | Сервисное обслуживание и запчасти ИБП | PL6 | 1 | ШТ | Под заказ Т2 | Информация по запросу | - | 27165.12 | 32598.14 | 32598.14 | [6 empty] | 3414970372321 |  | 12.11.21 - Изменение тарифа
980574 | Предохр. Keor HP 10,3Х38 2А | Предохранитель Keor HP 10,3Х38 2А | Legrand | UPS 1 | 1461 | Сервисное обслуживание и запчасти ИБП | PL6 | 1 | ШТ | Под заказ Т2 | Информация по запросу | - | 156.53 | 187.84 | 187.84 | [6 empty] | 3414970527837 |  | 22.10.21 - Изменение тарифа
980575 | Предохр. Keor HP 10,3Х38 4А | Предохранитель Keor HP 10,3Х38 4А | Legrand | UPS 1 | 1461 | Сервисное обслуживание и запчасти ИБП | PL6 | 1 | ШТ | Под заказ Т2 | Информация по запросу | - | 157.64 | 189.17 | 189.17 | [6 empty] | 3414970527844 |  | 22.10.21 - Изменение тарифа
980576 | Предохр. Keor HP 10,3Х38 6А | Предохранитель Keor HP 10,3Х38 6А | Legrand | UPS 1 | 1461 | Сервисное обслуживание и запчасти ИБП | PL6 | 1 | ШТ | Под заказ Т2 | Информация по запросу | - | 158.75 | 190.5 | 190.5 | [6 empty] | 3414970527851 |  | 12.11.21 - Изменение тарифа
980577 | Предохр. Keor HP 10,3Х38 32А | Предохранитель Keor HP 10,3Х38 32А | Legrand | UPS 1 | 1461 | Сервисное обслуживание и запчасти ИБП | PL6 | 1 | ШТ | Под заказ Т2 | Информация по запросу | - | 158.75 | 190.5 | 190.5 | [6 empty] | 3414970527868 |  | 22.10.21 - Изменение тарифа
980578 | Предохр. Keor HP 14х51 50А | Предохранитель Keor HP 14х51 50А | Legrand | UPS 1 | 1461 | Сервисное обслуживание и запчасти ИБП | PL6 | 1 | ШТ | Под заказ Т2 | Информация по запросу | - | 310.84 | 373.01 | 373.01 | [6 empty] | 3414970527875 |  | 22.10.21 - Изменение тарифа
980579 | Предохранитель Keor HP N 200А | Предохранитель Keor HP N 200А | Legrand | UPS 1 | 1461 | Сервисное обслуживание и запчасти ИБП | PL6 | 1 | ШТ | Под заказ Т2 | Информация по запросу | - | 7795.29 | 9354.35 | 9354.35 | [6 empty] | 3414970527882 |  | 12.11.21 - Изменение тарифа
980581 | Предохранитель Keor HP N 400А | Предохранитель Keor HP N 400А | Legrand | UPS 1 | 1461 | Сервисное обслуживание и запчасти ИБП | PL6 | 1 | ШТ | Под заказ Т2 | Информация по запросу | - | 15638.3 | 18765.96 | 18765.96 | [6 empty] | 3414970527905 |  | 12.11.21 - Изменение тарифа
980583 | Предохранитель Keor HP N 800А | Предохранитель Keor HP N 800А | Legrand | UPS 1 | 1461 | Сервисное обслуживание и запчасти ИБП | PL6 | 1 | ШТ | Под заказ Т2 | Информация по запросу | - | 21958.25 | 26349.9 | 26349.9 | [6 empty] | 3414970527929 |  | 22.10.21 - Изменение тарифа
980584 | Предохранитель Keor HP S 250А | Предохранитель Keor HP S 250А | Legrand | UPS 1 | 1461 | Сервисное обслуживание и запчасти ИБП | PL6 | 1 | ШТ | Под заказ Т2 | Информация по запросу | - | 11499.77 | 13799.72 | 13799.72 | [6 empty] | 3414970527936 |  | 12.11.21 - Изменение тарифа
980585 | Предохранитель Keor HP S 315А | Предохранитель Keor HP S 315А | Legrand | UPS 1 | 1461 | Сервисное обслуживание и запчасти ИБП | PL6 | 1 | ШТ | Под заказ Т2 | Информация по запросу | - | 10634.98 | 12761.98 | 12761.98 | [6 empty] | 3414970527943 |  | 22.10.21 - Изменение тарифа
980586 | Предохранитель Keor HP S 400А | Предохранитель Keor HP S 400А | Legrand | UPS 1 | 1461 | Сервисное обслуживание и запчасти ИБП | PL6 | 1 | ШТ | Под заказ Т2 | Информация по запросу | - | 19097.46 | 22916.95 | 22916.95 | [6 empty] | 3414970527950 |  | 12.11.21 - Изменение тарифа
980587 | Предохранитель Keor HP S 500А | Предохранитель Keor HP S 500А | Legrand | UPS 1 | 1461 | Сервисное обслуживание и запчасти ИБП | PL6 | 1 | ШТ | Под заказ Т2 | Информация по запросу | - | 17144.75 | 20573.7 | 20573.7 | [6 empty] | 3414970527967 |  | 12.11.21 - Изменение тарифа
980588 | Предохранитель Keor HP S 630А | Предохранитель Keor HP S 630А | Legrand | UPS 1 | 1461 | Сервисное обслуживание и запчасти ИБП | PL6 | 1 | ШТ | Под заказ Т2 | Информация по запросу | - | 22067.04 | 26480.45 | 26480.45 | [6 empty] | 3414970527974 |  | 22.10.21 - Изменение тарифа
980589 | Предохранитель Keor HP S 900А | Предохранитель Keor HP S 900А | Legrand | UPS 1 | 1461 | Сервисное обслуживание и запчасти ИБП | PL6 | 1 | ШТ | Под заказ Т2 | Информация по запросу | - | 42206.9 | 50648.28 | 50648.28 | [6 empty] | 3414970527981 |  | 22.10.21 - Изменение тарифа
980590 | Предохран. Keor HP S 1250А | Предохранитель Keor HP S 1250А | Legrand | UPS 1 | 1461 | Сервисное обслуживание и запчасти ИБП | PL6 | 1 | ШТ | Под заказ Т2 | Информация по запросу | - | 41708.46 | 50050.15 | 50050.15 | [6 empty] | 3414970527998 |  | 12.11.21 - Изменение тарифа
980591 | Предохран. Keor HP S 1000А | Предохранитель Keor HP S 1000А | Legrand | UPS 1 | 1461 | Сервисное обслуживание и запчасти ИБП | PL6 | 1 | ШТ | Под заказ Т2 | Информация по запросу | - | 39511.51 | 47413.81 | 47413.81 | [6 empty] | 3414970528001 |  | 12.11.21 - Изменение тарифа
980592 | Предохран. Keor HP S 1600А | Предохранитель Keor HP S 1600А | Legrand | UPS 1 | 1461 | Сервисное обслуживание и запчасти ИБП | PL6 | 1 | ШТ | Под заказ Т2 | Информация по запросу | - | 48905.39 | 58686.47 | 58686.47 | [6 empty] | 3414970528018 |  | 12.11.21 - Изменение тарифа
980652 | Плоский кабель | Плоский кабель | Legrand | UPS 1 | 1461 | Сервисное обслуживание и запчасти ИБП | PL6 | 1 | ШТ | Под заказ Т2 | Информация по запросу | - | 9909.16 | 11890.99 | 11890.99 | [6 empty] | 3414970598547 |  | 12.11.21 - Изменение тарифа
980653 | TRIMOD POWER MOD 3,4K PF09 | TRIMOD POWER MOD 3,4K PF09 | Legrand | UPS 1 | 1461 | Сервисное обслуживание и запчасти ИБП | PL6 | 1 | ШТ | Под заказ Т2 | Информация по запросу | - | 177898.22 | 213477.86 | 213477.86 | [6 empty] | 3414970734488 |  | 12.11.21 - Изменение тарифа
980654 | TRIMOD POWER MOD 5K PF09 | TRIMOD POWER MOD 5K PF09 | Legrand | UPS 1 | 1461 | Сервисное обслуживание и запчасти ИБП | PL6 | 1 | ШТ | Под заказ Т2 | Информация по запросу | - | 187585.89 | 225103.07 | 225103.07 | [6 empty] | 3414970734495 |  | 12.11.21 - Изменение тарифа
980655 | TRIMOD POWER MOD 6,7K PF09 | TRIMOD POWER MOD 6,7K PF09 | Legrand | UPS 1 | 1461 | Сервисное обслуживание и запчасти ИБП | PL6 | 1 | ШТ | Под заказ Т2 | Информация по запросу | - | 191261.61 | 229513.93 | 229513.93 | [6 empty] | 3414970734501 |  | 12.11.21 - Изменение тарифа
980700 | Предохранитель 120А для Keor T | Предохранитель 120А для Keor T | Legrand | UPS 1 | 1461 | Сервисное обслуживание и запчасти ИБП | PL6 | 1 | ШТ | На складе | Информация по запросу | - | 8853.15 | 10623.78 | 10623.78 |  | 0.146 | 0.81 | 135 | 100 | 60 | 3414970490056 |  | 12.11.21 - Изменение тарифа
980701 | Предохранитель 4А для Keor T | Предохранитель 4А для Keor T | Legrand | UPS 1 | 1461 | Сервисное обслуживание и запчасти ИБП | PL6 | 1 | ШТ | На складе | Информация по запросу | - | 2315.86 | 2779.03 | 2779.03 |  | 0.064 | 0.81 | 135 | 100 | 60 | 3414970490193 |  | 12.11.21 - Изменение тарифа
980702 | Предохр. 6А 600В для Keor T | Предохранитель 6А 600В для Keor T | Legrand | UPS 1 | 1461 | Сервисное обслуживание и запчасти ИБП | PL6 | 1 | ШТ | На складе | Информация по запросу | - | 3178.27 | 3813.92 | 3813.92 |  | 0.131 | 8.1 | 1350 | 100 | 60 | 3414970490117 |  | 12.11.21 - Изменение тарифа
980703 | Предохранитель 16А для Keor T | Предохранитель 16А для Keor T | Legrand | UPS 1 | 1461 | Сервисное обслуживание и запчасти ИБП | PL6 | 1 | ШТ | На складе | Информация по запросу | - | 3751.59 | 4501.91 | 4501.91 |  | 0.07 | 0.81 | 135 | 100 | 60 | 3414970490063 |  | 12.11.21 - Изменение тарифа
980704 | Предохранитель 20А для Keor T | Предохранитель 20А для Keor T | Legrand | UPS 1 | 1461 | Сервисное обслуживание и запчасти ИБП | PL6 | 1 | ШТ | На складе | Информация по запросу | - | 3751.59 | 4501.91 | 4501.91 |  | 0.13 | 0.81 | 135 | 100 | 60 | 3414970490070 |  | 12.11.21 - Изменение тарифа
980705 | Предохранитель 80А для Keor T | Предохранитель 80А для Keor T | Legrand | UPS 1 | 1461 | Сервисное обслуживание и запчасти ИБП | PL6 | 1 | ШТ | На складе | Информация по запросу | - | 5294.98 | 6353.98 | 6353.98 |  | 0.154 | 0.81 | 135 | 100 | 60 | 3414970490124 |  | 12.11.21 - Изменение тарифа
980706 | Предохр.25А 700В c инд. Keor T | Предохранитель 25А 700В c индикатором для Keor T | Legrand | UPS 1 | 1461 | Сервисное обслуживание и запчасти ИБП | PL6 | 1 | ШТ | На складе | Информация по запросу | - | 4969.58 | 5963.5 | 5963.5 |  | 0.178 | 0.81 | 135 | 100 | 60 | 3414970490148 |  | 12.11.21 - Изменение тарифа
980707 | Предохр.32А 700В c инд. Keor T | Предохранитель 32А 700В c индикатором для Keor T | Legrand | UPS 1 | 1461 | Сервисное обслуживание и запчасти ИБП | PL6 | 1 | ШТ | На складе | Информация по запросу | - | 6638.35 | 7966.02 | 7966.02 |  | 0.174 | 0.81 | 135 | 100 | 60 | 3414970490155 |  | 12.11.21 - Изменение тарифа
980708 | Предохр.50А 700В c инд. Keor T | Предохранитель 50А 700В c индикатором для Keor T | Legrand | UPS 1 | 1461 | Сервисное обслуживание и запчасти ИБП | PL6 | 1 | ШТ | На складе | Информация по запросу | - | 4969.58 | 5963.5 | 5963.5 |  | 0.117 | 0.81 | 135 | 100 | 60 | 3414970490162 |  | 12.11.21 - Изменение тарифа
980709 | Предохр.63А 700В c инд. Keor T | Предохранитель 63А 700В c индикатором для Keor T | Legrand | UPS 1 | 1461 | Сервисное обслуживание и запчасти ИБП | PL6 | 1 | ШТ | На складе | Информация по запросу | - | 4969.58 | 5963.5 | 5963.5 |  | 0.116 | 0.81 | 135 | 100 | 60 | 3414970490179 |  | 12.11.21 - Изменение тарифа
980710 | Предохр.80А 700В c инд. Keor T | Предохранитель 80А 700В c индикатором для Keor T | Legrand | UPS 1 | 1461 | Сервисное обслуживание и запчасти ИБП | PL6 | 1 | ШТ | На складе | Информация по запросу | - | 4969.58 | 5963.5 | 5963.5 |  | 0.172 | 0.81 | 135 | 100 | 60 | 3414970490186 |  | 12.11.21 - Изменение тарифа
980711 | Предохр.100А 700В c инд.Keor T | Предохранитель 100А 700В c индикатором для Keor T | Legrand | UPS 1 | 1461 | Сервисное обслуживание и запчасти ИБП | PL6 | 1 | ШТ | На складе | Информация по запросу | - | 5211.3 | 6253.56 | 6253.56 |  | 0.117 | 0.81 | 135 | 100 | 60 | 3414970490131 |  | 12.11.21 - Изменение тарифа
980712 | Предохр.35А 690В для Keor T | Предохранитель 35А 690В для Keor T | Legrand | UPS 1 | 1461 | Сервисное обслуживание и запчасти ИБП | PL6 | 1 | ШТ | На складе | Информация по запросу | - | 5257.79 | 6309.35 | 6309.35 |  | 0.102 | 0.81 | 135 | 100 | 60 | 3414970490094 |  | 12.11.21 - Изменение тарифа
980713 | Предохр.25А 690В для Keor T | Предохранитель 25А 690В для Keor T | Legrand | UPS 1 | 1461 | Сервисное обслуживание и запчасти ИБП | PL6 | 1 | ШТ | На складе | Информация по запросу | - | 6972.89 | 8367.47 | 8367.47 |  | 0.159 | 0.81 | 135 | 100 | 60 | 3414970490087 |  | 12.11.21 - Изменение тарифа
980714 | Предохр. 63А 690В для Keor T | Предохранитель 63А 690В для Keor T | Legrand | UPS 1 | 1461 | Сервисное обслуживание и запчасти ИБП | PL6 | 1 | ШТ | На складе | Информация по запросу | - | 5550.67 | 6660.8 | 6660.8 |  | 0.153 | 0.81 | 135 | 100 | 60 | 3414970490100 |  | 12.11.21 - Изменение тарифа
980767 | Расцепитель 1P 10кА для Keor T | Расцепитель 1P 10кА для Keor T | Legrand | UPS 1 | 1461 | Сервисное обслуживание и запчасти ИБП | PL6 | 1 | ШТ | На складе | Информация по запросу | - | 6074.36 | 7289.23 | 7289.23 |  | 0.273 | 2.268 | 180 | 180 | 70 | 3414970490049 |  | 12.11.21 - Изменение тарифа
980815 | Датчик температуры | Датчик температуры | Legrand | UPS 1 | 1461 | Сервисное обслуживание и запчасти ИБП | PL6 | 1 | ШТ | На складе | Информация по запросу | - | 2885.33 | 3462.4 | 3462.4 |  | 0.073 | 0.78 | 130 | 100 | 60 | 3414970489302 |  | 12.11.21 - Изменение тарифа
980816 | Крышка бок.для KeorT 1650x800 | Крышка боковая для Keor T 1650 x 800 | Legrand | UPS 1 | 1461 | Сервисное обслуживание и запчасти ИБП | PL6 | 1 | ШТ | На складе | Информация по запросу | - | 13083.89 | 15700.67 | 15700.67 |  | 8.98 | 8.022 | 1500 | 764 | 7 | 3414970489258 |  | 12.11.21 - Изменение тарифа
980817 | Пер.дверь для Keor T 1650х400 | Передняя дверь для Keor T 1650х400 | Legrand | UPS 1 | 1461 | Сервисное обслуживание и запчасти ИБП | PL6 | 1 | ШТ | Под заказ Т2 | Информация по запросу | - | 32247.47 | 38696.96 | 38696.96 | [6 empty] | 3414970490339
980818 | Крыш.задняя для KeorT 1650х400 | Крышка задняя для Keor T 1650х400 | Legrand | UPS 1 | 1461 | Сервисное обслуживание и запчасти ИБП | PL6 | 1 | ШТ | Под заказ Т2 | Информация по запросу | - | 6646.8 | 7976.16 | 7976.16 | [6 empty] | 3414970490308 |  | 12.11.21 - Изменение тарифа
980819 | Крыш.вер.Keor T 10-30кВА 1650H | Крышка верхняя для Keor T 10 - 30 кВА (1650 H) | Legrand | UPS 1 | 1461 | Сервисное обслуживание и запчасти ИБП | PL6 | 1 | ШТ | На складе | Информация по запросу | - | 10147.56 | 12177.07 | 12177.07 |  | 3.591 | 21.0672 | 798 | 400 | 66 | 3414970489289 |  | 12.11.21 - Изменение тарифа
980820 | Дверца пер.для Keor T 1345х400 | Дверца передняя для Keor T 1345х400 | Legrand | UPS 1 | 1461 | Сервисное обслуживание и запчасти ИБП | PL6 | 1 | ШТ | Под заказ Т2 | Информация по запросу | - | 32758.5 | 39310.2 | 39310.2 | [6 empty] | 3414970490322 |  | 12.11.21 - Изменение тарифа
980821 | Дверца задняя Keor T 1345х400 | Дверца задняя для Keor T 1345х400 | Legrand | UPS 1 | 1461 | Сервисное обслуживание и запчасти ИБП | PL6 | 1 | ШТ | Под заказ Т2 | Информация по запросу | - | 6123.81 | 7348.57 | 7348.57 | [6 empty] | 3414970490292 |  | 12.11.21 - Изменение тарифа
980822 | Крыш.бок. для Keor T 1345x800 | Крышка боковая для Keor T 1345 x 800 | Legrand | UPS 1 | 1461 | Сервисное обслуживание и запчасти ИБП | PL6 | 1 | ШТ | На складе | Информация по запросу | - | 10123.29 | 12147.95 | 12147.95 |  | 7.206 | 6.3909 | 1195 | 764 | 7 | 3414970489241 |  | 12.11.21 - Изменение тарифа
980823 | Крыш.верх.KeorT 10-30кВА 1345H | Крышка верхняя для Keor T 10 - 30 кВА (1345 H) | Legrand | UPS 1 | 1461 | Сервисное обслуживание и запчасти ИБП | PL6 | 1 | ШТ | На складе | Информация по запросу | - | 15956.14 | 19147.37 | 19147.37 |  | 3.23 | 23.5912 | 797 | 400 | 74 | 3414970489272 |  | 12.11.21 - Изменение тарифа
980824 | Крышка бок.для Keor T 1650х900 | Крышка боковая для Keor T 1650 х 900 | Legrand | UPS 1 | 1461 | Сервисное обслуживание и запчасти ИБП | PL6 | 1 | ШТ | На складе | Информация по запросу | - | 15325.99 | 18391.19 | 18391.19 |  | 10.06 | 9.0825 | 1500 | 865 | 7 | 3414970489265 |  | 12.11.21 - Изменение тарифа
980825 | Дверца пер. для KeorT 1650х600 | Дверца передняя для Keor T 1650х600 | Legrand | UPS 1 | 1461 | Сервисное обслуживание и запчасти ИБП | PL6 | 1 | ШТ | Под заказ Т2 | Информация по запросу | - | 36586.04 | 43903.25 | 43903.25 | [6 empty] | 3414970490346 |  | 12.11.21 - Изменение тарифа
980826 | Крыш.задняя для KeorT 1650х600 | Крышка задняя для Keor T 1650х600 | Legrand | UPS 1 | 1461 | Сервисное обслуживание и запчасти ИБП | PL6 | 1 | ШТ | Под заказ Т2 | Информация по запросу | - | 8744.3 | 10493.16 | 10493.16 | [6 empty] | 3414970490315 |  | 12.11.21 - Изменение тарифа
980827 | Крыш.верх.для Keor T 40-60 кВА | Крышка верхняя для Keor T 40 - 60 кВА | Legrand | UPS 1 | 1461 | Сервисное обслуживание и запчасти ИБП | PL6 | 1 | ШТ | На складе | Информация по запросу | - | 13242.39 | 15890.87 | 15890.87 |  | 5.627 | 35.8184 | 903 | 601 | 66 | 3414970489296 |  | 12.11.21 - Изменение тарифа
980828 | Фронт.пан.верх.пласт. Keor T | Фронтальная панель верхняя пластиковая для Keor T | Legrand | UPS 1 | 1461 | Сервисное обслуживание и запчасти ИБП | PL6 | 1 | ШТ | На складе | Информация по запросу | - | 10950.09 | 13140.11 | 13140.11 |  | 0.35 | 5 | 250 | 200 | 100 | 3414970490407 |  | 12.11.21 - Изменение тарифа
980829 | Фронт.пан.перед.пласт. Keor T | Фронтальная панель передняя пластиковая для Keor T | Legrand | UPS 1 | 1461 | Сервисное обслуживание и запчасти ИБП | PL6 | 1 | ШТ | На складе | Информация по запросу | - | 12240.17 | 14688.2 | 14688.2 |  | 0.5 | 5.145 | 350 | 210 | 70 | 3414970490414 |  | 12.11.21 - Изменение тарифа
980830 | Слот под плату сет.инт. Keor T | Слот под плату сетевого интерфейса для Keor T | Legrand | UPS 1 | 1461 | Сервисное обслуживание и запчасти ИБП | PL6 | 1 | ШТ | Под заказ Т2 | Информация по запросу | - | 3604.76 | 4325.71 | 4325.71 | [6 empty] | 3414970490377
980850 | Расцепитель 4K 160А для Keor T | Расцепитель 4K 160А для Keor T | Legrand | UPS 1 | 1461 | Сервисное обслуживание и запчасти ИБП | PL6 | 1 | ШТ | Под заказ Т2 | Информация по запросу | - | 32137.39 | 38564.87 | 38564.87 | [6 empty] | 3414970838599 |  | 12.11.21 - Изменение тарифа
980851 | Доп. Контакт для Keor T | Доп. Контакт для Keor T | Legrand | UPS 1 | 1461 | Сервисное обслуживание и запчасти ИБП | PL6 | 1 | ШТ | Под заказ Т2 | Информация по запросу | - | 6690.08 | 8028.1 | 8028.1 | [6 empty] | 3414970838605 |  | 12.11.21 - Изменение тарифа
980856 | Расцепитель M8 160А для Keor T | Расцепитель M8 160А для Keor T | Legrand | UPS 1 | 1461 | Сервисное обслуживание и запчасти ИБП | PL6 | 1 | ШТ | На складе | Информация по запросу | - | 18704.8 | 22445.76 | 22445.76 |  | 1.9 | 5000 | 2500 | 2000 | 1000 | 3414970838650
980857 | Предохр. 125А 690В для Keor T | Предохранитель 125А 690В для Keor T | Legrand | UPS 1 | 1461 | Сервисное обслуживание и запчасти ИБП | PL6 | 1 | ШТ | На складе | Информация по запросу | - | 6330.27 | 7596.32 | 7596.32 |  | 0.186 | 0.81 | 135 | 100 | 60 | 3414970838667 |  | 12.11.21 - Изменение тарифа
980858 | Комуникац. реле 24В для Keor T | Комуникационное реле 24В для Keor T | Legrand | UPS 1 | 1461 | Сервисное обслуживание и запчасти ИБП | PL6 | 1 | ШТ | Под заказ Т2 | Информация по запросу | - | 2773.24 | 3327.89 | 3327.89 | [6 empty] | 3414970838674 |  | 12.11.21 - Изменение тарифа
980861 | Микропереключатель для Keor T | Микропереключатель для Keor T | Legrand | UPS 1 | 1461 | Сервисное обслуживание и запчасти ИБП | PL6 | 1 | ШТ | Под заказ Т2 | Информация по запросу | - | 8374.03 | 10048.84 | 10048.84 | [6 empty] | 3414970838704
980864 | Задняя крыш. для Keor T 100кВА | Задняя крышка для Keor T 100 кВА | Legrand | UPS 1 | 1461 | Сервисное обслуживание и запчасти ИБП | PL6 | 1 | ШТ | На складе | Информация по запросу | - | 11399.09 | 13678.91 | 13678.91 |  | 7.144 | 11.427 | 1500 | 586 | 13 | 3414970838735 |  | 12.11.21 - Изменение тарифа
980865 | Верхняя крыш.для Keor T 100кВА | Верхняя крышка для Keor T 100 кВА | Legrand | UPS 1 | 1461 | Сервисное обслуживание и запчасти ИБП | PL6 | 1 | ШТ | На складе | Информация по запросу | - | 18129.95 | 21755.94 | 21755.94 |  | 4.564 | 26.444 | 800 | 601 | 55 | 3414970838742 |  | 12.11.21 - Изменение тарифа
980873 | Расцепитель 250А 4P для Keor T | Расцепитель 250А 4P для Keor T | Legrand | UPS 1 | 1461 | Сервисное обслуживание и запчасти ИБП | PL6 | 1 | ШТ | Под заказ Т2 | Информация по запросу | - | 66079.76 | 79295.71 | 79295.71 | [6 empty] | 3414970838827 |  | 12.11.21 - Изменение тарифа
980874 | Предохранитель 160А для Keor T | Предохранитель 160А для Keor T | Legrand | UPS 1 | 1461 | Сервисное обслуживание и запчасти ИБП | PL6 | 1 | ШТ | На складе | Информация по запросу | - | 6330.27 | 7596.32 | 7596.32 |  | 0.24 | 8.1 | 1350 | 100 | 60 | 3414970838834 |  | 12.11.21 - Изменение тарифа
980884 | Предохр. 315А 690В для Keor T | Предохранитель 315А 690В для Keor T | Legrand | UPS 1 | 1461 | Сервисное обслуживание и запчасти ИБП | PL6 | 1 | ШТ | На складе | Информация по запросу | - | 9510.01 | 11412.01 | 11412.01 |  | 0.335 | 0.81 | 135 | 100 | 60 | 3414970838933 |  | 12.11.21 - Изменение тарифа
980888 | Мкропереключатель для Keor T | Мкропереключатель для Keor T | Legrand | UPS 1 | 1461 | Сервисное обслуживание и запчасти ИБП | PL6 | 1 | ШТ | Под заказ Т2 | Информация по запросу | - | 6444.43 | 7733.32 | 7733.32 | [6 empty] | 3414970838971 |  | 12.11.21 - Изменение тарифа
980889 | Датчик для Keor T | Датчик для Keor T | Legrand | UPS 1 | 1461 | Сервисное обслуживание и запчасти ИБП | PL6 | 1 | ШТ | Под заказ Т2 | Информация по запросу | - | 15670.3 | 18804.36 | 18804.36 | [6 empty] | 3414970838988 |  | 12.11.21 - Изменение тарифа
980890 | Расцепитель 3х250А для Keor T | Расцепитель 3х250А для Keor T | Legrand | UPS 1 | 1461 | Сервисное обслуживание и запчасти ИБП | PL6 | 1 | ШТ | Под заказ Т2 | Информация по запросу | - | 37421.28 | 44905.54 | 44905.54 | [6 empty] | 3414970838995 |  | 12.11.21 - Изменение тарифа
980891 | Доп. Контакт 400А для Keor T | Доп. Контакт 400А для Keor T | Legrand | UPS 1 | 1461 | Сервисное обслуживание и запчасти ИБП | PL6 | 1 | ШТ | Под заказ Т2 | Информация по запросу | - | 3617.7 | 4341.24 | 4341.24 | [6 empty] | 3414970839008 |  | 12.11.21 - Изменение тарифа
980892 | Задняя панель для KeorT 120кВА | Задняя панель для Keor T 120кВА | Legrand | UPS 1 | 1461 | Сервисное обслуживание и запчасти ИБП | PL6 | 1 | ШТ | Под заказ Т2 | Информация по запросу | - | 9229.68 | 11075.62 | 11075.62 | [6 empty] | 3414970839015 |  | 12.11.21 - Изменение тарифа
980893 | Верхняя панель Keor T 120кВА | Верхняя панель для Keor T 120кВА | Legrand | UPS 1 | 1461 | Сервисное обслуживание и запчасти ИБП | PL6 | 1 | ШТ | На складе | Информация по запросу | - | 28975.3 | 34770.36 | 34770.36 |  | 5.322 | 43.1936 | 800 | 794 | 68 | 3414970839022 |  | 12.11.21 - Изменение тарифа
980894 | Боковая панель Keor T 120кВА | Боковая панель для Keor T 120кВА | Legrand | UPS 1 | 1461 | Сервисное обслуживание и запчасти ИБП | PL6 | 1 | ШТ | Под заказ Т2 | Информация по запросу | - | 14040.81 | 16848.97 | 16848.97 | [6 empty] | 3414970839039 |  | 12.11.21 - Изменение тарифа
C4301/10 | Автомат магн-термич, 10А 1 модуль | Автомат магн-термич, 10А 1 модуль | Bticino | ЭУИ Luxe | 2204 | Luna электроустановочные изделия Bticino | PL2 | 1 | ШТ | Под заказ Т2 | Информация по запросу | - | 9030.31 | 10836.37 | 10836.37 |  | 0.045 | 0.09396 | 58 | 27 | 60 | 8012199438580 |  |  | Электроустановочные изделия
C4301/16 | Автомат магн-термич, 16А 1 модуль | Автомат магн-термич, 16А 1 модуль | Bticino | ЭУИ Luxe | 2204 | Luna электроустановочные изделия Bticino | PL2 | 1 | ШТ | Под заказ Т2 | Информация по запросу | - | 9326.36 | 11191.63 | 11191.63 |  | 0.045 | 0.09396 | 58 | 27 | 60 | 8012199438603 |  |  | Электроустановочные изделия
C4301/6 | Автомат магн-термич, 6А 1 модуль | Автомат магн-термич, 6А 1 модуль | Bticino | ЭУИ Luxe | 2204 | Luna электроустановочные изделия Bticino | PL2 | 1 | ШТ | Под заказ Т2 | Информация по запросу | - | 9030.31 | 10836.37 | 10836.37 |  | 0.045 | 0.09396 | 58 | 27 | 60 | 8012199438627 |  |  | Электроустановочные изделия
CB0571 | Антиконд. нагревательный элементидля кожуха | Антиконд. нагревательный элемент для кожуха | Zucchini | Transformers | 4421 | Трансформаторы серии Zucchini | PL1 | 1 | ШТ | Под заказ Т2 | Информация по запросу | - | 19053.09 | 19434.15 | 19434.15
CM250018 | Прот. пож мод Ez-Path EZD 33T | Противопожарный модуль EZ-Path EZD 33 | Cablofil | Cablofil | 248 | Огнестойкие проходки EZ PATH | PL7 | 1 | ШТ | На складе | Информация по запросу | - | 35978.53 | 43174.24 | 43174.24 | Распродажа остатков на складе |  | 0.92812 | 165 | 75 | 75 | 3599072500183 |  |  | AT
CM250058 | Прот. пож мод Ez-Path EZD 44T | Противопожарный модуль EZ-Path EZD 44T | Cablofil | Cablofil | 248 | Огнестойкие проходки EZ PATH | PL7 | 1 | ШТ | На складе | Информация по запросу | - | 81238.39 | 97486.07 | 97486.07 | Распродажа остатков на складе | [5 empty] | 3599072500589 |  |  | AT
CM250078 | Удлин. EZD 33E д/мод EZD 33T | Удлинитель Для Модуля Ezd 33 | Cablofil | Cablofil | 248 | Огнестойкие проходки EZ PATH | PL7 | 1 | ШТ | Под заказ Т2 | Информация по запросу | - | 21663.56 | 25996.27 | 25996.27 | Распродажа остатков на складе | [8 empty] | AT
CM801221 | Гайка M10 с юбкой EEC EZ 100шт | Гайка M10 с юбкой EEC EZ 100шт | Cablofil | Cablofil | 267 | Аксессуары для лотков универсальные | PL7 | 1 | Коробка | Под заказ Т2 | Информация по запросу | - | 2319.82 | 2783.78 | 2783.78 | [6 empty] | 3599078012215 |  |  | EZ
CX02V271 | Модуль WiFi | Модуль Wi-Fi | Legrand | Качество электрической энергии | 6001 | Оборудование для ОКЭ и КРМ | PL1 | 1 | ШТ | Под заказ Т2 | Информация по запросу | - | 14664.98 | 17597.98 | 17597.98 | Распродажа остатков на складе со скидкой
D20190325-01 | Комп.кабелей и набор перемычек | Комплект кабелей и набор перемычек для ИБП Keor MOD (D20190325-01) | Legrand | UPS 2 | 1466 | Батарейные шкафы | PL6 | 1 | ШТ | Под заказ Т2 | Информация по запросу | - | 447824.35 | 537389.22 | 537389.22 | Новый | [7 empty] | 29.09.21 - Добавлен в тариф. 11.01.22 - Изменение статуса на складе на "Под заказ Т2".
D20190325-02 | Комп.кабелей и набор перемычек | Комплект кабелей и набор перемычек для ИБП Keor MOD (D20190325-02) | Legrand | UPS 2 | 1466 | Батарейные шкафы | PL6 | 1 | ШТ | Под заказ Т2 | Информация по запросу | - | 285165.34 | 342198.41 | 342198.41 | Новый | [7 empty] | 29.09.21 - Добавлен в тариф. 11.01.22 - Изменение статуса на складе на "Под заказ Т2".
D20190325-03 | Комп.кабелей и набор перемычек | Комплект кабелей и набор перемычек для ИБП Keor MOD (D20190325-03) | Legrand | UPS 2 | 1466 | Батарейные шкафы | PL6 | 1 | ШТ | Под заказ Т2 | Информация по запросу | - | 332306.42 | 398767.7 | 398767.7 | Новый | [7 empty] | 29.09.21 - Добавлен в тариф. 11.01.22 - Изменение статуса на складе на "Под заказ Т2".
D20190325-04 | Комп.кабелей и набор перемычек | Комплект кабелей и набор перемычек для ИБП Keor MOD (D20190325-04) | Legrand | UPS 2 | 1466 | Батарейные шкафы | PL6 | 1 | ШТ | Под заказ Т2 | Информация по запросу | - | 413991.45 | 496789.74 | 496789.74 | Новый | [7 empty] | 29.09.21 - Добавлен в тариф. 11.01.22 - Изменение статуса на складе на "Под заказ Т2".
D20190325-05 | Комп.кабелей и набор перемычек | Комплект кабелей и набор перемычек для ИБП Keor MOD (D20190325-05) | Legrand | UPS 2 | 1466 | Батарейные шкафы | PL6 | 1 | ШТ | Под заказ Т2 | Информация по запросу | - | 270610.18 | 324732.22 | 324732.22 | Новый | [7 empty] | 29.09.21 - Добавлен в тариф. 11.01.22 - Изменение статуса на складе на "Под заказ Т2".
D20190325-06 | Комп.кабелей и набор перемычек | Комплект кабелей и набор перемычек для ИБП Keor MOD (D20190325-06) | Legrand | UPS 2 | 1466 | Батарейные шкафы | PL6 | 1 | ШТ | Под заказ Т2 | Информация по запросу | - | 314047.47 | 376856.96 | 376856.96 | Новый | [7 empty] | 29.09.21 - Добавлен в тариф. 11.01.22 - Изменение статуса на складе на "Под заказ Т2".
DG3P0MP5 | Мультиметр цифровой (щит) DC | Мультиметр цифровой (щитовой) DC | Legrand | Power Legrand | 2372 | Измерительные приборы IME | PL1 | 1 | ШТ | Под заказ Т1 | Информация по запросу | - | 16094.64 | 19313.57 | 19313.57 | [6 empty] | 0 |  | 11.01.22 - Изменение статуса на складе на "Под заказ Т1"
EE4XAGBA | Тр-р XC250 кВА Dyn11 20/0,4кВ Uk6% | Трансформатор XC 250 кВА Dyn11 20/0,4кВ Uk6% | Zucchini | Transformers | 4421 | Трансформаторы серии Zucchini | PL1 | 1 | ШТ | Под заказ Т2 | Информация по запросу | - | 2273217.33 | 2318681.68 | 2318681.68
EF4XAGBA | Тр-р XC315 кВА Dyn11 20/0,4кВ Uk6% | Трансформатор XC 315 кВА Dyn11 20/0,4кВ Uk6% | Zucchini | Transformers | 4421 | Трансформаторы серии Zucchini | PL1 | 1 | ШТ | Под заказ Т2 | Информация по запросу | - | 2488032.69 | 2537793.34 | 2537793.34
EG4XAGBA | Тр-р XC400 кВА Dyn11 20/0,4кВ Uk6% | Трансформатор XC 400 кВА Dyn11 20/0,4кВ Uk6% | Zucchini | Transformers | 4421 | Трансформаторы серии Zucchini | PL1 | 1 | ШТ | Под заказ Т2 | Информация по запросу | - | 2647388.62 | 2700336.39 | 2700336.39
EH4XAGBA | Тр-р XC500 кВА Dyn11 20/0,4кВ Uk6% | Трансформатор XC 500 кВА Dyn11 20/0,4кВ Uk6% | Zucchini | Transformers | 4421 | Трансформаторы серии Zucchini | PL1 | 1 | ШТ | Под заказ Т2 | Информация по запросу | - | 2919626.46 | 2978018.99 | 2978018.99
EI4XAGBA | Тр-р XC630 кВА Dyn11 20/0,4кВ Uk6% | Трансформатор XC 630 кВА Dyn11 20/0,4кВ Uk6% | Zucchini | Transformers | 4421 | Трансформаторы серии Zucchini | PL1 | 1 | ШТ | Под заказ Т2 | Информация по запросу | - | 3303053.65 | 3369114.72 | 3369114.72
EJ4XAGBA | Тр-р XC800 кВА Dyn11 20/0,4кВ Uk6% | Трансформатор XC 800 кВА Dyn11 20/0,4кВ Uk6% | Zucchini | Transformers | 4421 | Трансформаторы серии Zucchini | PL1 | 1 | ШТ | Под заказ Т2 | Информация по запросу | - | 3857509.47 | 3934659.66 | 3934659.66
EK4XAGBA | Тр-р XC1000 кВА Dyn11 20/0,4кВ Uk6% | Трансформатор XC 1000 кВА Dyn11 20/0,4кВ Uk6% | Zucchini | Transformers | 4421 | Трансформаторы серии Zucchini | PL1 | 1 | ШТ | Под заказ Т2 | Информация по запросу | - | 4308259.21 | 4394424.39 | 4394424.39
EL4XAGBA | Тр-р XC1250 кВА Dyn11 20/0,4кВ Uk6% | Трансформатор XC 1250 кВА Dyn11 20/0,4кВ Uk6% | Zucchini | Transformers | 4421 | Трансформаторы серии Zucchini | PL1 | 1 | ШТ | Под заказ Т2 | Информация по запросу | - | 4959949.86 | 5059148.86 | 5059148.86
EM4XAGBA | Тр-р XC1600 кВА Dyn11 20/0,4кВ Uk6% | Трансформатор XC 1600 кВА Dyn11 20/0,4кВ Uk6% | Zucchini | Transformers | 4421 | Трансформаторы серии Zucchini | PL1 | 1 | ШТ | Под заказ Т2 | Информация по запросу | - | 5995174.26 | 6115077.75 | 6115077.75
EN4XAGBA | Тр-р XC2000 кВА Dyn11 20/0,4кВ Uk6,5% | Трансформатор XC 2000 кВА Dyn11 20/0,4кВ Uk6,5% | Zucchini | Transformers | 4421 | Трансформаторы серии Zucchini | PL1 | 1 | ШТ | Под заказ Т2 | Информация по запросу | - | 7038563.74 | 7179335.01 | 7179335.01
EO4XAGBA | Тр-р XC2500 кВА Dyn11 20/0,4кВ Uk6,5% | Трансформатор XC 2500 кВА Dyn11 20/0,4кВ Uk6,5% | Zucchini | Transformers | 4421 | Трансформаторы серии Zucchini | PL1 | 1 | ШТ | Под заказ Т2 | Информация по запросу | - | 8615692.22 | 8788006.06 | 8788006.06
EP4XAGBA | Тр-р XC3150 кВА Dyn11 20/0,4кВ Uk7% | Трансформатор XC 3150 кВА Dyn11 20/0,4кВ Uk7% | Zucchini | Transformers | 4421 | Трансформаторы серии Zucchini | PL1 | 1 | ШТ | Под заказ Т2 | Информация по запросу | - | 10408678.23 | 10616851.79 | 10616851.79
F524 | Устройство памяти д/энергосист | IP концентратор данных - MyHome SCS | Bticino | Автоматизация BTicino | 2348 | Устройства для измерения и регулирования энергопотребления MYHOME (BTICINO) | PL3 | 1 | ШТ | Под заказ Т2 | Информация по запросу | - | 40308.41 | 48370.09 | 48370.09 |  | 0.087 | 0.2288 | 100 | 88 | 26 | 8005543448984 |  |  | MyHome
FC4AAAGBA | Тр-р AoAk160 кВА Dyn11 20/0,4кВ Uk6% | Трансформатор AoAk 160 кВА Dyn11 20/0,4кВ Uk6% | Zucchini | Transformers | 4421 | Трансформаторы серии Zucchini | PL1 | 1 | ШТ | Под заказ Т2 | Информация по запросу | - | 2663399 | 2716666.98 | 2716666.98
FD4AAAGBA | Тр-р AoAk200 кВА Dyn11 20/0,4кВ Uk6% | Трансформатор AoAk 200 кВА Dyn11 20/0,4кВ Uk6% | Zucchini | Transformers | 4421 | Трансформаторы серии Zucchini | PL1 | 1 | ШТ | Под заказ Т2 | Информация по запросу | - | 2936409.59 | 2995137.78 | 2995137.78
FE4AAAGBA | Тр-р AoAk250 кВА Dyn11 20/0,4кВ Uk6% | Трансформатор AoAk 250 кВА Dyn11 20/0,4кВ Uk6% | Zucchini | Transformers | 4421 | Трансформаторы серии Zucchini | PL1 | 1 | ШТ | Под заказ Т2 | Информация по запросу | - | 3075768.81 | 3137284.19 | 3137284.19
FF4AAAGBA | Тр-р AoAk315 кВА Dyn11 20/0,4кВ Uk6% | Трансформатор AoAk 315 кВА Dyn11 20/0,4кВ Uk6% | Zucchini | Transformers | 4421 | Трансформаторы серии Zucchini | PL1 | 1 | ШТ | Под заказ Т2 | Информация по запросу | - | 3075768.81 | 3137284.19 | 3137284.19
FG2AAACBA | Тр-р AoAk400кВА Dyn11 10/0,4кВ Uk6% | Сухой трансформатор - Zucchini - серия AoAk - 10 кВ - 400 кВА | Zucchini | Transformers | 4421 | Трансформаторы серии Zucchini | PL1 | 1 | ШТ | Под заказ Т2 | Информация по запросу | - | 3287849.85 | 3353606.85 | 3353606.85
FG4AAAGBA | Тр-р AoAk400 кВА Dyn11 20/0,4кВ Uk6% | Трансформатор AoAk 400 кВА Dyn11 20/0,4кВ Uk6% | Zucchini | Transformers | 4421 | Трансформаторы серии Zucchini | PL1 | 1 | ШТ | Под заказ Т2 | Информация по запросу | - | 3443035.74 | 3511896.45 | 3511896.45
FH4AAAGBA | Тр-р AoAk500 кВА Dyn11 20/0,4кВ Uk6% | Трансформатор AoAk 500 кВА Dyn11 20/0,4кВ Uk6% | Zucchini | Transformers | 4421 | Трансформаторы серии Zucchini | PL1 | 1 | ШТ | Под заказ Т2 | Информация по запросу | - | 3793857.37 | 3869734.52 | 3869734.52
FI4AAAGBA | Тр-р AoAk630 кВА Dyn11 20/0,4кВ Uk6% | Трансформатор AoAk 630 кВА Dyn11 20/0,4кВ Uk6% | Zucchini | Transformers | 4421 | Трансформаторы серии Zucchini | PL1 | 1 | ШТ | Под заказ Т2 | Информация по запросу | - | 4302192.91 | 4388236.77 | 4388236.77
FI4ABAGBA | Тр-р AoBk630 кВА Dyn11 20/0,4кВ Uk6% | Трансформатор AoBk 630 кВА Dyn11 20/0,4кВ Uk6% | Zucchini | Transformers | 4421 | Трансформаторы серии Zucchini | PL1 | 1 | ШТ | Под заказ Т2 | Информация по запросу | - | 4114113.9 | 4196396.18 | 4196396.18
FJ4AAAGBA | Тр-р AoAk800 кВА Dyn11 20/0,4кВ Uk6% | Трансформатор AoAk 800 кВА Dyn11 20/0,4кВ Uk6% | Zucchini | Transformers | 4421 | Трансформаторы серии Zucchini | PL1 | 1 | ШТ | Под заказ Т2 | Информация по запросу | - | 5190721.13 | 5294535.55 | 5294535.55
FK4AAAGBA | Тр-р AoAk1000 кВА Dyn11 20/0,4кВ Uk6% | Трансформатор AoAk 1000 кВА Dyn11 20/0,4кВ Uk6% | Zucchini | Transformers | 4421 | Трансформаторы серии Zucchini | PL1 | 1 | ШТ | Под заказ Т2 | Информация по запросу | - | 5603302.91 | 5715368.97 | 5715368.97
FL4AAAGBA | Тр-р AoAk1250 кВА Dyn11 20/0,4кВ Uk6% | Трансформатор AoAk 1250 кВА Dyn11 20/0,4кВ Uk6% | Zucchini | Transformers | 4421 | Трансформаторы серии Zucchini | PL1 | 1 | ШТ | Под заказ Т2 | Информация по запросу | - | 6578261.13 | 6709826.35 | 6709826.35
FM4AAAGBA | Тр-р AoAk1600 кВА Dyn11 20/0,4кВ Uk6% | Трансформатор AoAk 1600 кВА Dyn11 20/0,4кВ Uk6% | Zucchini | Transformers | 4421 | Трансформаторы серии Zucchini | PL1 | 1 | ШТ | Под заказ Т2 | Информация по запросу | - | 7625834.23 | 7778350.91 | 7778350.91
FN4AAAGBA | Тр-р AoAk2000 кВА Dyn11 20/0,4кВ Uk6% | Трансформатор AoAk 2000 кВА Dyn11 20/0,4кВ Uk6% | Zucchini | Transformers | 4421 | Трансформаторы серии Zucchini | PL1 | 1 | ШТ | Под заказ Т2 | Информация по запросу | - | 8968824.82 | 9148201.32 | 9148201.32
FO4AAAGBA | Тр-р AoAk2500 кВА Dyn11 20/0,4кВ Uk6% | Трансформатор AoAk 2500 кВА Dyn11 20/0,4кВ Uk6% | Zucchini | Transformers | 4421 | Трансформаторы серии Zucchini | PL1 | 1 | ШТ | Под заказ Т2 | Информация по запросу | - | 10621860.28 | 10834297.49 | 10834297.49
H4371B/230 | Axolute Сигнальные лампы со встроенным светодиодом LED, синий, 127 и 230 В~, 21 мА, 500 мВ, кол-во рассеивателей - 1 | Axolute Сигнальные лампы со встроенным светодиодом LED, синий, 127 и 230 В~, 21 мА, 500 мВ, кол-во рассеивателей - 1 | Bticino | ЭУИ Luxe | 2230 | Axolute электроустановочные изделия Bticino | PL2 | 1 | ШТ | Под заказ Т2 | Информация по запросу | - | 5226.94 | 6272.33 | 6272.33 |  | 0.029 | 0.09396 | 58 | 27 | 60 | 8012199769301 |  |  | Axolute-Электроустановочные изделия
H4371R/230 | Axolute Сигнальные лампы со встроенным светодиодом LED, красный, 127 и 230 В~, 21 мА, 500 мВ, кол-во рассеивателей - 1 | Axolute Сигнальные лампы со встроенным светодиодом LED, красный, 127 и 230 В~, 21 мА, 500 мВ, кол-во рассеивателей - 1 | Bticino | ЭУИ Luxe | 2230 | Axolute электроустановочные изделия Bticino | PL2 | 1 | ШТ | Под заказ Т2 | Информация по запросу | - | 4943.89 | 5932.67 | 5932.67 |  | 0.029 | 0.09396 | 58 | 27 | 60 | 8012199769318 |  |  | Axolute-Электроустановочные изделия
H4371T/230 | Axolute Сигнальные лампы со встроенным светодиодом LED, прозрачный, 127 и 230 В~, 21 мА, 500 мВ, кол-во рассеивателей - 1 | Axolute Сигнальные лампы со встроенным светодиодом LED, прозрачный, 127 и 230 В~, 21 мА, 500 мВ, кол-во рассеивателей - 1 | Bticino | ЭУИ Luxe | 2230 | Axolute электроустановочные изделия Bticino | PL2 | 1 | ШТ | Под заказ Т2 | Информация по запросу | - | 6130.56 | 7356.67 | 7356.67 |  | 0.029 | 0.09396 | 58 | 27 | 60 | 8012199769325 |  |  | Axolute-Электроустановочные изделия
H4371V/230 | Axolute Сигнальные лампы со встроенным светодиодом LED, зеленый, 127 и 230 В~, 21 мА, 500 мВ, кол-во рассеивателей - 1 | Axolute Сигнальные лампы со встроенным светодиодом LED, зелёный, 127 и 230 В~, 21 мА, 500 мВ, кол-во рассеивателей - 1 | Bticino | ЭУИ Luxe | 2230 | Axolute электроустановочные изделия Bticino | PL2 | 1 | ШТ | Под заказ Т2 | Информация по запросу | - | 5656.47 | 6787.76 | 6787.76 |  | 0.029 | 0.09396 | 58 | 27 | 60 | 8012199769332 |  |  | Axolute-Электроустановочные изделия
HC4001A | Axolute Выключатель аксиальный,16А, 1 модуль, авт.клеммы,цвет алю | Axolute Выключатель аксиальный,16А, 1 модуль, авт.клеммы,цвет алюминий | Bticino | ЭУИ Luxe | 2230 | Axolute электроустановочные изделия Bticino | PL2 | 10 | ШТ | На складе | Информация по запросу | - | 878.3 | 1053.96 | 1053.96 | Распродажа остатков на складе | 0.262 | 1.2006 | 185 | 118 | 55 | 8005543489246 |  |  | Axolute-Электроустановочные изделия
HC4301/10 | Axolute Двухполюсный термомагнитный выключатель с индикатором защиты 1 полюса, номинальный ток 10 А, размыкающая способность 3000 А, 127/230 В~, цвет алюминий | Axolute Двухполюсный термомагнитный выключатель с индикатором защиты 1 полюса, номинальный ток 10 А, размыкающая способность 3000 А, 127/230 В~, алюминий | Bticino | ЭУИ Luxe | 2230 | Axolute электроустановочные изделия Bticino | PL2 | 1 | ШТ | Под заказ Т2 | Информация по запросу | - | 12172.02 | 14606.42 | 14606.42 |  | 0.044 | 0.09396 | 58 | 27 | 60 | 8012199746678 |  |  | Axolute-Электроустановочные изделия
HC4301/16 | Axolute Двухполюсный термомагнитный выключатель с индикатором защиты 1 полюса, номинальный ток 16 А, размыкающая способность 3000 А, 127/230 В~, цвет алюминий | Axolute Двухполюсный термомагнитный выключатель с индикатором защиты 1 полюса, номинальный ток 16 А, размыкающая способность 3000 А, 127/230 В~, алюминий | Bticino | ЭУИ Luxe | 2230 | Axolute электроустановочные изделия Bticino | PL2 | 1 | ШТ | Под заказ Т2 | Информация по запросу | - | 12033.18 | 14439.82 | 14439.82 |  | 0.044 | 0.09396 | 58 | 27 | 60 | 8012199746685 |  |  | Axolute-Электроустановочные изделия
HC4301/6 | Axolute Двухполюсный термомагнитный выключатель с индикатором защиты 1 полюса, номинальный ток 6 А, размыкающая способность 1500 А, 230 В~, цвет алюминий | Axolute Двухполюсный термомагнитный выключатель с индикатором защиты 1 полюса, номинальный ток 6 А, размыкающая способность 1500 А, 230 В~, алюминий | Bticino | ЭУИ Luxe | 2230 | Axolute электроустановочные изделия Bticino | PL2 | 1 | ШТ | Под заказ Т2 | Информация по запросу | - | 11269.6 | 13523.52 | 13523.52 |  | 0.044 | 0.09396 | 58 | 27 | 60 | 8012199746661 |  |  | Axolute-Электроустановочные изделия
HC4305/10 | Axolute “Salvavita” двухполюсный дифференциальный автоматический выключатель, 10 А, индикатор состояния контактов, кнопка контроля, размыкающая способность 3000А,127/230 В~, 2 модуля, цвет алюминий | Axolute “Salvavita” двухполюсный дифференциальный автоматический выключатель, 10 А, индикатор состояния контактов, кнопка контроля, размыкающая способность 3000А,127/230 В~, 2 модуля, алюминий | Bticino | ЭУИ Luxe | 2230 | Axolute электроустановочные изделия Bticino | PL2 | 1 | ШТ | Под заказ Т2 | Информация по запросу | - | 26428.66 | 31714.39 | 31714.39 |  | 0.087 | 0.18792 | 58 | 54 | 60 | 8012199746791 |  |  | Axolute-Электроустановочные изделия
HC4305/16 | Axolute “Salvavita” двухполюсный дифференциальный автоматический выключатель, 16 А, индикатор состояния контактов, кнопка контроля, размыкающая способность 3000А,127/230 В~, 2 модуля, цвет алюминий | Axolute “Salvavita” двухполюсный дифференциальный автоматический выключатель, 16 А, индикатор состояния контактов, кнопка контроля, размыкающая способность 3000А,127/230 В~, 2 модуля, алюминий | Bticino | ЭУИ Luxe | 2230 | Axolute электроустановочные изделия Bticino | PL2 | 1 | ШТ | Под заказ Т2 | Информация по запросу | - | 28053.88 | 33664.66 | 33664.66 |  | 0.087 | 0.18792 | 58 | 54 | 60 | 8012199746807 |  |  | Axolute-Электроустановочные изделия
HC4305/6 | Axolute “Salvavita” двухполюсный дифференциальный автоматический выключатель, 6 А, индикатор состояния контактов, кнопка контроля, размыкающая способность 1500 А,127/230 В~, 2 модуля, цвет алюминий | Axolute “Salvavita” двухполюсный дифференциальный автоматический выключатель, 6 А, индикатор состояния контактов, кнопка контроля, размыкающая способность 1500 А,127/230 В~, 2 модуля, алюминий | Bticino | ЭУИ Luxe | 2230 | Axolute электроустановочные изделия Bticino | PL2 | 1 | ШТ | Под заказ Т2 | Информация по запросу | - | 30069.05 | 36082.86 | 36082.86 |  | 0.087 | 0.18792 | 58 | 54 | 60 | 8012199746784 |  |  | Axolute-Электроустановочные изделия
HC4536 | Axolute Однополюсный разрядник устанавливается вместе с розетками сети питания, цвет алюминий | Axolute Однополюсный разрядник устанавливается вместе с розетками сети питания, алюминий | Bticino | ЭУИ Luxe | 2230 | Axolute электроустановочные изделия Bticino | PL2 | 1 | ШТ | Под заказ Т2 | Информация по запросу | - | 7180.63 | 8616.76 | 8616.76 |  | 0.026 | 0.09396 | 58 | 27 | 60 | 8012199763064 |  |  | Axolute-MyHome
HD4301A16 | Ax Выключатель Термо 16а Бел | Axolute Выключатель автоматический термомагнитный 16А белый | Bticino | ЭУИ Luxe | 2230 | Axolute электроустановочные изделия Bticino | PL2 | 1 | ШТ | Под заказ Т2 | Информация по запросу | - | 5318.99 | 6382.79 | 6382.79 |  | 0.044 | 0.09396 | 58 | 27 | 60 | 8012199987927 |  |  | Axolute-Электроустановочные изделия
HD4301A6 | Ax Выключатель Термо 6а Бел | Axolute Выключатель автоматический термомагнитный 6А белый | Bticino | ЭУИ Luxe | 2230 | Axolute электроустановочные изделия Bticino | PL2 | 1 | ШТ | Под заказ Т2 | Информация по запросу | - | 5472.25 | 6566.7 | 6566.7 |  | 0.044 | 0.09396 | 58 | 27 | 60 | 8012199987941 |  |  | Axolute-Электроустановочные изделия
HD4536 | Axolute Однополюсный разрядник устанавливается вместе с розетками сети питания, цвет белый | Axolute Однополюсный разрядник устанавливается вместе с розетками сети питания, цвет белый | Bticino | ЭУИ Luxe | 2230 | Axolute электроустановочные изделия Bticino | PL2 | 1 | ШТ | Под заказ Т2 | Информация по запросу | - | 7180.63 | 8616.76 | 8616.76 |  | 0.026 | 0.09396 | 58 | 27 | 60 | 8005543409411 |  |  | Axolute-MyHome
HS4301/10 | Axolute Двухполюсный термомагнитный выключатель с индикатором защиты 1 полюса, 10 А, размыкающая способность 3000 А, 127/230 В~, цвет антрацит | Axolute Двухполюсный термомагнитный выключатель с индикатором защиты 1 полюса, 10 А, размыкающая способность 3000 А, 127/230 В~, цвет антрацит | Bticino | ЭУИ Luxe | 2230 | Axolute электроустановочные изделия Bticino | PL2 | 1 | ШТ | Под заказ Т2 | Информация по запросу | - | 12172.02 | 14606.42 | 14606.42 |  | 0.044 | 0.09396 | 58 | 27 | 60 | 8012199746722 |  |  | Axolute-Электроустановочные изделия
HS4301/16 | Axolute Двухполюсный термомагнитный выключатель с индикатором защиты 1 полюса, 16 А, размыкающая способность 3000 А, 127/230 В~, цвет антрацит | Axolute Двухполюсный термомагнитный выключатель с индикатором защиты 1 полюса, 16 А, размыкающая способность 3000 А, 127/230 В~, цвет антрацит | Bticino | ЭУИ Luxe | 2230 | Axolute электроустановочные изделия Bticino | PL2 | 1 | ШТ | Под заказ Т2 | Информация по запросу | - | 12600.78 | 15120.94 | 15120.94 |  | 0.044 | 0.09396 | 58 | 27 | 60 | 8012199746739 |  |  | Axolute-Электроустановочные изделия
HS4301/6 | Axolute Двухполюсный термомагнитный выключатель с индикатором защиты 1 полюса, 6 А, размыкающая способность 1500 А, 230 В~, цвет антрацит | Axolute Двухполюсный термомагнитный выключатель с индикатором защиты 1 полюса, 6 А, размыкающая способность 1500 А, 230 В~, цвет антрацит | Bticino | ЭУИ Luxe | 2230 | Axolute электроустановочные изделия Bticino | PL2 | 1 | ШТ | Под заказ Т2 | Информация по запросу | - | 11269.6 | 13523.52 | 13523.52 |  | 0.044 | 0.09396 | 58 | 27 | 60 | 8012199746715 |  |  | Axolute-Электроустановочные изделия
HS4305/10 | Axolute “Salvavita” двухполюсный дифференциальный автоматический выключатель, 10 А, индикатор состояния контактов, кнопка контроля, размыкающая способность 3000А,127/230 В~, 2 модуля, цвет антрацит | Axolute “Salvavita” двухполюсный дифференциальный автоматический выключатель, 10 А, индикатор состояния контактов, кнопка контроля, размыкающая способность 3000А,127/230 В~, 2 модуля, цвет антрацит | Bticino | ЭУИ Luxe | 2230 | Axolute электроустановочные изделия Bticino | PL2 | 1 | ШТ | Под заказ Т2 | Информация по запросу | - | 26428.66 | 31714.39 | 31714.39 |  | 0.087 | 0.18792 | 58 | 54 | 60 | 8012199746821 |  |  | Axolute-Электроустановочные изделия
HS4305/16 | Axolute “Salvavita” двухполюсный дифференциальный автоматический выключатель, 16 А, индикатор состояния контактов, кнопка контроля, размыкающая способность 3000А,127/230 В~, 2 модуля, цвет антрацит | Axolute “Salvavita” двухполюсный дифференциальный автоматический выключатель, 16 А, индикатор состояния контактов, кнопка контроля, размыкающая способность 3000А,127/230 В~, 2 модуля, цвет антрацит | Bticino | ЭУИ Luxe | 2230 | Axolute электроустановочные изделия Bticino | PL2 | 1 | ШТ | Под заказ Т2 | Информация по запросу | - | 27789.23 | 33347.08 | 33347.08 |  | 0.087 | 0.18792 | 58 | 54 | 60 | 8012199746838 |  |  | Axolute-Электроустановочные изделия
HS4305/6 | Axolute “Salvavita” двухполюсный дифференциальный автоматический выключатель, 6 А, индикатор состояния контактов, кнопка контроля, размыкающая способность 1500 А,127/230 В~, 2 модуля, цвет антрацит | Axolute “Salvavita” двухполюсный дифференциальный автоматический выключатель, 6 А, индикатор состояния контактов, кнопка контроля, размыкающая способность 1500 А,127/230 В~, 2 модуля, цвет антрацит | Bticino | ЭУИ Luxe | 2230 | Axolute электроустановочные изделия Bticino | PL2 | 1 | ШТ | Под заказ Т2 | Информация по запросу | - | 30069.05 | 36082.86 | 36082.86 |  | 0.087 | 0.18792 | 58 | 54 | 60 | 8012199746814 |  |  | Axolute-Электроустановочные изделия
HS4536 | Axolute Однополюсный разрядник, цвет антрацит | Axolute Однополюсный разрядник, цвет антрацит | Bticino | ЭУИ Luxe | 2230 | Axolute электроустановочные изделия Bticino | PL2 | 1 | ШТ | Под заказ Т2 | Информация по запросу | - | 7410.89 | 8893.07 | 8893.07 |  | 0.026 | 0.09396 | 58 | 27 | 60 | 8012199763071 |  |  | Axolute-MyHome
KG4126 | LN Роз. EU-US 16A 2M ЧРН | LIVING NOW. Розетка стандарта Euro-US 127/250В 16А 2 модуля.Цвет Черный. | Bticino | BTicino Living Now | 2250 | Living Now электроустановочные изделия Bticino | PL2 | 1 | ШТ | Под заказ Т1 | Информация по запросу | - | 1352.74 | 1623.29 | 1623.29 |  | 0.0355 | 0.070312 | 47 | 44 | 34 | 8005543651216 |  |  | Электроустановочные изделия Living Now
KM4126 | LN Роз. EU-US 16A 2M ПСЧ | LIVING NOW. Розетка стандарта Euro-US 127/250В 16А 2 модуля.Цвет Песочный. | Bticino | BTicino Living Now | 2250 | Living Now электроустановочные изделия Bticino | PL2 | 1 | ШТ | Под заказ Т1 | Информация по запросу | - | 1352.74 | 1623.29 | 1623.29 |  | 0.0355 | 0.070312 | 47 | 44 | 34 | 8005543651223 |  |  | Электроустановочные изделия Living Now
KW4126 | LN Роз. EU-US 16A 2M БЕЛ | LIVING NOW. Розетка стандарта Euro-US 127/250В 16А 2 модуля.Цвет Белый. | Bticino | BTicino Living Now | 2250 | Living Now электроустановочные изделия Bticino | PL2 | 1 | ШТ | Под заказ Т1 | Информация по запросу | - | 1352.74 | 1623.29 | 1623.29 |  | 0.0355 | 0.070312 | 47 | 44 | 34 | 8005543651230 |  |  | Электроустановочные изделия Living Now
L4051A | LivingLight Выключатель Axial с автоматическими клемами, размер 1 модуль, цвет антрацит | LivingLight Выключатель Axial с автоматическими клемами, размер 1 модуль, цвет антрацит | Bticino | ЭУИ Luxe | 2240 | Living & Light электроустановочные изделия Bticino | PL2 | 10 | ШТ | На складе | Информация по запросу | - | 858.11 | 1029.73 | 1029.73 | Распродажа остатков на складе | 0.262 | 1.2006 | 185 | 118 | 55 | 8005543420317 |  |  | Электроустановочные изделия
L4053M2A | LivingLight Переключатель Axial с автоматическими клемами, размер 2 модуля, цвет антрацит | LivingLight Переключатель Axial с автоматическими клемами, размер 2 модуля, цвет антрацит | Bticino | ЭУИ Luxe | 2240 | Living & Light электроустановочные изделия Bticino | PL2 | 10 | ШТ | На складе | Информация по запросу | - | 1349.41 | 1619.29 | 1619.29 | Распродажа остатков на складе | 0.305 | 1.6335 | 275 | 108 | 55 | 8005543420232 |  |  | Электроустановочные изделия
L4126 | LivingLight Силовая розетка 2К+З, 16А, универсального стандарта, цвет алюминий | Livinglight Силовая розетка 2К+З, 16А, универсального стандарта, алюминий | Bticino | ЭУИ Luxe | 2240 | Living & Light электроустановочные изделия Bticino | PL2 | 10 | ШТ | Под заказ Т2 | Информация по запросу | - | 1160.36 | 1392.43 | 1392.43 | [6 empty] | 8012199368252 |  |  | Электроустановочные изделия
L4283 | LivingLight Разъем 3xRCA, цвет антрацит | Livinglight Разъём 3xRCA, Цвет антрацит | Bticino | ЭУИ Luxe | 2840 | Коннекторы аудио-видео Bticino | PL8 | 1 | ШТ | Под заказ Т2 | Информация по запросу | - | 3739.03 | 4486.84 | 4486.84 |  | 0.033 | 0.18792 | 58 | 54 | 60 | 8005543401835 |  |  | Электроустановочные изделия
L4301/10 | Автоматический выключатель, 10А 1 модуль | Автоматический выключатель, 10А 1 модуль | Bticino | ЭУИ Luxe | 2240 | Living & Light электроустановочные изделия Bticino | PL2 | 1 | ШТ | Под заказ Т2 | Информация по запросу | - | 7938.08 | 9525.7 | 9525.7 |  | 0.045 | 0.09396 | 58 | 27 | 60 | 8012199030791 |  |  | Электроустановочные изделия
L4301/16 | Автоматический выключатель, 16А 1 модуль | Автоматический выключатель, 16А 1 модуль | Bticino | ЭУИ Luxe | 2240 | Living & Light электроустановочные изделия Bticino | PL2 | 1 | ШТ | Под заказ Т2 | Информация по запросу | - | 8570.66 | 10284.79 | 10284.79 |  | 0.045 | 0.09396 | 58 | 27 | 60 | 8012199030807 |  |  | Электроустановочные изделия
L4301/6 | Автоматический выключатель с индикатором защиты 1 полюса, 1500А 230В 1 модуль | Автоматический выключатель с индикатором защиты 1 полюса, 1500А 230В 1 модуль | Bticino | ЭУИ Luxe | 2240 | Living & Light электроустановочные изделия Bticino | PL2 | 1 | ШТ | Под заказ Т2 | Информация по запросу | - | 8788.55 | 10546.26 | 10546.26 |  | 0.044 | 0.09396 | 58 | 27 | 60 | 8012199030814 |  |  | Электроустановочные изделия
L4305/10 | 2х полюсный дифференциальный автоматический выключатель 10А 230В 2 модуля | 2х полюсный дифференциальный автоматический выключатель 10А 230В 2 модуля | Bticino | ЭУИ Luxe | 2240 | Living & Light электроустановочные изделия Bticino | PL2 | 1 | ШТ | Под заказ Т2 | Информация по запросу | - | 24698.18 | 29637.82 | 29637.82 |  | 0.087 | 0.18792 | 58 | 54 | 60 | 8012199029818 |  |  | Электроустановочные изделия
L4305/16 | 2х полюсный дифференциальный автоматический выключатель 16А 230В 2 модуля | 2х полюсный дифференциальный автоматический выключатель 16А 230В 2 модуля | Bticino | ЭУИ Luxe | 2240 | Living & Light электроустановочные изделия Bticino | PL2 | 1 | ШТ | Под заказ Т2 | Информация по запросу | - | 24698.18 | 29637.82 | 29637.82 |  | 0.084 | 0.18792 | 58 | 54 | 60 | 8012199029849 |  |  | Электроустановочные изделия
L4305/6 | 2х полюсный дифференциальный автоматический выключатель 6А 230В 2 модуля | 2х полюсный дифференциальный автоматический выключатель 6А 230В 2 модуля | Bticino | ЭУИ Luxe | 2240 | Living & Light электроустановочные изделия Bticino | PL2 | 1 | ШТ | Под заказ Т2 | Информация по запросу | - | 27107.75 | 32529.3 | 32529.3 |  | 0.087 | 0.18792 | 58 | 54 | 60 | 8012199029870 |  |  | Электроустановочные изделия
L4322 | LivingLight Держатель для предохранителей типа Т, цвет антрацит | LivingLight Держатель для предохранителей типа Т, цвет антрацит | Bticino | ЭУИ Luxe | 2240 | Living & Light электроустановочные изделия Bticino | PL2 | 10 | ШТ | Под заказ Т2 | Информация по запросу | - | 5801.81 | 6962.17 | 6962.17 | [6 empty] | 8012199912608 |  |  | Электроустановочные изделия
L4330/24 | Моностабильное реле с NO/NC контактами 24В 10А (резист.нагр) 4А ( индуктивн.нагр) 1 модуль | Моностабильное реле с NO/NC контактами 24В 10А (резист.нагр) 4А ( индуктивн.нагр) 1 модуль | Bticino | ЭУИ Luxe | 2240 | Living & Light электроустановочные изделия Bticino | PL2 | 1 | ШТ | Под заказ Т2 | Информация по запросу | - | 4303.4 | 5164.08 | 5164.08 | Распродажа остатков на складе | 0.038 | 0.09396 | 58 | 27 | 60 | 8012199494470 |  |  | Электроустановочные изделия
L4374V12V24 | LivingLight Лампа сигнальная 12-24В, размер 2 модуля | Livinglight Лампа сигнальная 12-24В, размер 2 модуля | Bticino | ЭУИ Luxe | 2240 | Living & Light электроустановочные изделия Bticino | PL2 | 10 | ШТ | Под заказ Т2 | Информация по запросу | - | 3336.04 | 4003.25 | 4003.25 |  | 0.462 | 1.6335 | 275 | 108 | 55 | 8005543429211 |  |  | Электроустановочные изделия
L4382V12V24 | LivingLight Светильник для подсветки препятствий, 12-24В | Livinglight Светильник для подсветки препятствий, 12-24В | Bticino | ЭУИ Luxe | 2240 | Living & Light электроустановочные изделия Bticino | PL2 | 10 | ШТ | Под заказ Т2 | Информация по запросу | - | 4351.36 | 5221.63 | 5221.63 |  | 0.462 | 1.6335 | 275 | 108 | 55 | 8005543429198 |  |  | Электроустановочные изделия
L4391 | Прерыватель, гнездо 2NO контакта 48 В 10А ( для вилки 2124N) | Прерыватель, гнездо 2NO контакта 48 В 10А ( для вилки 2124N) | Bticino | ЭУИ Luxe | 2240 | Living & Light электроустановочные изделия Bticino | PL2 | 10 | ШТ | Под заказ Т2 | Информация по запросу | - | 2891.6 | 3469.92 | 3469.92 |  | 0.254 | 0.98235 | 185 | 118 | 45 | 8012199030302 |  |  | Электроустановочные изделия
L4431 | Приёмник с пассивным ИК датчиком движения - для нагрузок до 200 Вт - 230В, 1 модуль | Приёмник с пассивным ИК датчиком движения - для нагрузок до 200 Вт - 230В, 1 модуль | Bticino | ЭУИ Luxe | 2356 | Управление освещением - автономное электроустановочное оборудование (BTICINO) | PL4 | 1 | ШТ | Под заказ Т2 | Информация по запросу | - | 15605.34 | 18726.41 | 18726.41 | Распродажа остатков на складе | 0.042 | 0.09396 | 58 | 27 | 60 | 8012199082592 |  |  | Электроустановочные изделия
L4536 | Однополюсный разрядник для установки совместно с розетками сети питания 1 модуль | Однополюсный разрядник для установки совместно с розетками сети питания 1 модуль | Bticino | ЭУИ Luxe | 2240 | Living & Light электроустановочные изделия Bticino | PL2 | 1 | ШТ | Под заказ Т2 | Информация по запросу | - | 5778.87 | 6934.64 | 6934.64 |  | 0.025 | 0.09396 | 58 | 27 | 60 | 8012199448657 |  |  | Электроустановочные изделия
L4561N | Блок управления стереосистемой | Блок управления внешними стерео-системами - MyHOME - SCS | Bticino | Автоматизация BTicino | 2304 | Механизмы звуковой трансляции MYHOME (BTICINO) | PL3 | 1 | ШТ | Под заказ Т2 | Информация по запросу | - | 31002.58 | 37203.1 | 37203.1 | Распродажа остатков на складе | 0.252 | 3.3153 | 234 | 161 | 88 | 8012199924205 |  |  | MyHome
L4562 | Местный усилитель стерео, 2 модуля | Местный усилитель стерео, 2 модуля | Bticino | Автоматизация BTicino | 2304 | Механизмы звуковой трансляции MYHOME (BTICINO) | PL3 | 1 | ШТ | Под заказ Т2 | Информация по запросу | - | 19487.25 | 23384.7 | 23384.7 | Распродажа остатков на складе | 0.053 | 0.18792 | 58 | 54 | 60 | 8012199726960 |  |  | MyHome
L4669 | Кабель SCS 100M | Соединительный кабель для средств автоматизации и термоконтроля MyHOME - аналог Legrand - Кат № 0 492 31 - MyHome SCS | Bticino | Автоматизация BTicino | 2353 | Дополнительные инфраструктурные устройства MYHOME (BTICINO) | PL3 | 1 | ШТ | На складе | Информация по запросу | - | 13410.16 | 16092.19 | 16092.19 |  | 3.551 | 8.748 | 270 | 270 | 120 | 8012199212777 |  |  | MyHome
L4669/500 | Кабель SCS 500 М | Соединительный кабель для средств автоматизации и термоконтроля MyHOME - длина в бухте - 500 м - MyHome SCS | Bticino | Автоматизация BTicino | 2353 | Дополнительные инфраструктурные устройства MYHOME (BTICINO) | PL3 | 1 | ШТ | Под заказ Т2 | Информация по запросу | - | 68048.8 | 81658.56 | 81658.56 |  | 20.1 | 28.577 | 410 | 410 | 170 | 8012199654294 |  |  | MyHome
LN4591 | LivingLight Zigbee Активатор 2500 Вт | Livinglight Zigbee Активатор 2500 Вт | Bticino | ЭУИ Luxe | 1183 | Радиосистема MY HOME PLAY (BTICINO) | PL3 | 1 | ШТ | Под заказ Т2 | Информация по запросу | - | 11772.31 | 14126.77 | 14126.77 | Распродажа остатков на складе | 0.055 | 0.70902 | 101 | 90 | 78 | 8005543441251 |  |  | Электроустановочные изделия
LN4595 | LivingLight Zigbee Активатор приводов | Livinglight Zigbee Активатор приводов | Bticino | ЭУИ Luxe | 1183 | Радиосистема MY HOME PLAY (BTICINO) | PL3 | 1 | ШТ | Под заказ Т2 | Информация по запросу | - | 10748.63 | 12898.36 | 12898.36 | Распродажа остатков на складе | 0.055 | 0.70902 | 101 | 90 | 78 | 8005543441213 |  |  | Электроустановочные изделия
MH202 | MyHome Программируемый блок сценариев | Устройство для запуска сценариев - MyHome SCS | Bticino | Автоматизация BTicino | 2346 | Устройства сценарного и централизованного управления MYHOME (BTICINO) | PL3 | 1 | ШТ | Под заказ Т2 | Информация по запросу | - | 154781.15 | 185737.38 | 185737.38 | Будет удален | 0.402 | 2.8958 | 195 | 165 | 90 | 8005543530733 | 003535 | 01.12.21 - Изменение статуса на "Последний год в каталоге" | MyHome
N4053A | LivingLight Переключатель Axial с автоматическими клемами, размер 1 модуль, цвет белый | LivingLight Переключатель Axial с автоматическими клемами, размер 1 модуль, цвет белый | Bticino | ЭУИ Luxe | 2240 | Living & Light электроустановочные изделия Bticino | PL2 | 10 | ШТ | На складе | Информация по запросу | - | 845.16 | 1014.19 | 1014.19 | Распродажа остатков на складе | 0.282 | 1.2006 | 185 | 118 | 55 | 8005543420737 |  |  | Электроустановочные изделия
N4126 | LivingLight Силовая розетка 2К+З, 16А, универсального стандарта, цвет белый | Livinglight Силовая розетка 2К+З, 16А, универсального стандарта, цвет белый | Bticino | ЭУИ Luxe | 2240 | Living & Light электроустановочные изделия Bticino | PL2 | 10 | ШТ | Под заказ Т2 | Информация по запросу | - | 918.62 | 1102.34 | 1102.34 |  | 0.42 | 1.6335 | 275 | 108 | 55 | 8012199368405 |  |  | Электроустановочные изделия
N4301/10 | Автоматический выключатель, 10А 1 модуль | Автоматический выключатель, 10А 1 модуль | Bticino | ЭУИ Luxe | 2240 | Living & Light электроустановочные изделия Bticino | PL2 | 1 | ШТ | Под заказ Т2 | Информация по запросу | - | 6472.35 | 7766.82 | 7766.82 |  | 0.044 | 0.09396 | 58 | 27 | 60 | 8012199030906 |  |  | Электроустановочные изделия
N4301/16 | Автоматический выключатель, 16А 1 модуль | Автоматический выключатель, 16А 1 модуль | Bticino | ЭУИ Luxe | 2240 | Living & Light электроустановочные изделия Bticino | PL2 | 1 | ШТ | Под заказ Т2 | Информация по запросу | - | 6988.02 | 8385.62 | 8385.62 |  | 0.045 | 0.09396 | 58 | 27 | 60 | 8012199030920 |  |  | Электроустановочные изделия
N4301/6 | Автоматический выключатель с индикатором защиты 1 полюса, 1500А 230В 1 модуль | Автоматический выключатель с индикатором защиты 1 полюса, 1500А 230В 1 модуль | Bticino | ЭУИ Luxe | 2240 | Living & Light электроустановочные изделия Bticino | PL2 | 1 | ШТ | Под заказ Т2 | Информация по запросу | - | 7524 | 9028.8 | 9028.8 |  | 0.045 | 0.09396 | 58 | 27 | 60 | 8012199030944 |  |  | Электроустановочные изделия
N4305/10 | 2х полюсный дифференциальный автоматический выключатель 10А 230В 2 модуля | 2х полюсный дифференциальный автоматический выключатель 10А 230В 2 модуля | Bticino | ЭУИ Luxe | 2240 | Living & Light электроустановочные изделия Bticino | PL2 | 1 | ШТ | Под заказ Т2 | Информация по запросу | - | 20137.77 | 24165.32 | 24165.32 |  | 0.086 | 0.18792 | 58 | 54 | 60 | 8012199029900 |  |  | Электроустановочные изделия
N4305/16 | 2х полюсный дифференциальный автоматический выключатель 16А 230В 2 модуля | 2х полюсный дифференциальный автоматический выключатель 16А 230В 2 модуля | Bticino | ЭУИ Luxe | 2240 | Living & Light электроустановочные изделия Bticino | PL2 | 1 | ШТ | Под заказ Т2 | Информация по запросу | - | 20137.77 | 24165.32 | 24165.32 |  | 0.088 | 0.18792 | 58 | 54 | 60 | 8012199029924 |  |  | Электроустановочные изделия
N4305/6 | 2х полюсный дифференциальный автоматический выключатель 6А 230В 2 модуля | 2х полюсный дифференциальный автоматический выключатель 6А 230В 2 модуля | Bticino | ЭУИ Luxe | 2240 | Living & Light электроустановочные изделия Bticino | PL2 | 1 | ШТ | Под заказ Т2 | Информация по запросу | - | 22102.38 | 26522.86 | 26522.86 |  | 0.087 | 0.18792 | 58 | 54 | 60 | 8012199029948 |  |  | Электроустановочные изделия
N4322 | LivingLight Держатель для предохранителей типа Т, цвет белый | LivingLight Держатель для предохранителей типа Т, цвет белый | Bticino | ЭУИ Luxe | 2240 | Living & Light электроустановочные изделия Bticino | PL2 | 10 | ШТ | Под заказ Т2 | Информация по запросу | - | 4834.84 | 5801.81 | 5801.81 | [6 empty] | 8012199912721 |  |  | Электроустановочные изделия
N4391 | Прерыватель, гнездо 2NO контакта 48 В 10А ( для вилки 2124N) | Прерыватель, гнездо 2NO контакта 48 В 10А ( для вилки 2124N) | Bticino | ЭУИ Luxe | 2240 | Living & Light электроустановочные изделия Bticino | PL2 | 10 | ШТ | Под заказ Т2 | Информация по запросу | - | 2357.61 | 2829.13 | 2829.13 |  | 1.424 | 0.98235 | 185 | 118 | 45 | 8012199030593 |  |  | Электроустановочные изделия
N4536 | Однополюсный разрядник для установки совместно с розетками сети питания 1 модуль | Однополюсный разрядник для установки совместно с розетками сети питания 1 модуль | Bticino | ЭУИ Luxe | 2240 | Living & Light электроустановочные изделия Bticino | PL2 | 1 | ШТ | Под заказ Т2 | Информация по запросу | - | 4946.53 | 5935.84 | 5935.84 |  | 0.026 | 0.09396 | 58 | 27 | 60 | 8012199448688 |  |  | Электроустановочные изделия
N4565 | Звуковой динамик для установки в коробку арт. 506E Light | Звуковой динамик для установки в коробку Кат. № 506E | Bticino | Автоматизация BTicino | 2304 | Механизмы звуковой трансляции MYHOME (BTICINO) | PL3 | 1 | ШТ | Под заказ Т2 | Информация по запросу | - | 7615.8 | 9138.96 | 9138.96 | Распродажа остатков на складе | 0.356 | 0.84912 | 122 | 120 | 58 | 8012199729367 |  |  | MyHome
N4582N | LivingLight Светорегулятор для резистивных и емкостных нагрузок, 450-800 Вт, цвет белый | Livinglight Светорегулятор для резистивных и ёмкостных нагрузок, 450-800 Вт, цвет белый | Bticino | ЭУИ Luxe | 2240 | Living & Light электроустановочные изделия Bticino | PL2 | 1 | ШТ | Под заказ Т2 | Информация по запросу | - | 14037.89 | 16845.47 | 16845.47 |  | 0.077 | 0.18792 | 58 | 54 | 60 | 8005543418857 |  | 11.01.22 - Изменение статуса на складе на "Под заказ Т2" | Электроустановочные изделия
NT4053A | LivingLight Переключатель Axial с автоматическими клемами, размер 1 модуль, цвет алюминий | Livinglight Переключатель Axial с автоматическими клемами, размер 1 модуль, алюминий | Bticino | ЭУИ Luxe | 2240 | Living & Light электроустановочные изделия Bticino | PL2 | 10 | ШТ | На складе | Информация по запросу | - | 1038.06 | 1245.67 | 1245.67 | Распродажа остатков на складе | 0.282 | 1.2006 | 185 | 118 | 55 | 8005543421079 |  |  | Электроустановочные изделия
NT4053M2A | LivingLight Переключатель Axial с автоматическими клемами, размер 2 модуля, цвет алюминий | Livinglight Переключатель Axial с автоматическими клемами, размер 2 модуля, алюминий | Bticino | ЭУИ Luxe | 2240 | Living & Light электроустановочные изделия Bticino | PL2 | 10 | ШТ | На складе | Информация по запросу | - | 1349.41 | 1619.29 | 1619.29 | Распродажа остатков на складе | 0.305 | 1.6335 | 275 | 108 | 55 | 8005543421093 |  |  | Электроустановочные изделия
NT4126 | LivingLight Силовая розетка 2К+З, 16А, универсального стандарта, цвет алюминий | LivingLight Силовая розетка 2К+З, 16А, универсального стандарта, цвет алюминий | Bticino | ЭУИ Luxe | 2240 | Living & Light электроустановочные изделия Bticino | PL2 | 10 | ШТ | Под заказ Т2 | Информация по запросу | - | 1160.36 | 1392.43 | 1392.43 | [6 empty] | 8012199505145 |  |  | Электроустановочные изделия
NT4264/12 | LivingLight Розетка телефонная, RJ12, безинструментальная размер 1 модуль, цвет алюминий | Livinglight Розетка телефонная, RJ12, безинструментальная размер 1 модуль, алюминий | Bticino | ЭУИ Luxe | 2240 | Living & Light электроустановочные изделия Bticino | PL2 | 10 | ШТ | На складе | Информация по запросу | - | 1810.96 | 2173.15 | 2173.15 | Распродажа остатков на складе | 0.295 | 1.6335 | 275 | 108 | 55 | 8012199480596 |  |  | Электроустановочные изделия
NT4283 | LivingLight Разъем 3xRCA, цвет алюминий | Livinglight Розетка Видео 3хRCA Алюминий | Bticino | ЭУИ Luxe | 2840 | Коннекторы аудио-видео Bticino | PL8 | 1 | ШТ | Под заказ Т2 | Информация по запросу | - | 3739.03 | 4486.84 | 4486.84 |  | 0.033 | 0.18792 | 58 | 54 | 60 | 8005543401897 |  |  | Электроустановочные изделия
NT4301/10 | Автоматический выключатель, 10А 1 модуль | Автоматический выключатель, 10А 1 модуль | Bticino | ЭУИ Luxe | 2240 | Living & Light электроустановочные изделия Bticino | PL2 | 1 | ШТ | Под заказ Т2 | Информация по запросу | - | 7938.08 | 9525.7 | 9525.7 |  | 0.045 | 0.09396 | 58 | 27 | 60 | 8012199435282 |  |  | Электроустановочные изделия
NT4301/16 | Автоматический выключатель, 16А 1 модуль | Автоматический выключатель, 16А 1 модуль | Bticino | ЭУИ Luxe | 2240 | Living & Light электроустановочные изделия Bticino | PL2 | 1 | ШТ | Под заказ Т2 | Информация по запросу | - | 8570.66 | 10284.79 | 10284.79 |  | 0.045 | 0.09396 | 58 | 27 | 60 | 8012199435312 |  |  | Электроустановочные изделия
NT4301/6 | Автоматический выключатель с индикатором защиты 1 полюса, 1500А 230В 1 модуль | Автоматический выключатель с индикатором защиты 1 полюса, 1500А 230В 1 модуль | Bticino | ЭУИ Luxe | 2240 | Living & Light электроустановочные изделия Bticino | PL2 | 1 | ШТ | Под заказ Т2 | Информация по запросу | - | 8788.55 | 10546.26 | 10546.26 |  | 0.045 | 0.09396 | 58 | 27 | 60 | 8012199435343 |  |  | Электроустановочные изделия
NT4305/10 | 2х полюсный дифференциальный автоматический выключатель 10А 230В 2 модуля | 2х полюсный дифференциальный автоматический выключатель 10А 230В 2 модуля | Bticino | ЭУИ Luxe | 2240 | Living & Light электроустановочные изделия Bticino | PL2 | 1 | ШТ | Под заказ Т2 | Информация по запросу | - | 24698.18 | 29637.82 | 29637.82 |  | 0.088 | 0.18792 | 58 | 54 | 60 | 8012199435374 |  |  | Электроустановочные изделия
NT4305/16 | 2х полюсный дифференциальный автоматический выключатель 16А 230В 2 модуля | 2х полюсный дифференциальный автоматический выключатель 16А 230В 2 модуля | Bticino | ЭУИ Luxe | 2240 | Living & Light электроустановочные изделия Bticino | PL2 | 1 | ШТ | Под заказ Т2 | Информация по запросу | - | 24698.18 | 29637.82 | 29637.82 |  | 0.088 | 0.18792 | 58 | 54 | 60 | 8012199435404 |  |  | Электроустановочные изделия
NT4305/6 | 2х полюсный дифференциальный автоматический выключатель 6А 230В 2 модуля | 2х полюсный дифференциальный автоматический выключатель 6А 230В 2 модуля | Bticino | ЭУИ Luxe | 2240 | Living & Light электроустановочные изделия Bticino | PL2 | 1 | ШТ | Под заказ Т2 | Информация по запросу | - | 27107.75 | 32529.3 | 32529.3 |  | 0.088 | 0.18792 | 58 | 54 | 60 | 8012199435435 |  |  | Электроустановочные изделия
NT4322 | LivingLight Держатель для предохранителей типа Т, цвет алюминий | LivingLight Держатель для предохранителей типа Т, цвет алюминий | Bticino | ЭУИ Luxe | 2240 | Living & Light электроустановочные изделия Bticino | PL2 | 10 | ШТ | Под заказ Т2 | Информация по запросу | - | 5801.81 | 6962.17 | 6962.17 | [6 empty] | 8012199912745 |  |  | Электроустановочные изделия
NT4391 | Прерыватель, гнездо 2NO контакта 48 В 10А ( для вилки 2124N) | Прерыватель, гнездо 2NO контакта 48 В 10А ( для вилки 2124N) | Bticino | ЭУИ Luxe | 2240 | Living & Light электроустановочные изделия Bticino | PL2 | 10 | ШТ | Под заказ Т2 | Информация по запросу | - | 2891.6 | 3469.92 | 3469.92 |  | 0.256 | 0.98235 | 185 | 118 | 45 | 8012199433011 |  |  | Электроустановочные изделия
NT4536 | Однополюсный разрядник для установки совместно с розетками сети питания 1 модуль | Однополюсный разрядник для установки совместно с розетками сети питания 1 модуль | Bticino | ЭУИ Luxe | 2240 | Living & Light электроустановочные изделия Bticino | PL2 | 1 | ШТ | Под заказ Т2 | Информация по запросу | - | 5778.87 | 6934.64 | 6934.64 |  | 0.026 | 0.09396 | 58 | 27 | 60 | 8012199456836 |  |  | Электроустановочные изделия
NT4582N | LivingLight Светорегулятор для резистивных и емкостных нагрузок, 450-800 Вт, цвет алюминий | Livinglight Светорегулятор для резистивных и ёмкостных нагрузок, 450-800 Вт, алюминий | Bticino | ЭУИ Luxe | 2240 | Living & Light электроустановочные изделия Bticino | PL2 | 1 | ШТ | Под заказ Т2 | Информация по запросу | - | 15471.49 | 18565.79 | 18565.79 |  | 0.077 | 0.18792 | 58 | 54 | 60 | 8005543418895 |  |  | Электроустановочные изделия
RBAE006 | Модем для ПК | Модем Novaf 56000 - 56 кбит/с - для анализаторов качества электрической энергии Alptec | Legrand | Качество электрической энергии | 6003 | Анализаторы качества сети | PL1 | 3 | ШТ | Под заказ Т2 | Информация по запросу | - | 174814.07 | 209776.88 | 209776.88
RBAG012 | Соединитель 10A/100A/1000A | Соединитель 10A/100A/1000A | Legrand | Качество электрической энергии | 6003 | Анализаторы качества сети | PL1 | 3 | ШТ | Под заказ Т2 | Информация по запросу | - | 305605.86 | 366727.03 | 366727.03
SAH-1.45-42 | Дроссель для VH2540-3mono | Дроссель для VH2540-3mono | Legrand | Качество электрической энергии | 6001 | Оборудование для ОКЭ и КРМ | PL1 | 1 | ШТ | Под заказ Т2 | Информация по запросу | - | 13135.56 | 15762.67 | 15762.67 | Распродажа остатков на складе со скидкой
SAH-1.78-38 | Дроссель для VH2040 | Рассогласованный модуль - трёхфазный - усиленный - 20 квар | Legrand | Качество электрической энергии | 6001 | Оборудование для ОКЭ и КРМ | PL1 | 1 | ШТ | Под заказ Т2 | Информация по запросу | - | 19879.44 | 23855.33 | 23855.33 | Распродажа остатков на складе со скидкой
SAH2.15-50A | Актив. фильтр гарм 2.15-50A | Активный фильтр гармоник 2.15-50A | Legrand | Качество электрической энергии | 6001 | Оборудование для ОКЭ и КРМ | PL1 | 1 | ШТ | Под заказ Т2 | Информация по запросу | - | 16446.43 | 19735.72 | 19735.72 | Распродажа остатков на складе со скидкой

## Описание
Описание условных обозначений, используемых в прайс-листе:
Артикул | Уникальный код продукта в каталогах Группы Legrand в текстовом формате.
Наименование | Краткое наименование продукта на русском языке.
Расширенное наименование | Расширенное наименование продукта.
Бренд | Бренд Группы Legrand.
Товарная группа | Товарная группа, к которой прикреплен продукт. Каждая группа может иметь отдельные финансовые условия.
Серия | Код серии продукта.
Наименование серии | Наименование серии продукта на русском языке.
Продуктовая линейка | В зависимости от серии, каждому продукту присваивается индивидуальный признак продуктовой линейки (PL1-PL9).
Минимальная упаковка | Минимальная партия для заказа. Все заказы принимаются кратно данному количеству.
Единица измерения | Номинальная единица измерения продукта: (ШТ-штуки, М-метры, Коробка, Комплект, Упаковка).
Статус: на складе / под заказ Т1 / под заказ Т2 | Статус продукта на складе: На складе: продукт находится на складе. В случае отсутствия на складе в момент размещения заказа срок поставки необходимо уточнять в отделе Администрации продаж. Под заказ ("Под заказ Т1" и "Под заказ Т2"): на складе не поддерживается, поставляется только под заказ клиента. Срок поставки: ориентировочно 5-6 недель. Необходимо уточнять в отделе Администрации продаж. "Под заказ Т1" и "Под заказ Т2" - статусы определяют процедуру возврата Товара. Товар принимается к возврату согласно Процедуре возврата.
Сертификат | Информация о сертификации продукта: Не подлежит сертификации: не подлежит обязательному подтверждению соответствия (сертификат/декларация) требованиям технических регламентов Таможенного Союза и РФ. Сертифицировано: соответствие требованиям технических регламентов Таможенного Союза и РФ подтверждено сертификатом/декларацией. Информация по запросу: информация о наличии действующих документов, подтверждающих соответствие обязательным требованиям, либо о необходимости обязательного подтверждения соответствия, подлежит уточнению по запросу.
Ввоз до | Дата окончания действия разрешительных документов.
Тариф для дистрибьюторов без НДС, РУБ. | Цена за номинальную единицу продукта без НДС, РУБ.
Рекомендованная цена для розницы с НДС, РУБ. | Рекомендованая цена за номинальную единицу продукта для розницы с НДС, РУБ.
Рекомендованная цена для сметных отделов проектных институтов с НДС, РУБ. | Рекомендованная цена за номинальную единицу продукта для сметных отделов проектных институтов с НДС, РУБ.
Статус артикула в прайс-листе | Новый - запуск продукта состоялся в текущем году. Будет удален - продукт находится последний год в каталоге. Распродажа остатков на складе - Продукт снят с производства, но есть остатки на складе. Распродажа остатков на складе со скидкой - Продукт снят с производства, но есть остатки на складе. При этом продукт продается с дополнительной скидкой.
Вес минимальной упаковки, кг | Вес минимальной упаковки, кг.
Обьем минимальной упаковки, m3 | Обьем минимальной упаковки, m3.
Длина, мм | Длина, мм изделия в минимальной упаковке.
Ширина, мм | Ширина, мм изделия в минимальной упаковке.
Высота, мм | Высота, мм изделия в минимальной упаковке.
Код EAN13 | Уникальный штрих-код, который указан на упаковке продукта.
Артикул замены (артикул замены / нет замены) | Артикул замены для артикулов, которые сняты с производства (артикул замены / нет замены).
Изменения в прайс-листе | Информация об изменениях в прайс-листе по сравнению с предыдущей версией.
Группа товара | Для продуктов бренда Cablofil: тип исполнения продукта. Дополнительная информация в каталоге Cablofil. Для продуктов бренда Bticino: группа Bticino, к которой прикреплен продукт (MyHome, Zigbee, Домофония, Электроустановочные изделия).