412561 | да | CX3 Конт.230V 4НО 25А б/ш.руч. | Контактор CX³ - 4П - 400 В~ - с катушкой 230 В~ - 25 A - 4 Н.О. - 1 модуль - с рукояткой управления - малошумный | Legrand | DX3 | 200 | Контакторы модульные CX3 | PL1 | 1 | ШТ | На складе | Сертифицировано | 2026-12-07 | 13019.44 | 15623.33 | 15623.33 |  | 0.227 | 0.36855 | 101 | 41 | 89 | 3245064125611
412562 | да | CX3 Кон.230V 4НО 40А бесш./руч | Контактор CX³ - 4П - 400 В~ - с катушкой 230 В~ - 40 A - 4 Н.О. - 2 модуля - с рукояткой управления - малошумный | Legrand | DX3 | 200 | Контакторы модульные CX3 | PL1 | 1 | ШТ | На складе | Сертифицировано | 2026-12-07 | 13663.41 | 16396.09 | 16396.09 |  | 0.341 | 0.52136 | 101 | 58 | 89 | 3245064125628
412563 | да | CX3 Кон.230V 4НО 63А бесш./руч | Контактор CX³ - 4П - 400 В~ - с катушкой 230 В~ - 63 A - 4 Н.О. - 2 модуля - с рукояткой управления - малошумный | Legrand | DX3 | 200 | Контакторы модульные CX3 | PL1 | 1 | ШТ | На складе | Сертифицировано | 2026-12-07 | 19529.15 | 23434.98 | 23434.98 |  | 0.36 | 0.52136 | 101 | 58 | 89 | 3245064125635
412872 | да | Ключ-программатор | Ключ-программатор - для таймеров Кат. № 4 126 30/31/32/33/54/57 | Legrand | Power Distribution System | 110 | Таймеры модульные | PL1 | 1 | ШТ | На складе | Не подлежит сертификации | 2023-12-31 | 3262.45 | 3914.94 | 3914.94 | [6 empty] | 3245064128728 |  | 12.09.22 - Изменение складского статуса на "На складе"
412873 | нет | Программное обеспечение для таймера | ПО для программирования - для программируемых таймеров | Legrand | Power Distribution System | 100 | Реле времени модульные | PL1 | 1 | ШТ | Под заказ Т2 | Не подлежит сертификации | 2023-12-31 | 40055.14 | 48066.17 | 48066.17 |  | 0.108 | 0.45086 | 97 | 56 | 83 | 3245064128735
412900 | да | CX3 Переключатель 1ПК 32A | CX³ Переключатель ПК 32A | Legrand | DX3 | 239 | CX3 Переключатели, кнопки, индикаторы | PL1 | 10 | ШТ | На складе | Сертифицировано | 2025-02-19 | 2969.88 | 3563.86 | 3563.86 |  | 0.645 | 1.6192 | 184 | 100 | 88 | 3414970531858
412901 | да | CX3 Переключатель 2ПК | CX³ Переключатель 2ПК 32A | Legrand | DX3 | 239 | CX3 Переключатели, кнопки, индикаторы | PL1 | 5 | ШТ | На складе | Сертифицировано | 2025-02-19 | 4522.31 | 5426.77 | 5426.77 |  | 0.641 | 1.6192 | 184 | 100 | 88 | 3414970531315
412902 | да | CX3 Переключатель 1ПК со ср.точкой 32A | CX³ Перекл. 1ПК со ср.точкой 32A | Legrand | DX3 | 239 | CX3 Переключатели, кнопки, индикаторы | PL1 | 10 | ШТ | На складе | Сертифицировано | 2025-02-19 | 2767.37 | 3320.84 | 3320.84 |  | 0.642 | 1.6192 | 184 | 100 | 88 | 3414970531674
412903 | да | CX3 Переключатель 2ПК со ср.точкой 32A | CX³ Перекл. 2ПК со ср.точкой 32A | Legrand | DX3 | 239 | CX3 Переключатели, кнопки, индикаторы | PL1 | 5 | ШТ | На складе | Сертифицировано | 2025-02-19 | 4482.94 | 5379.53 | 5379.53 |  | 0.642 | 1.6192 | 184 | 100 | 88 | 3414970531490
412904 | да | CX3 Переключатель 1НО+1НЗ 32A | CX³ Переключатель НО+НЗ 32A | Legrand | DX3 | 239 | CX3 Переключатели, кнопки, индикаторы | PL1 | 10 | ШТ | Под заказ Т2 | Сертифицировано | 2025-02-19 | 2840.52 | 3408.62 | 3408.62 |  | 0.682 | 1.6192 | 184 | 100 | 88 | 3414970531346
412908 | да | CX3 Выключатель кноп. 1НО | CX³ Выключатель кноп. НО | Legrand | DX3 | 239 | CX3 Переключатели, кнопки, индикаторы | PL1 | 10 | ШТ | На складе | Сертифицировано | 2025-02-19 | 1805.56 | 2166.67 | 2166.67 |  | 0.528 | 1.6192 | 184 | 100 | 88 | 3414970531407
412909 | да | CX3 Выключатель кноп. 1НЗ | CX³ Выключатель кноп. НЗ | Legrand | DX3 | 239 | CX3 Переключатели, кнопки, индикаторы | PL1 | 10 | ШТ | На складе | Сертифицировано | 2025-02-19 | 1805.56 | 2166.67 | 2166.67 |  | 0.525 | 1.6192 | 184 | 100 | 88 | 3414970531469
412910 | да | CX3 Выключатель кноп. фикс. 2НО | CX³ Выкл. кноп. фикс. 2НО | Legrand | DX3 | 239 | CX3 Переключатели, кнопки, индикаторы | PL1 | 10 | ШТ | На складе | Сертифицировано | 2025-02-19 | 2347.22 | 2816.66 | 2816.66 |  | 0.608 | 1.6192 | 184 | 100 | 88 | 3414970531551
412911 | да | CX3 Выключатель кноп. фикс. 1НО+1НЗ | CX³ Выкл. кноп. фикс. НО+НЗ | Legrand | DX3 | 239 | CX3 Переключатели, кнопки, индикаторы | PL1 | 10 | ШТ | На складе | Сертифицировано | 2025-02-19 | 2347.22 | 2816.66 | 2816.66 |  | 0.61 | 1.6192 | 184 | 100 | 88 | 3414970531827
412912 | да | CX3 Выключатель кноп.фикс. 1НО зел.индик. 12/48В ~/= | CX³ Выкл.Кн.Фикс. НО зел.инд 12/48В | Legrand | DX3 | 239 | CX3 Переключатели, кнопки, индикаторы | PL1 | 10 | ШТ | На складе | Сертифицировано | 2025-02-19 | 2347.22 | 2816.66 | 2816.66 |  | 0.622 | 1.6192 | 184 | 100 | 88 | 3414970531285
412913 | да | CX3 Выключатель кноп.фикс. 1НЗ кр.индик. 12/48В ~/= | CX³ Выкл.Кн.Фикс. НЗ кр.инд 12/48В | Legrand | DX3 | 239 | CX3 Переключатели, кнопки, индикаторы | PL1 | 10 | ШТ | На складе | Сертифицировано | 2025-02-19 | 2347.22 | 2816.66 | 2816.66 |  | 0.614 | 1.6192 | 184 | 100 | 88 | 3414970531162 |  | 12.09.22 - Изменение складского статуса на "На складе"
412914 | да | CX3 Выключатель кноп.фикс. 1НО зел.индик. 110/400В ~ | CX³ Выкл.Кн.Фикс. НО зел.инд. | Legrand | DX3 | 239 | CX3 Переключатели, кнопки, индикаторы | PL1 | 10 | ШТ | На складе | Сертифицировано | 2025-02-19 | 2347.22 | 2816.66 | 2816.66 |  | 0.611 | 1.6192 | 184 | 100 | 88 | 3414970531971
412915 | да | CX3 Выключатель кноп.фикс. 1НЗ кр.индик. 110/400В ~ | CX³ Выкл.Кн.Фикс. НЗ кр.инд. | Legrand | DX3 | 239 | CX3 Переключатели, кнопки, индикаторы | PL1 | 10 | ШТ | На складе | Сертифицировано | 2025-02-19 | 2347.22 | 2816.66 | 2816.66 |  | 0.613 | 1.6192 | 184 | 100 | 88 | 3414970531377
412916 | да | CX3 Выкл. кноп. НО+НЗ(зел/кр.) | CX3 Выключатель кнопочный - НО контакт + НЗ контакт (зеленый/красный) | Legrand | DX3 | 239 | CX3 Переключатели, кнопки, индикаторы | PL1 | 10 | ШТ | На складе | Сертифицировано | 2025-02-19 | 2928.97 | 3514.76 | 3514.76 |  | 0.641 | 1.6192 | 184 | 100 | 88 | 3414970531643
412921 | да | CX3 Лампа индик.1xLED зел.12/48В ~/= | CX³ Лампа индик. 1xLED зел.12/48В | Legrand | DX3 | 239 | CX3 Переключатели, кнопки, индикаторы | PL1 | 10 | ШТ | На складе | Сертифицировано | 2025-04-21 | 1642.42 | 1970.9 | 1970.9 |  | 0.497 | 1.6192 | 184 | 100 | 88 | 3414970531940
412922 | да | CX3 Лампа индик.1xLED кр.12/48В ~/= | CX³ Лампа индик. 1xLED кр.12/48В | Legrand | DX3 | 239 | CX3 Переключатели, кнопки, индикаторы | PL1 | 10 | ШТ | На складе | Сертифицировано | 2025-04-21 | 1642.42 | 1970.9 | 1970.9 |  | 0.497 | 1.6192 | 184 | 100 | 88 | 3414970531889
412923 | да | CX3 Лампа индик.1xLED жёлт.12/48В ~/= | CX³ Лампа индик. 1xLED жел.12/48В | Legrand | DX3 | 239 | CX3 Переключатели, кнопки, индикаторы | PL1 | 10 | ШТ | Под заказ Т2 | Сертифицировано | 2025-04-21 | 1642.42 | 1970.9 | 1970.9 |  | 0.496 | 1.6192 | 184 | 100 | 88 | 3414970531254
412924 | да | CX3 Лампа индик.1xLED син.12/48В ~/= | CX³ Лампа индик. 1xLED син.12/48В | Legrand | DX3 | 239 | CX3 Переключатели, кнопки, индикаторы | PL1 | 10 | ШТ | Под заказ Т2 | Сертифицировано | 2025-04-21 | 1642.42 | 1970.9 | 1970.9 |  | 0.494 | 1.6192 | 184 | 100 | 88 | 3414970531704
412925 | да | CX3 Лампа индик.1xLED бел.12/48В ~/= | CX³ Лампа индик. 1xLED бел.12/48В | Legrand | DX3 | 239 | CX3 Переключатели, кнопки, индикаторы | PL1 | 10 | ШТ | На складе | Сертифицировано | 2025-04-21 | 1642.42 | 1970.9 | 1970.9 |  | 0.496 | 1.6192 | 184 | 100 | 88 | 3414970531520 |  | 12.09.22 - Изменение складского статуса на "На складе"
412926 | да | CX3 Лампа индик. 1xLED зел.110/400В ~ | CX³ Лампа индик. 1xLED зел. | Legrand | DX3 | 239 | CX3 Переключатели, кнопки, индикаторы | PL1 | 10 | ШТ | На складе | Сертифицировано | 2025-04-21 | 1608.68 | 1930.42 | 1930.42 |  | 0.496 | 1.6192 | 184 | 100 | 88 | 3414970531438
412927 | да | CX3 Лампа индик. 1xLED кр.110/400В ~ | CX³ Лампа индик. 1xLED кр. | Legrand | DX3 | 239 | CX3 Переключатели, кнопки, индикаторы | PL1 | 10 | ШТ | На складе | Сертифицировано | 2025-04-21 | 1608.68 | 1930.42 | 1930.42 |  | 0.497 | 1.6192 | 184 | 100 | 88 | 3414970531612
412928 | да | CX3 Лампа индик. 1xLED жёлт.110/400В ~ | CX³ Лампа индик. 1xLED жёлт. | Legrand | DX3 | 239 | CX3 Переключатели, кнопки, индикаторы | PL1 | 10 | ШТ | На складе | Сертифицировано | 2025-04-21 | 1608.68 | 1930.42 | 1930.42 |  | 0.496 | 1.6192 | 184 | 100 | 88 | 3414970531223
412929 | да | CX3 Лампа индик. 1xLED син.110/400В ~ | CX³ Лампа индик. 1xLED син. | Legrand | DX3 | 239 | CX3 Переключатели, кнопки, индикаторы | PL1 | 10 | ШТ | На складе | Сертифицировано | 2025-04-21 | 1608.68 | 1930.42 | 1930.42 |  | 0.496 | 1.6192 | 184 | 100 | 88 | 3414970531797 |  | 12.09.22 - Изменение складского статуса на "На складе"
412930 | нет | CX3 Лампа индик. 1xLED бел.110/400В ~ | CX³ Лампа индик. 1xLED бел. | Legrand | DX3 | 239 | CX3 Переключатели, кнопки, индикаторы | PL1 | 10 | ШТ | Под заказ Т2 | Сертифицировано | 2025-04-21 | 1608.68 | 1930.42 | 1930.42 |  | 0.496 | 1.6192 | 184 | 100 | 88 | 3414970531766
412931 | да | CX3 Лампа индик. 2xLED кр.+зел.110/400В ~ | CX³ Лампа индик. 2xLED кр.+зел | Legrand | DX3 | 239 | CX3 Переключатели, кнопки, индикаторы | PL1 | 10 | ШТ | На складе | Сертифицировано | 2025-04-21 | 2005.33 | 2406.4 | 2406.4 |  | 0.579 | 1.6192 | 184 | 100 | 88 | 3414970531735
412932 | да | CX3 Лампа индик. 3хLED бел.230/400В ~ | CX³ Лампа индик. 3хLED бел. | Legrand | DX3 | 239 | CX3 Переключатели, кнопки, индикаторы | PL1 | 10 | ШТ | На складе | Сертифицировано | 2025-04-21 | 3639.23 | 4367.08 | 4367.08 |  | 0.595 | 1.6192 | 184 | 100 | 88 | 3414970531582
412933 | да | CX3 Лампа индик. 3xLED кр.230/400В ~ | CX³ Лампа индик. 3xLED кр. | Legrand | DX3 | 239 | CX3 Переключатели, кнопки, индикаторы | PL1 | 10 | ШТ | Под заказ Т2 | Сертифицировано | 2025-04-21 | 3639.23 | 4367.08 | 4367.08 |  | 0.594 | 1.6192 | 184 | 100 | 88 | 3414970531919
412934 | да | CX3 Лампа индик. 3xLED кр./зел./жёлт.230/400В ~ | CX³ Лампа индик. 3xLED кр./зел./жёлт. | Legrand | DX3 | 239 | CX3 Переключатели, кнопки, индикаторы | PL1 | 10 | ШТ | На складе | Сертифицировано | 2025-04-21 | 3639.23 | 4367.08 | 4367.08 |  | 0.594 | 1.6192 | 184 | 100 | 88 | 3414970531193
412950 | да | Суппорт Mosaic На Дин-Рейку | Суппорт Mosaic На Дин-Рейку | Legrand | Power Distribution System | 152 | Розетки | PL1 | 10 | ШТ | На складе | Сертифицировано | 2026-08-01 | 443.76 | 532.51 | 532.51 |  | 0.485 | 3.2175 | 228 | 98 | 144 | 3414970656322
412951 | да | Суппорт Для Уст-В Osmoz | DIN Суппорт для устройств Osmoz | Legrand | Power Distribution System | 152 | Розетки | PL1 | 10 | ШТ | На складе | Сертифицировано | 2026-08-01 | 260.62 | 312.74 | 312.74 |  | 0.15 | 1.5372 | 183 | 120 | 70 | 3414970656353
412952 | да | Суппорт Как Крыш.Д/Др.Оборуд. | DIN Суппорт-заглушка для монтажа прочего оборудования | Legrand | Power Distribution System | 152 | Розетки | PL1 | 10 | ШТ | Под заказ Т2 | Сертифицировано | 2026-08-01 | 247.59 | 297.11 | 297.11 |  | 0.109 | 1.1881 | 193 | 108 | 57 | 3414970656384
413009 | нет | Свитч 1Гб на 4 выхода RJ45. Размер: 4DIN | Свитч 1Гб на 4 выхода RJ45. Размер: 4DIN | Legrand | VDI | 461 | Активное оборудование мультимедиа (Legrand) | PL3 | 1 | ШТ | Под заказ Т2 | Не подлежит сертификации | 2023-12-31 | 49456.69 | 59348.03 | 59348.03 |  | 0.191 | 0.70114 | 101 | 78 | 89 | 3245064130097
413010 | нет | Свитч 10/100Mb 4 выхода RJ45. Размер: 4DIN | Свитч 10/100Mb 4 выхода RJ45. Размер: 4DIN | Legrand | VDI | 461 | Активное оборудование мультимедиа (Legrand) | PL3 | 1 | ШТ | Под заказ Т2 | Не подлежит сертификации | 2023-12-31 | 42543.38 | 51052.06 | 51052.06 |  | 0.139 | 0.70114 | 101 | 78 | 89 | 3245064130103
413015 | нет | Фильтр xDSL. 3 выхода телефонных, 1 выход для модема. Размер: 2DIN | Фильтр для разделения телефонного сигнала и сигнала АDSL - мультимедийная сеть | Legrand | VDI | 461 | Активное оборудование мультимедиа (Legrand) | PL3 | 1 | ШТ | Под заказ Т2 | Не подлежит сертификации | 2023-12-31 | 8691.66 | 10429.99 | 10429.99 |  | 0.096 | 0.36855 | 101 | 41 | 89 | 3245064130158
413017 | нет | Блок питания 9В, 1.6А. Размер: 1.5DIN | Блок питания - для Кат. № 4 130 09/10 - 9 В - мультимедийная сеть | Legrand | VDI | 461 | Активное оборудование мультимедиа (Legrand) | PL3 | 1 | ШТ | Под заказ Т2 | Сертифицировано | 2025-04-23 | 12124.87 | 14549.84 | 14549.84 |  | 0.106 | 0.36855 | 101 | 41 | 89 | 3245064130172
413019 | нет | Сплитер TV. Коаксиальный вход- 4 выхода RJ45. Размер: 4DIN | Преобразователь ТВ-сигнала - коаксиальный вход - выход RJ45 - 4 выхода | Legrand | VDI | 461 | Активное оборудование мультимедиа (Legrand) | PL3 | 1 | ШТ | Под заказ Т2 | Не подлежит сертификации | 2023-12-31 | 86682.14 | 104018.57 | 104018.57 |  | 0.423 | 2.9483 | 181 | 179 | 91 | 3245064130196
413040 | нет | Шнур-переходник: RJ45 - F разъем (коаксиальный), 2 метра | Шнур-переходник: RJ45 - F Разъём (коаксиальный), 2 метра | Legrand | VDI | 459 | Шнуры медные мультимедиа (Legrand) | PL3 | 1 | ШТ | Под заказ Т2 | Сертифицировано | 2026-08-04 | 13580.72 | 16296.86 | 16296.86 |  | 0.14 | 0.69043 | 96 | 29 | 248 | 3245064130400
413044 | нет | Блок автоматического переключения источников сигнала Triple Play. 8 выходов RJ45. Размер: 8DIN | Блок автоматического переключения источников сигнала Triple Play. 8 выходов RJ45. Размер: 8DIN | Legrand | VDI | 461 | Активное оборудование мультимедиа (Legrand) | PL3 | 1 | ШТ | Под заказ Т2 | Не подлежит сертификации | 2023-12-31 | 147838.24 | 177405.89 | 177405.89 |  | 0.403 | 2.9483 | 181 | 179 | 91 | 3245064130448
413045 | нет | Патч корд плоский, мультимедийный. Длина: 0,2 метра | Коммутационный шнур - 0.2 м | Legrand | VDI | 459 | Шнуры медные мультимедиа (Legrand) | PL3 | 4 | ШТ | Под заказ Т2 | Сертифицировано | 2026-08-04 | 3748.27 | 4497.92 | 4497.92 |  | 0.07 | 0.2585 | 235 | 55 | 20 | 3245064130455
413046 | нет | Патч корд плоский, мультимедийный. Длина: 0,4 метра | Коммутационный шнур - 0.4 м | Legrand | VDI | 459 | Шнуры медные мультимедиа (Legrand) | PL3 | 4 | ШТ | Под заказ Т2 | Сертифицировано | 2026-08-04 | 4237.18 | 5084.62 | 5084.62 |  | 0.103 | 0.6 | 150 | 200 | 20 | 3245064130462
413047 | нет | Патч корд плоский cat6. Длина: 0,2 метра | Коммутационный шнур - 0.2 м | Legrand | VDI | 459 | Шнуры медные мультимедиа (Legrand) | PL3 | 4 | ШТ | Под заказ Т2 | Сертифицировано | 2026-08-04 | 3259.37 | 3911.24 | 3911.24 |  | 0.052 | 0.154 | 140 | 110 | 10 | 3245064130479
413048 | нет | Патч корд плоский cat6. Длина: 0,4 метра | Коммутационный шнур - 0.4 м | Legrand | VDI | 459 | Шнуры медные мультимедиа (Legrand) | PL3 | 4 | ШТ | Под заказ Т2 | Сертифицировано | 2026-08-04 | 3748.27 | 4497.92 | 4497.92 |  | 0.066 | 0.36 | 200 | 90 | 20 | 3245064130486
413090 | нет | CX3 Трансформатор звонка 230В/8В 4 Ватт | Трансформатор для цепей звуковой сигнализации - 230 В/8 В - 0,5 А - 4 ВA | Legrand | Power Distribution System | 150 | Трансформаторы и блоки питания модульные | PL1 | 1 | ШТ | Под заказ Т2 | Сертифицировано | 2025-02-27 | 6263.52 | 7516.22 | 7516.22 |  | 0.315 | 0.36855 | 101 | 41 | 89 | 3245064130905
413091 | да | CX3 Трансформатор звонка 230В/8-12В 8Ватт | Трансформатор для цепей звуковой сигнализации - 230 В/12-8 В - 0,66-1 А - 8 ВA | Legrand | Power Distribution System | 150 | Трансформаторы и блоки питания модульные | PL1 | 1 | ШТ | На складе | Сертифицировано | 2025-02-27 | 8426.09 | 10111.31 | 10111.31 |  | 0.325 | 0.36855 | 101 | 41 | 89 | 3245064130912
413092 | нет | CX3 Трансформатор звонка 230В/8-12В 24Ватт | Трансформатор для цепей звуковой сигнализации - 230 В/12-8 В - 2-3 А - 24 ВA | Legrand | Power Distribution System | 150 | Трансформаторы и блоки питания модульные | PL1 | 1 | ШТ | Под заказ Т2 | Сертифицировано | 2025-02-27 | 9118.11 | 10941.73 | 10941.73 |  | 0.64 | 0.6864 | 100 | 78 | 88 | 3245064130929
413093 | да | CX3 Трансформатор звонка 230В/8-24В 24Ватт | Трансформатор для цепей звуковой сигнализации - 230 В/24-12 В - 1-1,5 А - 24-18 ВA | Legrand | Power Distribution System | 150 | Трансформаторы и блоки питания модульные | PL1 | 1 | ШТ | На складе | Сертифицировано | 2025-02-27 | 12019.29 | 14423.15 | 14423.15 |  | 0.647 | 0.6864 | 100 | 78 | 88 | 3245064130936 |  | 12.09.22 - Изменение складского статуса на "На складе"
413095 | да | CX3Трансформатор безоп-ти 230В/8-24В 16Ватт | Трансформатор обеспечения безопасности - 230 В/12 В или 24 В - 16 ВА | Legrand | Power Distribution System | 150 | Трансформаторы и блоки питания модульные | PL1 | 1 | ШТ | На складе | Сертифицировано | 2025-02-27 | 12046.1 | 14455.32 | 14455.32 |  | 0.639 | 0.70114 | 101 | 78 | 89 | 3245064130950 |  | 12.09.22 - Изменение складского статуса на "На складе"
413096 | да | CX3Трансформатор безоп-ти 230В/8-24В 25Ватт | Трансформатор обеспечения безопасности - 230 В/12 В или 24 В - 25 ВА | Legrand | Power Distribution System | 150 | Трансформаторы и блоки питания модульные | PL1 | 1 | ШТ | На складе | Сертифицировано | 2025-02-27 | 12759.72 | 15311.66 | 15311.66 |  | 0.67 | 0.70114 | 101 | 78 | 89 | 3245064130967
413097 | да | CX3Трансформатор безоп-ти 230В/8-24В 40Ватт | CX³ Трансформатор безопасности 230В | Legrand | Power Distribution System | 150 | Трансформаторы и блоки питания модульные | PL1 | 1 | ШТ | На складе | Сертифицировано | 2025-02-27 | 20057.01 | 24068.41 | 24068.41 |  | 1.148 | 1.0053 | 112 | 102 | 88 | 3245064130974 |  | 12.09.22 - Изменение складского статуса на "На складе"
413098 | да | CX3Трансформатор безоп-ти 230В/8-24В 63Ватт | Трансформатор обеспечения безопасности - 230 В/12 В или 24 В - 63 ВА | Legrand | Power Distribution System | 150 | Трансформаторы и блоки питания модульные | PL1 | 1 | ШТ | На складе | Сертифицировано | 2025-02-27 | 21068.25 | 25281.9 | 25281.9 |  | 1.202 | 1.0053 | 112 | 102 | 88 | 3245064130981 |  | 12.09.22 - Изменение складского статуса на "На складе"
413105 | нет | CX3 Источник питания 1Ф 12В 15Ватт | Однофазный блок питания - 12 В= - 1,3 А - 15 Вт | Legrand | Power Distribution System | 150 | Трансформаторы и блоки питания модульные | PL1 | 1 | ШТ | Под заказ Т2 | Сертифицировано | 2025-02-18 | 25610.41 | 30732.49 | 30732.49 |  | 0.941 | 1.0053 | 112 | 102 | 88 | 3245064131056
413106 | да | CX3 Источник питания 1Ф 15В 15Ватт | Однофазный блок питания - 15 В= - 1 А - 15 Вт | Legrand | Power Distribution System | 150 | Трансформаторы и блоки питания модульные | PL1 | 1 | ШТ | Под заказ Т2 | Сертифицировано | 2025-02-18 | 24844.3 | 29813.16 | 29813.16 |  | 0.935 | 1.0053 | 112 | 102 | 88 | 3245064131063
413107 | нет | CX3 Источник питания 1Ф 24В 12Ватт | Однофазный блок питания - 24 В= - 0,5 А - 12 Вт | Legrand | Power Distribution System | 150 | Трансформаторы и блоки питания модульные | PL1 | 1 | ШТ | Под заказ Т2 | Сертифицировано | 2025-02-18 | 24928.22 | 29913.86 | 29913.86 |  | 0.926 | 1.0053 | 112 | 102 | 88 | 3245064131070
413108 | да | CX3 Источник питания 1Ф 24В 21,5Ватт | Однофазный блок питания - 24 В= - 0,9 А - 21,5 Вт | Legrand | Power Distribution System | 150 | Трансформаторы и блоки питания модульные | PL1 | 1 | ШТ | На складе | Сертифицировано | 2025-02-18 | 25136.71 | 30164.05 | 30164.05 |  | 0.948 | 1.0053 | 112 | 102 | 88 | 3245064131087
414424 | да | Авт.выкл.DX3 2П В6A DC 800В 4м | Автоматический выключатель постоянного тока - 800 В= - 6 А - 2 защищенных полюса - 4 модуля | Legrand | DX3 | 61 | Автоматические выключатели постоянного тока | PL1 | 1 | ШТ | На складе | Сертифицировано | 2024-09-01 | 11008.57 | 13210.28 | 13210.28 |  | 0.616 | 1.3154 | 148 | 101 | 88 | 3245064144247
414425 | нет | Авт.выкл.DX3 2П В8А DC 800В 4м | Автоматический выключатель постоянного тока - 800 В= - 8 А - 2 защищенных полюса - 4 модуля | Legrand | DX3 | 61 | Автоматические выключатели постоянного тока | PL1 | 1 | ШТ | Под заказ Т2 | Сертифицировано | 2024-09-01 | 11044.91 | 13253.89 | 13253.89 |  | 0.613 | 1.3154 | 148 | 101 | 88 | 3245064144254
414426 | да | Авт.вкл.DX3 2П В10А DC 800В 4м | Автоматический выключатель постоянного тока - 800 В= - 10 А - 2 защищенных полюса - 4 модуля | Legrand | DX3 | 61 | Автоматические выключатели постоянного тока | PL1 | 1 | ШТ | На складе | Сертифицировано | 2024-09-01 | 10015.68 | 12018.82 | 12018.82 |  | 0.603 | 1.3154 | 148 | 101 | 88 | 3245064144261
414427 | нет | Авт.вкл.DX3 2П В13A DC 800В 4м | Автоматический выключатель постоянного тока - 800 В= - 13 А - 2 защищенных полюса - 4 модуля | Legrand | DX3 | 61 | Автоматические выключатели постоянного тока | PL1 | 1 | ШТ | Под заказ Т2 | Сертифицировано | 2024-09-01 | 10521.73 | 12626.08 | 12626.08 |  | 0.61 | 1.3154 | 148 | 101 | 88 | 3245064144278
414428 | да | Авт.вкл.DX3 2П В16A DC 800В 4м | Автоматический выключатель постоянного тока - 800 В= - 16 А - 2 защищенных полюса - 4 модуля | Legrand | DX3 | 61 | Автоматические выключатели постоянного тока | PL1 | 1 | ШТ | На складе | Сертифицировано | 2024-09-01 | 9998.48 | 11998.18 | 11998.18 |  | 0.602 | 1.3154 | 148 | 101 | 88 | 3245064144285
414429 | да | Авт.вкл.DX3 2П В20A DC 800В 4м | Автоматический выключатель постоянного тока - 800 В= - 20 А - 2 защищенных полюса - 4 модуля | Legrand | DX3 | 61 | Автоматические выключатели постоянного тока | PL1 | 1 | ШТ | На складе | Сертифицировано | 2024-09-01 | 10149.07 | 12178.88 | 12178.88 |  | 0.621 | 1.3154 | 148 | 101 | 88 | 3245064144292
414446 | нет | Авт.выкл.DX3 2П В10A DC 1000В | Автоматический выключатель постоянного тока - 1000 В= - 10 А - 2 защищенных полюса - 6 модулей | Legrand | DX3 | 61 | Автоматические выключатели постоянного тока | PL1 | 1 | ШТ | Под заказ Т2 | Сертифицировано | 2024-09-01 | 27022.44 | 32426.93 | 32426.93 |  | 0.921 | 1.6484 | 137 | 128 | 94 | 3245064144469
414448 | нет | Авт.выкл.DX3 2П В16A DC 1000В | Автоматический выключатель постоянного тока - 1000 В= - 16 А - 2 защищенных полюса - 6 модулей | Legrand | DX3 | 61 | Автоматические выключатели постоянного тока | PL1 | 1 | ШТ | Под заказ Т2 | Сертифицировано | 2024-09-01 | 36029.89 | 43235.87 | 43235.87 |  | 0.927 | 1.6484 | 137 | 128 | 94 | 3245064144483
414449 | да | Авт.выкл.DX3 2П В20A DC 1000В | Автоматический выключатель постоянного тока - 1000 В= - 20 А - 2 защищенных полюса - 6 модулей | Legrand | DX3 | 61 | Автоматические выключатели постоянного тока | PL1 | 1 | ШТ | На складе | Сертифицировано | 2024-09-01 | 34284.33 | 41141.2 | 41141.2 |  | 0.926 | 1.6484 | 137 | 128 | 94 | 3245064144490 |  | 12.09.22 - Изменение складского статуса на "На складе"
414901 | нет | CX3 EMS РЕЙКА КОММУ 18 МОД | CX3 EMS Рейка коммуникационная 18 модулей | Legrand | Power Legrand | 142 | Система диспетчеризации | PL1 | 1 | ШТ | Под заказ Т2 | Не подлежит сертификации | 2023-12-31 | 3856.51 | 4627.81 | 4627.81 |  | 0.044 | 0.26374 | 324 | 37 | 22 | 3414970805225
414902 | да | CX3 EMS РЕЙКА КОММУ 24 МОД | CX3 EMS Рейка коммуникационная 24 модулей | Legrand | Power Legrand | 142 | Система диспетчеризации | PL1 | 1 | ШТ | На складе | Не подлежит сертификации | 2023-12-31 | 5808.42 | 6970.1 | 6970.1 |  | 0.083 | 0.19575 | 435 | 45 | 10 | 3414970805201
414903 | да | CX3 EMS РЕЙКА КОММУ 36 МОД | CX3 EMS Рейка коммуникационная 36 модулей | Legrand | Power Legrand | 142 | Система диспетчеризации | PL1 | 1 | ШТ | Под заказ Т2 | Не подлежит сертификации | 2023-12-31 | 7577.27 | 9092.72 | 9092.72 |  | 0.126 | 0.53073 | 652 | 37 | 22 | 3414970805188
414907 | да | CX3 EMS ПАТЧ КОРД 250ММ | CX3 EMS Патч корд 250мм (10 шт) | Legrand | Power Legrand | 142 | Система диспетчеризации | PL1 | 1 | Упаковка | На складе | Сертифицировано | 2026-08-04 | 9138.55 | 10966.26 | 10966.26 |  | 0.055 | 0.162 | 135 | 120 | 10 | 3414970805348
414908 | да | CX3 EMS ПАТЧ КОРД 500ММ | CX3 EMS Патч корд 500мм (10 шт) | Legrand | Power Legrand | 142 | Система диспетчеризации | PL1 | 1 | Упаковка | На складе | Сертифицировано | 2026-08-04 | 10966.24 | 13159.49 | 13159.49 |  | 0.093 | 0.572 | 130 | 110 | 40 | 3414970805362
414909 | да | CX3 EMS ПАТЧ КОРД 1000ММ | CX3 EMS Патч корд 1000мм (5 шт) | Legrand | Power Legrand | 142 | Система диспетчеризации | PL1 | 1 | Упаковка | На складе | Сертифицировано | 2026-08-04 | 8772.99 | 10527.59 | 10527.59 |  | 0.087 | 0.396 | 120 | 110 | 30 | 3414970805386
414910 | да | CX3 EMS КОННЕКТОР ПАТЧ КОРДОВ | CX3 EMS Коннектор патч кордов | Legrand | Power Legrand | 142 | Система диспетчеризации | PL1 | 1 | ШТ | На складе | Сертифицировано | 2026-08-10 | 3647.8 | 4377.36 | 4377.36 |  | 0.016 | 0.04125 | 75 | 55 | 10 | 3414970805508
414914 | да | CX3 EMS КРЫШКА ПЛАСТИКОВАЯ | CX3 EMS Крышка пластиковая для защиты коммуникационной рейки | Legrand | Power Legrand | 142 | Система диспетчеризации | PL1 | 1 | ШТ | На складе | Не подлежит сертификации | 2023-12-31 | 1793.56 | 2152.27 | 2152.27 |  | 0.067 | 0.29992 | 652 | 46 | 10 | 3414970805522
414919 | да | CX3 EMS МОДУЛЬ ИЗМЕР 1Ф | CX3 EMS Модуль измерительный однофазный | Legrand | Power Legrand | 142 | Система диспетчеризации | PL1 | 1 | ШТ | На складе | Сертифицировано | 2026-08-02 | 19023.31 | 22827.97 | 22827.97 |  | 0.112 | 0.33188 | 113 | 89 | 33 | 3414970805447 |  | 12.09.22 - Изменение складского статуса на "На складе"
414920 | да | CX3 EMS МОДУЛЬ ИЗМЕР 3Ф | CX3 EMS Модуль измерительный трехфазный | Legrand | Power Legrand | 142 | Система диспетчеризации | PL1 | 1 | ШТ | На складе | Сертифицировано | 2026-08-02 | 46607.12 | 55928.54 | 55928.54 |  | 0.136 | 0.33188 | 113 | 89 | 33 | 3414970805423
414923 | да | CX3 EMS МОДУЛЬ ИЗМЕР ТТ | CX3 EMS Модуль измерительный, подключаемый через трансформаторы тока | Legrand | Power Legrand | 142 | Система диспетчеризации | PL1 | 1 | ШТ | На складе | Сертифицировано | 2026-08-02 | 41946.41 | 50335.69 | 50335.69 |  | 0.104 | 0.33188 | 113 | 89 | 33 | 3414970805461
414926 | да | CX3 EMS СЧЕТЧИК ИМПУЛЬСОВ | CX3 EMS Счетчик импульсов | Legrand | Power Legrand | 142 | Система диспетчеризации | PL1 | 1 | ШТ | Под заказ Т2 | Не подлежит сертификации | 2023-12-31 | 14655.82 | 17586.98 | 17586.98 |  | 0.063 | 0.2288 | 100 | 88 | 26 | 3414970805546
414929 | да | CX3 EMS ВСПОМ/СИГН КОНТАКТ | CX3 EMS Вспомогательный / сигнальный контакт | Legrand | Power Legrand | 142 | Система диспетчеризации | PL1 | 1 | ШТ | На складе | Не подлежит сертификации | 2023-12-31 | 9370.94 | 11245.13 | 11245.13 |  | 0.055 | 0.2288 | 100 | 88 | 26 | 3414970805577
414930 | да | CX3 EMS МОДУЛЬ СИГНАЛИЗ 3LED | CX3 EMS Универсальный сигнальный модуль | Legrand | Power Legrand | 142 | Система диспетчеризации | PL1 | 1 | ШТ | На складе | Не подлежит сертификации | 2023-12-31 | 10571.06 | 12685.27 | 12685.27 |  | 0.062 | 0.2288 | 100 | 88 | 26 | 3414970805157
414931 | нет | CX3 EMS МОДУЛЬ СОСТОЯНИЯ РЕЛЕ | CX3 EMS Модуль состояния реле | Legrand | Power Legrand | 142 | Система диспетчеризации | PL1 | 1 | ШТ | Под заказ Т2 | Сертифицировано | 2022-10-30 | 12285.9 | 14743.08 | 14743.08 |  | 0.089 | 0.33188 | 113 | 89 | 33 | 3414970805485
414932 | да | CX3 EMS МОДУЛЬ УПРАВЛЕНИЯ | CX3 EMS Универсальный модуль управления автоматическими выключателями | Legrand | Power Legrand | 142 | Система диспетчеризации | PL1 | 1 | ШТ | На складе | Сертифицировано | 2022-10-30 | 17102.46 | 20522.95 | 20522.95 |  | 0.062 | 0.2288 | 100 | 88 | 26 | 3414970805409
414937 | да | CX3 EMS УСТРОЙСТВО УПР МОНИТОР | CX3 EMS Модуль управления, мониторинга, конфигурирования | Legrand | Power Legrand | 142 | Система диспетчеризации | PL1 | 1 | ШТ | Под заказ Т2 | Не подлежит сертификации | 2023-12-31 | 22288.35 | 26746.02 | 26746.02 |  | 0.147 | 0.71552 | 104 | 80 | 86 | 3414970805287
414938 | да | ПО 32 адреса | Программное обеспечение 32 адреса | Legrand | Power Legrand | 142 | Система диспетчеризации | PL1 | 1 | ШТ | На складе | Сертифицировано | 2026-08-17 | 54387.94 | 65265.53 | 65265.53 |  | 0.02 | 0.1053 | 65 | 60 | 27 | 3414970805300 |  | 12.09.22 - Изменение складского статуса на "На складе"
414939 | нет | ПО 255 адреса | Программное обеспечение 255 адреса | Legrand | Power Legrand | 142 | Система диспетчеризации | PL1 | 1 | ШТ | Под заказ Т2 | Сертифицировано | 2026-08-17 | 141647.37 | 169976.84 | 169976.84 |  | 0.019 | 0.1053 | 65 | 60 | 27 | 3414970805324
414940 | да | CX3 EMS RS485 | CX3 EMS Шлюз RS485 | Legrand | Power Legrand | 142 | Система диспетчеризации | PL1 | 1 | ШТ | На складе | Не подлежит сертификации | 2023-12-31 | 16600.42 | 19920.5 | 19920.5 |  | 0.062 | 0.2288 | 100 | 88 | 26 | 3414970805591
414947 | нет | Веб-сервер 10 точек | Веб-сервер 10 точек | Legrand | Power Legrand | 142 | Система диспетчеризации | PL1 | 1 | ШТ | Под заказ Т2 | Сертифицировано | 2024-09-02 | 243593.25 | 292311.9 | 292311.9 |  | 0.174 | 0.71552 | 104 | 80 | 86 | 3414970805171
414948 | нет | Веб-сервер 32 точки | Веб-сервер 32 точки | Legrand | Power Legrand | 142 | Система диспетчеризации | PL1 | 1 | ШТ | Под заказ Т2 | Сертифицировано | 2024-09-02 | 304491.59 | 365389.91 | 365389.91 |  | 0.195 | 0.71552 | 104 | 80 | 86 | 3414970805560
414949 | нет | Веб-сервер 255 точек | Веб-сервер 255 точек | Legrand | Power Legrand | 142 | Система диспетчеризации | PL1 | 1 | ШТ | Под заказ Т2 | Сертифицировано | 2024-09-25 | 804142.07 | 964970.48 | 964970.48 |  | 1.367 | 7.752 | 255 | 190 | 160 | 3414971122512
415920 | да | УЗД 1P+N B10A 6000A c АВ | УЗДП DX3 Stop Arc 1P+N B10A 6000A с автоматическим выключателем | Legrand | DX3 | 185 | Устройства защиты от дугового пробоя | PL1 | 1 | ШТ | Под заказ Т1 | Сертифицировано | 2026-06-09 | 15658.95 | 15032.59 | 18790.74 |  | 0.205 | 0.37 | 101 | 41 | 89 | 3414971179523
415921 | да | УЗД 1P+N B13A 6000A c АВ | УЗДП DX3 Stop Arc 1P+N B13A 6000A с автоматическим выключателем | Legrand | DX3 | 185 | Устройства защиты от дугового пробоя | PL1 | 1 | ШТ | Под заказ Т1 | Сертифицировано | 2026-06-09 | 16691.33 | 16023.68 | 20029.6 |  | 0.205 | 0.37 | 101 | 41 | 89 | 3414971169364
415922 | да | УЗД 1P+N B16A 6000A c АВ | УЗДП DX3 Stop Arc 1P+N B16A 6000A с автоматическим выключателем | Legrand | DX3 | 185 | Устройства защиты от дугового пробоя | PL1 | 1 | ШТ | Под заказ Т1 | Сертифицировано | 2026-06-09 | 15173.95 | 14566.99 | 18208.74 |  | 0.205 | 0.37 | 101 | 41 | 89 | 3414971169388
415928 | да | УЗД 1P+N C6A 6000A c АВ | УЗДП DX3 Stop Arc 1P+N C6A 6000A с автоматическим выключателем | Legrand | DX3 | 185 | Устройства защиты от дугового пробоя | PL1 | 1 | ШТ | На складе | Сертифицировано | 2026-06-09 | 14235.42 | 13666 | 17082.5 |  | 0.207 | 0.37 | 101 | 41 | 89 | 3414971759404
415929 | да | УЗД 1P+N C10A 6000A c АВ | УЗДП DX3 Stop Arc 1P+N C10A 6000A с автоматическим выключателем | Legrand | DX3 | 185 | Устройства защиты от дугового пробоя | PL1 | 1 | ШТ | На складе | Сертифицировано | 2026-06-09 | 14235.42 | 13666 | 17082.5 |  | 0.205 | 0.37 | 101 | 41 | 89 | 3414971179547
415930 | да | УЗД 1P+N C13A 6000A c АВ | УЗДП DX3 Stop Arc 1P+N C13A 6000A с автоматическим выключателем | Legrand | DX3 | 185 | Устройства защиты от дугового пробоя | PL1 | 1 | ШТ | Под заказ Т1 | Сертифицировано | 2026-06-09 | 15173.95 | 14566.99 | 18208.74 |  | 0.205 | 0.37 | 101 | 41 | 89 | 3414971169401
415931 | да | УЗД 1P+N C16A 6000A c АВ | УЗДП DX3 Stop Arc 1P+N C16A 6000A с автоматическим выключателем | Legrand | DX3 | 185 | Устройства защиты от дугового пробоя | PL1 | 1 | ШТ | На складе | Сертифицировано | 2026-06-09 | 13794.49 | 13242.71 | 16553.39 |  | 0.208 | 0.37 | 101 | 41 | 89 | 3414971169425
415932 | да | УЗД 1P+N C20A 6000A c АВ | УЗДП DX3 Stop Arc 1P+N C20A 6000A с автоматическим выключателем | Legrand | DX3 | 185 | Устройства защиты от дугового пробоя | PL1 | 1 | ШТ | На складе | Сертифицировано | 2026-06-09 | 15621.16 | 14996.31 | 18745.39 |  | 0.205 | 0.37 | 101 | 41 | 89 | 3414971169449
415956 | да | УЗД 1P+N B10 10кА 30mA с АВДТ | УЗДП DX3 Stop Arc 1P+N B10 10000A 30mA A (с АВДТ) | Legrand | DX3 | 185 | Устройства защиты от дугового пробоя | PL1 | 1 | ШТ | Под заказ Т1 | Сертифицировано | 2026-06-09 | 24184.6 | 23217.22 | 29021.52 |  | 0.331 | 0.52 | 101 | 58 | 89 | 3414971179585
415957 | да | УЗД 1P+N B13 10кА 30mA с АВДТ | УЗДП DX3 Stop Arc 1P+N B13 10000A 30mA A (с АВДТ) | Legrand | DX3 | 185 | Устройства защиты от дугового пробоя | PL1 | 1 | ШТ | Под заказ Т1 | Сертифицировано | 2026-06-09 | 24184.6 | 23217.22 | 29021.52 |  | 0.331 | 0.52 | 101 | 58 | 89 | 3414971169524
415958 | да | УЗД 1P+N B16 10кА 30mA с АВДТ | УЗДП DX3 Stop Arc 1P+N B16 10000A 30mA A (с АВДТ) | Legrand | DX3 | 185 | Устройства защиты от дугового пробоя | PL1 | 1 | ШТ | Под заказ Т1 | Сертифицировано | 2026-06-09 | 24184.6 | 23217.22 | 29021.52 |  | 0.331 | 0.52 | 101 | 58 | 89 | 3414971169548
415964 | да | УЗД 1P+N C6 10кА 30mA с АВДТ | УЗДП DX3 Stop Arc 1P+N C6 10000A 30mA A (с АВДТ) | Legrand | DX3 | 185 | Устройства защиты от дугового пробоя | PL1 | 1 | ШТ | На складе | Сертифицировано | 2026-06-09 | 23959.17 | 23000.8 | 28751 |  | 0.331 | 0.52 | 101 | 58 | 89 | 3414971759442
415965 | да | УЗД 1P+N C10 10кА 30mA с АВДТ | УЗДП DX3 Stop Arc 1P+N C10 10000A 30mA A (с АВДТ) | Legrand | DX3 | 185 | Устройства защиты от дугового пробоя | PL1 | 1 | ШТ | На складе | Сертифицировано | 2026-06-09 | 22817 | 21904.32 | 27380.4 |  | 0.328 | 0.52 | 101 | 58 | 89 | 3414971179608
415966 | да | УЗД 1P+N C13 10кА 30mA с АВДТ | УЗДП DX3 Stop Arc 1P+N C13 10000A 30mA A (с АВДТ) | Legrand | DX3 | 185 | Устройства защиты от дугового пробоя | PL1 | 1 | ШТ | Под заказ Т1 | Сертифицировано | 2026-06-09 | 22817 | 21904.32 | 27380.4 |  | 0.336 | 0.52 | 101 | 58 | 89 | 3414971169562
415967 | да | УЗД 1P+N C16 10кА 30mA с АВДТ | УЗДП DX3 Stop Arc 1P+N C16 10000A 30mA A (с АВДТ) | Legrand | DX3 | 185 | Устройства защиты от дугового пробоя | PL1 | 1 | ШТ | На складе | Сертифицировано | 2026-06-09 | 22817 | 21904.32 | 27380.4 |  | 0.332 | 0.52 | 101 | 58 | 89 | 3414971169586
415968 | да | УЗД 1P+N C20 10кА 30mA с АВДТ | УЗДП DX3 Stop Arc 1P+N C20 10000A 30mA A (с АВДТ) | Legrand | DX3 | 185 | Устройства защиты от дугового пробоя | PL1 | 1 | ШТ | На складе | Сертифицировано | 2026-06-09 | 22817 | 21904.32 | 27380.4 |  | 0.331 | 0.52 | 101 | 58 | 89 | 3414971169609
416080 | нет | Конт.CTX3 3P 9A 1но1нз ~24V | Контактор CTX³ 22 3P 9A 1но1нз ~24В | Legrand | Power Legrand | 121 | Контакторы промышленные CTX3 | PL1 | 1 | ШТ | Под заказ Т2 | Сертифицировано | 2025-01-12 | 3657.44 | 4388.93 | 4388.93 |  | 0.35 | 0.3864 | 84 | 92 | 50 | 3414970399441
416081 | да | Конт.CTX3 3P 9A 1но1нз =24V | Контактор CTX³ 22 3P 9A 1но1нз =24В | Legrand | Power Legrand | 121 | Контакторы промышленные CTX3 | PL1 | 1 | ШТ | На складе | Сертифицировано | 2025-01-12 | 4754.69 | 5705.63 | 5705.63 |  | 0.479 | 0.43142 | 48 | 84 | 107 | 3414970399465
416082 | да | Конт.CTX3 3P 9A 1но1нз ~48V | Контактор CTX³ 22 3P 9A (AC-3) 1но1нз ~48В | Legrand | Power Legrand | 121 | Контакторы промышленные CTX3 | PL1 | 1 | ШТ | Под заказ Т2 | Сертифицировано | 2025-01-12 | 3657.44 | 4388.93 | 4388.93 | [6 empty] | 3414970399489
416083 | да | Конт.CTX3 3P 9A 1но1нз =48V | Контактор CTX³ 22 3P 9A (AC-3) 1но1нз =48В | Legrand | Power Legrand | 121 | Контакторы промышленные CTX3 | PL1 | 1 | ШТ | На складе | Сертифицировано | 2025-01-12 | 4754.69 | 5705.63 | 5705.63 | [6 empty] | 3414970399502 |  | 12.09.22 - Изменение складского статуса на "На складе"
416084 | да | Конт.CTX3 3P 9A 1но1нз ~110V | Контактор CTX³ 22 3P 9A (AC-3) 1но1нз ~110В | Legrand | Power Legrand | 121 | Контакторы промышленные CTX3 | PL1 | 1 | ШТ | На складе | Сертифицировано | 2025-01-12 | 3657.44 | 4388.93 | 4388.93 |  | 0.352 | 0.37094 | 48 | 84 | 92 | 3414970399526 |  | 12.09.22 - Изменение складского статуса на "На складе"
416086 | да | Конт.CTX3 3P 9A 1но1нз ~230V | Контактор CTX³ 22 3P 9A 1но1нз ~230В | Legrand | Power Legrand | 121 | Контакторы промышленные CTX3 | PL1 | 1 | ШТ | На складе | Сертифицировано | 2025-01-12 | 3657.44 | 4388.93 | 4388.93 |  | 0.342 | 0.35889 | 47 | 83 | 92 | 3414970399564
416088 | да | Конт.CTX3 3P 9A 1но1нз ~380V | Контактор CTX³ 22 3P 9A 1но1нз ~380В | Legrand | Power Legrand | 121 | Контакторы промышленные CTX3 | PL1 | 1 | ШТ | На складе | Сертифицировано | 2025-01-12 | 3657.44 | 4388.93 | 4388.93 |  | 0.351 | 0.37867 | 49 | 84 | 92 | 3414970399601 |  | 12.09.22 - Изменение складского статуса на "На складе"
416089 | нет | Конт.CTX3 3P 9A 1но1нз ~415V | Контактор CTX³ 22 3P 9A 1но1нз ~415В | Legrand | Power Legrand | 121 | Контакторы промышленные CTX3 | PL1 | 1 | ШТ | Под заказ Т2 | Сертифицировано | 2025-01-12 | 3840.33 | 4608.4 | 4608.4 |  | 0.347 | 0.3772 | 82 | 92 | 50 | 3414970399625
416090 | да | Конт.CTX3 3P 12A 1но1нз ~24V | Контактор CTX³ 22 3P 12A 1но1нз ~24В | Legrand | Power Legrand | 121 | Контакторы промышленные CTX3 | PL1 | 1 | ШТ | На складе | Сертифицировано | 2025-01-12 | 4674.62 | 5609.54 | 5609.54 |  | 0.353 | 0.34301 | 47 | 82 | 89 | 3414970399649 |  | 12.09.22 - Изменение складского статуса на "На складе"
416091 | да | Конт.CTX3 3P 12A 1но1нз =24V | Контактор CTX³ 22 3P 12A 1но1нз =24В | Legrand | Power Legrand | 121 | Контакторы промышленные CTX3 | PL1 | 1 | ШТ | На складе | Сертифицировано | 2025-01-12 | 6077.03 | 7292.44 | 7292.44 |  | 0.473 | 0.40467 | 47 | 82 | 105 | 3414970399663
416092 | да | Конт.CTX3 3P 12A 1но1нз ~48V | Контактор CTX³ 22 3P 12A (AC-3) 1но1нз ~48В | Legrand | Power Legrand | 121 | Контакторы промышленные CTX3 | PL1 | 1 | ШТ | Под заказ Т2 | Сертифицировано | 2025-01-12 | 4674.62 | 5609.54 | 5609.54 | [6 empty] | 3414970399687
416093 | да | Конт.CTX3 3P 12A 1но1нз ~48V | Контактор CTX³ 22 3P 12A (AC-3) 1но1нз ~48В | Legrand | Power Legrand | 121 | Контакторы промышленные CTX3 | PL1 | 1 | ШТ | Под заказ Т2 | Сертифицировано | 2025-01-12 | 6077.03 | 7292.44 | 7292.44 | [6 empty] | 3414970399700
416094 | да | Конт.CTX3 3P 12A 1но1нз ~110V | Контактор CTX³ 22 3P 12A (AC-3) 1но1нз ~110В | Legrand | Power Legrand | 121 | Контакторы промышленные CTX3 | PL1 | 1 | ШТ | Под заказ Т2 | Сертифицировано | 2025-01-12 | 4674.62 | 5609.54 | 5609.54 |  | 0.352 | 0.3813 | 82 | 93 | 50 | 3414970399724
416096 | да | Конт.CTX3 3P 12A 1но1нз ~230V | Контактор CTX³ 22 3P 12A 1но1нз ~230В | Legrand | Power Legrand | 121 | Контакторы промышленные CTX3 | PL1 | 1 | ШТ | На складе | Сертифицировано | 2025-01-12 | 4674.62 | 5609.54 | 5609.54 |  | 0.343 | 0.37094 | 92 | 84 | 48 | 3414970399762
416098 | да | Конт.CTX3 3P 12A 1но1нз ~380V | Контактор CTX³ 22 3P 12A 1но1нз ~380В | Legrand | Power Legrand | 121 | Контакторы промышленные CTX3 | PL1 | 1 | ШТ | На складе | Сертифицировано | 2025-01-12 | 4674.62 | 5609.54 | 5609.54 |  | 0.35 | 0.36966 | 49 | 82 | 92 | 3414970399809 |  | 12.09.22 - Изменение складского статуса на "На складе"
416099 | нет | Конт.CTX3 3P 12A 1но1нз ~415V | Контактор CTX³ 22 3P 12A (AC-3) 1но1нз ~415В | Legrand | Power Legrand | 121 | Контакторы промышленные CTX3 | PL1 | 1 | ШТ | Под заказ Т2 | Сертифицировано | 2025-01-12 | 4908.37 | 5890.04 | 5890.04 | [6 empty] | 3414970399823
416100 | да | Конт.CTX3 3P 18A 1но1нз ~24V | Контактор CTX³ 22 3P 18A 1но1нз ~24В | Legrand | Power Legrand | 121 | Контакторы промышленные CTX3 | PL1 | 1 | ШТ | На складе | Сертифицировано | 2025-01-12 | 6253.9 | 7504.68 | 7504.68 |  | 0.37 | 0.39525 | 85 | 93 | 50 | 3414970399847 |  | 12.09.22 - Изменение складского статуса на "На складе"
416101 | да | Конт.CTX3 3P 18A 1но1нз =24V | Контактор CTX³ 22 3P 18A 1но1нз =24В | Legrand | Power Legrand | 121 | Контакторы промышленные CTX3 | PL1 | 1 | ШТ | На складе | Сертифицировано | 2025-01-12 | 8130.08 | 9756.1 | 9756.1 |  | 0.497 | 0.43142 | 48 | 84 | 107 | 3414970399861
416102 | да | Конт.CTX3 3P 18A 1но1нз ~48V | Контактор CTX³ 22 3P 18A (AC-3) 1но1нз ~48В | Legrand | Power Legrand | 121 | Контакторы промышленные CTX3 | PL1 | 1 | ШТ | Под заказ Т2 | Сертифицировано | 2025-01-12 | 6253.9 | 7504.68 | 7504.68 | [6 empty] | 3414970399885
416103 | да | Конт.CTX3 3P 18A 1но1нз =48V | Контактор CTX³ 22 3P 18A (AC-3) 1но1нз =48В | Legrand | Power Legrand | 121 | Контакторы промышленные CTX3 | PL1 | 1 | ШТ | Под заказ Т2 | Сертифицировано | 2025-01-12 | 8130.08 | 9756.1 | 9756.1 | [6 empty] | 3414970399908
416104 | да | Конт.CTX3 3P 18A 1но1нз ~110V | Контактор CTX³ 22 3P 18A (AC-3) 1но1нз ~110В | Legrand | Power Legrand | 121 | Контакторы промышленные CTX3 | PL1 | 1 | ШТ | Под заказ Т2 | Сертифицировано | 2025-01-12 | 6253.9 | 7504.68 | 7504.68 |  | 0.37 | 0.36966 | 49 | 82 | 92 | 3414970399922
416106 | да | Конт.CTX3 3P 18A 1но1нз ~230V | Контактор CTX³ 22 3P 18A 1но1нз ~230В | Legrand | Power Legrand | 121 | Контакторы промышленные CTX3 | PL1 | 1 | ШТ | На складе | Сертифицировано | 2025-01-12 | 6253.9 | 7504.68 | 7504.68 |  | 0.359 | 0.37094 | 92 | 84 | 48 | 3414970399960
416108 | да | Конт.CTX3 3P 18A 1но1нз ~380V | Контактор CTX³ 22 3P 18A 1но1нз ~380В | Legrand | Power Legrand | 121 | Контакторы промышленные CTX3 | PL1 | 1 | ШТ | Под заказ Т2 | Сертифицировано | 2025-01-12 | 6253.9 | 7504.68 | 7504.68 |  | 0.371 | 0.35071 | 47 | 82 | 91 | 3414970400000
416109 | да | Конт.CTX3 3P 18A 1но1нз ~415V | Контактор CTX³ 22 3P 18A 1но1нз ~415В | Legrand | Power Legrand | 121 | Контакторы промышленные CTX3 | PL1 | 1 | ШТ | Под заказ Т2 | Сертифицировано | 2025-01-12 | 6566.6 | 7879.92 | 7879.92 |  | 0.367 | 0.5775 | 275 | 60 | 35 | 3414970400024
416110 | да | Конт.CTX3 3P 22A 1но1нз ~24V | Контактор CTX³ 22 3P 22A 1но1нз ~24В | Legrand | Power Legrand | 121 | Контакторы промышленные CTX3 | PL1 | 1 | ШТ | На складе | Сертифицировано | 2025-01-12 | 8591.21 | 10309.45 | 10309.45 |  | 0.371 | 0.38595 | 83 | 93 | 50 | 3414970400048 |  | 12.09.22 - Изменение складского статуса на "На складе"
416111 | да | Конт.CTX3 3P 22A 1но1нз =24V | Контактор CTX³ 22 3P 22A 1но1нз =24В | Legrand | Power Legrand | 121 | Контакторы промышленные CTX3 | PL1 | 1 | ШТ | На складе | Сертифицировано | 2025-01-12 | 11168.58 | 13402.3 | 13402.3 |  | 0.498 | 0.42993 | 49 | 82 | 107 | 3414970400062 |  | 12.09.22 - Изменение складского статуса на "На складе"
416112 | да | Конт.CTX3 3P 22A 1но1нз ~48V | Контактор CTX³ 22 3P 22A (AC-3) 1но1нз ~48В | Legrand | Power Legrand | 121 | Контакторы промышленные CTX3 | PL1 | 1 | ШТ | Под заказ Т2 | Сертифицировано | 2025-01-12 | 8591.21 | 10309.45 | 10309.45 |  | 0.369 | 0.36211 | 48 | 82 | 92 | 3414970400086
416113 | да | Конт.CTX3 3P 22A 1но1нз =48V | Контактор CTX³ 22 3P 22A (AC-3) 1но1нз =48В | Legrand | Power Legrand | 121 | Контакторы промышленные CTX3 | PL1 | 1 | ШТ | Под заказ Т2 | Сертифицировано | 2025-01-12 | 11168.58 | 13402.3 | 13402.3 | [6 empty] | 3414970400109
416114 | да | Конт.CTX3 3P 22A 1но1нз ~110V | Контактор CTX³ 22 3P 22A (AC-3) 1но1нз ~110В | Legrand | Power Legrand | 121 | Контакторы промышленные CTX3 | PL1 | 1 | ШТ | Под заказ Т2 | Сертифицировано | 2025-01-12 | 8591.21 | 10309.45 | 10309.45 |  | 0.372 | 0.37823 | 83 | 93 | 49 | 3414970400123
416116 | да | Конт.CTX3 3P 22A 1но1нз ~230V | Контактор CTX³ 22 3P 22A 1но1нз ~230В | Legrand | Power Legrand | 121 | Контакторы промышленные CTX3 | PL1 | 1 | ШТ | На складе | Сертифицировано | 2025-01-12 | 8591.21 | 10309.45 | 10309.45 |  | 0.361 | 0.391 | 85 | 92 | 50 | 3414970400161
416118 | да | Конт.CTX3 3P 22A 1но1нз ~380V | Контактор CTX³ 22 3P 22A 1но1нз ~380В | Legrand | Power Legrand | 121 | Контакторы промышленные CTX3 | PL1 | 1 | ШТ | На складе | Сертифицировано | 2025-01-12 | 8591.21 | 10309.45 | 10309.45 |  | 0.371 | 0.35071 | 47 | 82 | 91 | 3414970400208 |  | 12.09.22 - Изменение складского статуса на "На складе"
416119 | да | Конт.CTX3 3P 22A 1но1нз ~415V | Контактор CTX³ 22 3P 22A 1но1нз ~415В | Legrand | Power Legrand | 121 | Контакторы промышленные CTX3 | PL1 | 1 | ШТ | Под заказ Т2 | Сертифицировано | 2025-01-12 | 9020.78 | 10824.94 | 10824.94 |  | 0.366 | 0.37823 | 83 | 93 | 49 | 3414970400222
416120 | да | Конт.CTX3 3P 32A 2но2нз ~24V | Контактор CTX³ 40 3P 32A (AC-3) 2но2нз ~24В | Legrand | Power Legrand | 121 | Контакторы промышленные CTX3 | PL1 | 1 | ШТ | На складе | Сертифицировано | 2025-01-12 | 12634.15 | 15160.98 | 15160.98 |  | 0.575 | 0.675 | 100 | 90 | 75 | 3414970400246 |  | 12.09.22 - Изменение складского статуса на "На складе"
416121 | да | Конт.CTX3 3P 32A 2но2нз =24V | Контактор CTX³ 40 3P 32A 2но2нз =24В | Legrand | Power Legrand | 121 | Контакторы промышленные CTX3 | PL1 | 1 | ШТ | На складе | Сертифицировано | 2025-01-12 | 16424.39 | 19709.27 | 19709.27 |  | 0.762 | 0.78638 | 72 | 86 | 127 | 3414970400260 |  | 12.09.22 - Изменение складского статуса на "На складе"
416122 | да | Конт.CTX3 3P 32A 2но2нз ~48V | Контактор CTX³ 40 3P 32A (AC-3) 2но2нз ~48В | Legrand | Power Legrand | 121 | Контакторы промышленные CTX3 | PL1 | 1 | ШТ | Под заказ Т2 | Сертифицировано | 2025-01-12 | 12634.15 | 15160.98 | 15160.98 | [6 empty] | 3414970400284
416123 | да | Конт.CTX3 3P 32A 2но2нз =48V | Контактор CTX³ 40 3P 32A (AC-3) 2но2нз =48В | Legrand | Power Legrand | 121 | Контакторы промышленные CTX3 | PL1 | 1 | ШТ | Под заказ Т2 | Сертифицировано | 2025-01-12 | 16424.39 | 19709.27 | 19709.27 | [6 empty] | 3414970400307
416124 | да | Конт.CTX3 3P 32A 2но2нз ~110V | Контактор CTX³ 40 3P 32A (AC-3) 2но2нз ~110В | Legrand | Power Legrand | 121 | Контакторы промышленные CTX3 | PL1 | 1 | ШТ | Под заказ Т2 | Сертифицировано | 2025-01-12 | 12634.15 | 15160.98 | 15160.98 |  | 0.569 | 0.6675 | 75 | 89 | 100 | 3414970400321
416126 | да | Конт.CTX3 3P 32A 2но2нз ~230V | Контактор CTX³ 40 3P 32A 2но2нз ~230В | Legrand | Power Legrand | 121 | Контакторы промышленные CTX3 | PL1 | 1 | ШТ | На складе | Сертифицировано | 2025-01-12 | 9475.62 | 11370.74 | 11370.74 |  | 0.571 | 0.6675 | 75 | 89 | 100 | 3414970400369
416128 | да | Конт.CTX3 3P 32A 2но2нз ~380V | Контактор CTX³ 40 3P 32A 2но2нз ~380В | Legrand | Power Legrand | 121 | Контакторы промышленные CTX3 | PL1 | 1 | ШТ | На складе | Сертифицировано | 2025-01-12 | 12634.15 | 15160.98 | 15160.98 |  | 0.567 | 0.6952 | 88 | 79 | 100 | 3414970400406 |  | 12.09.22 - Изменение складского статуса на "На складе"
416129 | да | Конт.CTX3 3P 32A 2но2нз ~415V | Контактор CTX³ 40 3P 32A (AC-3) 2но2нз ~415В | Legrand | Power Legrand | 121 | Контакторы промышленные CTX3 | PL1 | 1 | ШТ | На складе | Сертифицировано | 2025-01-12 | 13265.86 | 15919.03 | 15919.03 |  | 0.574 | 0.6675 | 75 | 89 | 100 | 3414970400420 |  | 12.09.22 - Изменение складского статуса на "На складе"
416130 | да | Конт.CTX3 3P 40A 2но2нз ~24V | Контактор CTX³ 40 3P 40A (AC-3) 2но2нз ~24В | Legrand | Power Legrand | 121 | Контакторы промышленные CTX3 | PL1 | 1 | ШТ | Под заказ Т2 | Сертифицировано | 2025-01-12 | 14845.11 | 17814.13 | 17814.13 |  | 0.576 | 0.675 | 75 | 90 | 100 | 3414970400444
416131 | да | Конт.CTX3 3P 40A 2но2нз =24V | Контактор CTX³ 40 3P 40A 2но2нз =24В | Legrand | Power Legrand | 121 | Контакторы промышленные CTX3 | PL1 | 1 | ШТ | На складе | Сертифицировано | 2025-01-12 | 19298.66 | 23158.39 | 23158.39 |  | 0.769 | 0.8382 | 75 | 88 | 127 | 3414970400468 |  | 12.09.22 - Изменение складского статуса на "На складе"
416132 | да | Конт.CTX3 3P 40A 2но2нз ~48V | Контактор CTX³ 40 3P 40A (AC-3) 2но2нз ~48В | Legrand | Power Legrand | 121 | Контакторы промышленные CTX3 | PL1 | 1 | ШТ | Под заказ Т2 | Сертифицировано | 2025-01-12 | 14845.11 | 17814.13 | 17814.13 | [6 empty] | 3414970400482
416133 | да | Конт.CTX3 3P 40A 2но2нз =48V | Контактор CTX³ 40 3P 40A (AC-3) 2но2нз =48В | Legrand | Power Legrand | 121 | Контакторы промышленные CTX3 | PL1 | 1 | ШТ | Под заказ Т2 | Сертифицировано | 2025-01-12 | 19298.66 | 23158.39 | 23158.39 | [6 empty] | 3414970400505
416134 | да | Конт.CTX3 3P 40A 2но2нз ~110V | Контактор CTX³ 40 3P 40A (AC-3) 2но2нз ~110В | Legrand | Power Legrand | 121 | Контакторы промышленные CTX3 | PL1 | 1 | ШТ | На складе | Сертифицировано | 2025-01-12 | 14845.11 | 17814.13 | 17814.13 |  | 0.571 | 0.675 | 75 | 90 | 100 | 3414970400529 |  | 12.09.22 - Изменение складского статуса на "На складе"
416136 | да | Конт.CTX3 3P 40A 2но2нз ~230V | Контактор CTX³ 40 3P 40A 2но2нз ~230В | Legrand | Power Legrand | 121 | Контакторы промышленные CTX3 | PL1 | 1 | ШТ | На складе | Сертифицировано | 2025-01-12 | 14845.11 | 17814.13 | 17814.13 |  | 0.572 | 0.675 | 75 | 90 | 100 | 3414970400567 |  | 12.09.22 - Изменение складского статуса на "На складе"
416138 | да | Конт.CTX3 3P 40A 2но2нз ~380V | Контактор CTX³ 40 3P 40A 2но2нз ~380В | Legrand | Power Legrand | 121 | Контакторы промышленные CTX3 | PL1 | 1 | ШТ | На складе | Сертифицировано | 2025-01-12 | 14845.11 | 17814.13 | 17814.13 |  | 0.572 | 0.6764 | 76 | 89 | 100 | 3414970400604 |  | 12.09.22 - Изменение складского статуса на "На складе"
416139 | да | Конт.CTX3 3P 40A 2но2нз ~415V | Контактор CTX³ 40 3P 40A (AC-3) 2но2нз ~415В | Legrand | Power Legrand | 121 | Контакторы промышленные CTX3 | PL1 | 1 | ШТ | Под заказ Т2 | Сертифицировано | 2025-01-12 | 15587.38 | 18704.86 | 18704.86 | [6 empty] | 3414970400628
416140 | да | Конт.CTX3 3P 50A 2но2нз ~24V | Контактор CTX³ 65 3P 50A (AC-3) 2но2нз ~24В | Legrand | Power Legrand | 121 | Контакторы промышленные CTX3 | PL1 | 1 | ШТ | Под заказ Т2 | Сертифицировано | 2025-01-12 | 15603.17 | 18723.8 | 18723.8 |  | 0.902 | 1.3608 | 90 | 112 | 135 | 3414970400642
416141 | да | Конт.CTX3 3P 50A 2но2нз =24V | Контактор CTX³ 65 3P 50A 2но2нз =24В | Legrand | Power Legrand | 121 | Контакторы промышленные CTX3 | PL1 | 1 | ШТ | На складе | Сертифицировано | 2025-01-12 | 20284.12 | 24340.94 | 24340.94 |  | 1.193 | 1.5785 | 87 | 112 | 162 | 3414970400666
416142 | да | Конт.CTX3 3P 50A 2но2нз ~48V | Контактор CTX³ 65 3P 50A (AC-3) 2но2нз ~48В | Legrand | Power Legrand | 121 | Контакторы промышленные CTX3 | PL1 | 1 | ШТ | На складе | Сертифицировано | 2025-01-12 | 15603.17 | 18723.8 | 18723.8 | [6 empty] | 3414970400680 |  | 12.09.22 - Изменение складского статуса на "На складе"
416143 | да | Конт.CTX3 3P 50A 2но2нз =48V | Контактор CTX³ 65 3P 50A (AC-3) 2но2нз =48В | Legrand | Power Legrand | 121 | Контакторы промышленные CTX3 | PL1 | 1 | ШТ | Под заказ Т2 | Сертифицировано | 2025-01-12 | 20284.12 | 24340.94 | 24340.94 | [6 empty] | 3414970400703
416144 | да | Конт.CTX3 3P 50A 2но2нз ~110V | Контактор CTX³ 65 3P 50A 2но2нз ~110В | Legrand | Power Legrand | 121 | Контакторы промышленные CTX3 | PL1 | 1 | ШТ | На складе | Сертифицировано | 2025-01-12 | 15603.17 | 18723.8 | 18723.8 |  | 0.897 | 1.0884 | 113 | 112 | 86 | 3414970400727 |  | 12.09.22 - Изменение складского статуса на "На складе"
416146 | да | Конт.CTX3 3P 50A 2но2нз ~230V | Контактор CTX³ 65 3P 50A 2но2нз ~230В | Legrand | Power Legrand | 121 | Контакторы промышленные CTX3 | PL1 | 1 | ШТ | На складе | Сертифицировано | 2025-01-12 | 15603.17 | 18723.8 | 18723.8 |  | 0.909 | 1.3748 | 90 | 114 | 134 | 3414970400765
416148 | да | Конт.CTX3 3P 50A 2но2нз ~380V | Контактор CTX³ 65 3P 50A 2но2нз ~380В | Legrand | Power Legrand | 121 | Контакторы промышленные CTX3 | PL1 | 1 | ШТ | На складе | Сертифицировано | 2025-01-12 | 15603.17 | 18723.8 | 18723.8 |  | 0.896 | 1.2778 | 88 | 110 | 132 | 3414970400802 |  | 12.09.22 - Изменение складского статуса на "На складе"
416149 | да | Конт.CTX3 3P 50A 2но2нз ~415V | Контактор CTX³ 65 3P 50A (AC-3) 2но2нз ~415В | Legrand | Power Legrand | 121 | Контакторы промышленные CTX3 | PL1 | 1 | ШТ | Под заказ Т2 | Сертифицировано | 2025-01-12 | 16383.33 | 19660 | 19660 |  | 0.901 | 1.3306 | 90 | 112 | 132 | 3414970400826
416150 | да | Конт.CTX3 т\з.3P50A2но2нз ~24V | Контактор CTX³ 65 3P 50A (AC-3) 2но2нз ~24В | Legrand | Power Legrand | 121 | Контакторы промышленные CTX3 | PL1 | 1 | ШТ | Под заказ Т2 | Сертифицировано | 2025-01-12 | 15603.17 | 18723.8 | 18723.8 | [6 empty] | 3414970400840
416151 | да | Конт.CTX3 т\з.3P50A2но2нз=24V | Контактор CTX³ 65 3P 50A 2но2нз =24В | Legrand | Power Legrand | 121 | Контакторы промышленные CTX3 | PL1 | 1 | ШТ | На складе | Сертифицировано | 2025-01-12 | 20284.12 | 24340.94 | 24340.94 |  | 1.26 | 1.5785 | 87 | 112 | 162 | 3414970400864 |  | 12.09.22 - Изменение складского статуса на "На складе"
416152 | да | Конт.CTX3 т\з.3P50A2но2нз~48V | Контактор CTX³ 65 3P 50A (AC-3) 2но2нз ~48В | Legrand | Power Legrand | 121 | Контакторы промышленные CTX3 | PL1 | 1 | ШТ | Под заказ Т2 | Сертифицировано | 2025-01-12 | 15603.17 | 18723.8 | 18723.8 | [6 empty] | 3414970400888
416153 | да | Конт.CTX3 т\з.3P50A2но2нз =48V | Контактор CTX³ 65 3P 50A (AC-3) 2но2нз =48В | Legrand | Power Legrand | 121 | Контакторы промышленные CTX3 | PL1 | 1 | ШТ | Под заказ Т2 | Сертифицировано | 2025-01-12 | 20284.12 | 24340.94 | 24340.94 | [6 empty] | 3414970400901
416154 | да | Конт.CTX3 т\з.3P50A2но2нз~110V | Контактор CTX³ 65 3P 50A (AC-3) 2но2нз ~110В | Legrand | Power Legrand | 121 | Контакторы промышленные CTX3 | PL1 | 1 | ШТ | Под заказ Т2 | Сертифицировано | 2025-01-12 | 15603.17 | 18723.8 | 18723.8 |  | 0.958 | 1.2441 | 87 | 110 | 130 | 3414970400925
416156 | да | Конт.CTX3 т\з.3P50A2но2нз~230V | Контактор CTX³ 65 3P 50A 2но2н з ~230В | Legrand | Power Legrand | 121 | Контакторы промышленные CTX3 | PL1 | 1 | ШТ | На складе | Сертифицировано | 2025-01-12 | 15603.17 | 18723.8 | 18723.8 |  | 0.967 | 1.3089 | 88 | 111 | 134 | 3414970400963 |  | 12.09.22 - Изменение складского статуса на "На складе"
416158 | да | Конт.CTX3 т\з.3P50A2но2нз~380V | Контактор CTX³ 65 3P 50A (AC-3) 2но2нз ~380В | Legrand | Power Legrand | 121 | Контакторы промышленные CTX3 | PL1 | 1 | ШТ | На складе | Сертифицировано | 2025-01-12 | 15603.17 | 18723.8 | 18723.8 |  | 0.962 | 1.2618 | 86 | 112 | 131 | 3414970401007
416159 | да | Конт.CTX3 т\з.3P50A2но2нз~415V | Контактор CTX³ 65 3P 50A (AC-3) 2но2нз ~415В | Legrand | Power Legrand | 121 | Контакторы промышленные CTX3 | PL1 | 1 | ШТ | Под заказ Т2 | Сертифицировано | 2025-01-12 | 16383.33 | 19660 | 19660 | [6 empty] | 3414970401021
416160 | да | Конт.CTX3 3P 65A 2но2нз ~24V | Контактор CTX³ 65 3P 65A (AC-3) 2но2нз ~24В | Legrand | Power Legrand | 121 | Контакторы промышленные CTX3 | PL1 | 1 | ШТ | На складе | Сертифицировано | 2025-01-12 | 18477.44 | 22172.93 | 22172.93 |  | 0.919 | 1.2633 | 86 | 113 | 130 | 3414970401045 |  | 12.09.22 - Изменение складского статуса на "На складе"
416161 | да | Конт.CTX3 3P 65A 2но2нз =24V | Контактор CTX³ 65 3P 65A 2но2нз =24В | Legrand | Power Legrand | 121 | Контакторы промышленные CTX3 | PL1 | 1 | ШТ | Под заказ Т2 | Сертифицировано | 2025-01-12 | 24020.68 | 28824.82 | 28824.82 |  | 1.202 | 1.5796 | 86 | 112 | 164 | 3414970401069
416162 | да | Конт.CTX3 3P 65A 2но2нз 48V | Контактор CTX³ 65 3P 65A (AC-3) 2но2нз 48В | Legrand | Power Legrand | 121 | Контакторы промышленные CTX3 | PL1 | 1 | ШТ | Под заказ Т2 | Сертифицировано | 2025-01-12 | 18477.44 | 22172.93 | 22172.93 | [6 empty] | 3414970401083
416163 | да | Конт.CTX3 3P 65A 2но2нз =48V | Контактор CTX³ 65 3P 65A (AC-3) 2но2нз =48В | Legrand | Power Legrand | 121 | Контакторы промышленные CTX3 | PL1 | 1 | ШТ | На складе | Сертифицировано | 2025-01-12 | 24020.68 | 28824.82 | 28824.82 |  | 1.188 | 1.5785 | 87 | 112 | 162 | 3414970401106 |  | 12.09.22 - Изменение складского статуса на "На складе"
416164 | да | Конт.CTX3 3P 65A 2но2нз ~110V | Контактор CTX³ 65 3P 65A (AC-3) 2но2нз ~110В | Legrand | Power Legrand | 121 | Контакторы промышленные CTX3 | PL1 | 1 | ШТ | Под заказ Т2 | Сертифицировано | 2025-01-12 | 18477.44 | 22172.93 | 22172.93 |  | 0.91 | 1.2862 | 132 | 112 | 87 | 3414970401120
416166 | да | Конт.CTX3 3P 65A 2но2нз ~230V | Контактор CTX³ 65 3P 65A 2но2нз ~230В | Legrand | Power Legrand | 121 | Контакторы промышленные CTX3 | PL1 | 1 | ШТ | На складе | Сертифицировано | 2025-01-12 | 18477.44 | 22172.93 | 22172.93 |  | 0.922 | 1.3387 | 90 | 111 | 134 | 3414970401168
416168 | да | Конт.CTX3 3P 65A 2но2нз ~380V | Контактор CTX³ 65 3P 65A 2но2нз ~380В | Legrand | Power Legrand | 121 | Контакторы промышленные CTX3 | PL1 | 1 | ШТ | На складе | Сертифицировано | 2025-01-12 | 18477.44 | 22172.93 | 22172.93 |  | 0.912 | 1.2618 | 86 | 112 | 131 | 3414970401205 |  | 12.09.22 - Изменение складского статуса на "На складе"
416169 | да | Конт.CTX3 3P 65A 2но2нз ~415V | Контактор CTX³ 65 3P 65A 2но2нз ~415В | Legrand | Power Legrand | 121 | Контакторы промышленные CTX3 | PL1 | 1 | ШТ | Под заказ Т2 | Сертифицировано | 2025-01-12 | 19401.3 | 23281.56 | 23281.56 |  | 0.917 | 1.3608 | 90 | 112 | 135 | 3414970401229
416170 | да | Конт.CTX3т\з.3P65A2но2нз ~24V | Контактор CTX³ 65 3P 65A (AC-3) 2но2нз ~24В | Legrand | Power Legrand | 121 | Контакторы промышленные CTX3 | PL1 | 1 | ШТ | Под заказ Т2 | Сертифицировано | 2025-01-12 | 18477.44 | 22172.93 | 22172.93 | [6 empty] | 3414970401243
416171 | да | Конт.CTX3т\з.3P65A2но2нз =24V | Контактор CTX³ 65 3P 65A (AC-3) 2но2нз =24В | Legrand | Power Legrand | 121 | Контакторы промышленные CTX3 | PL1 | 1 | ШТ | Под заказ Т2 | Сертифицировано | 2025-01-12 | 24020.68 | 28824.82 | 28824.82 | [6 empty] | 3414970401267
416172 | да | Конт.CTX3т\з.3P65A2но2нз ~48V | Контактор CTX³ 65 3P 65A (AC-3) 2но2нз ~48В | Legrand | Power Legrand | 121 | Контакторы промышленные CTX3 | PL1 | 1 | ШТ | Под заказ Т2 | Сертифицировано | 2025-01-12 | 18477.44 | 22172.93 | 22172.93 |  | 0.967 | 1.3275 | 89 | 113 | 132 | 3414970401281
416173 | да | Конт.CTX3т\з.3P65A2но2нз =48V | Контактор CTX³ 65 3P 65A (AC-3) 2но2нз =48В | Legrand | Power Legrand | 121 | Контакторы промышленные CTX3 | PL1 | 1 | ШТ | Под заказ Т2 | Сертифицировано | 2025-01-12 | 24020.68 | 28824.82 | 28824.82 | [6 empty] | 3414970401304
416174 | да | Конт.CTX3т\з.3P65A2но2нз ~110V | Контактор CTX³ 65 3P 65A (AC-3) 2но2нз ~110В | Legrand | Power Legrand | 121 | Контакторы промышленные CTX3 | PL1 | 1 | ШТ | Под заказ Т2 | Сертифицировано | 2025-01-12 | 18477.44 | 22172.93 | 22172.93 | [6 empty] | 3414970401328
416176 | да | Конт.CTX3т\з.3P65A2но2нз ~230V | Контактор CTX³ 65 3P 65A 2но2нз ~230В | Legrand | Power Legrand | 121 | Контакторы промышленные CTX3 | PL1 | 1 | ШТ | На складе | Сертифицировано | 2025-01-12 | 18477.44 | 22172.93 | 22172.93 |  | 0.98 | 1.3089 | 134 | 111 | 88 | 3414970401366 |  | 12.09.22 - Изменение складского статуса на "На складе"
416178 | да | Конт.CTX3т\з.3P65A2но2нз ~380V | Контактор CTX³ 65 3P 65A (AC-3) 2но2нз ~380В | Legrand | Power Legrand | 121 | Контакторы промышленные CTX3 | PL1 | 1 | ШТ | Под заказ Т2 | Сертифицировано | 2025-01-12 | 18477.44 | 22172.93 | 22172.93 |  | 0.976 | 1.3113 | 91 | 110 | 131 | 3414970401403
416179 | да | Конт.CTX3т\з.3P65A2но2нз ~415V | Контактор CTX³ 65 3P 65A (AC-3) 2но2нз ~415В | Legrand | Power Legrand | 121 | Контакторы промышленные CTX3 | PL1 | 1 | ШТ | Под заказ Т2 | Сертифицировано | 2025-01-12 | 19401.3 | 23281.56 | 23281.56 | [6 empty] | 3414970401427
416180 | да | Конт.CTX3 3P 75A 2но2нз ~24V | Контактор CTX³ 100 3P 75A (AC-3) 2но2нз ~24В | Legrand | Power Legrand | 121 | Контакторы промышленные CTX3 | PL1 | 1 | ШТ | Под заказ Т2 | Сертифицировано | 2025-01-12 | 24636.59 | 29563.91 | 29563.91 | [6 empty] | 3414970401441
416181 | да | Конт.CTX3 3P 75A 2но2нз =24V | Контактор CTX³ 100 3P 75A (AC-3) 2но2нз =24В | Legrand | Power Legrand | 121 | Контакторы промышленные CTX3 | PL1 | 1 | ШТ | Под заказ Т2 | Сертифицировано | 2025-01-12 | 32027.58 | 38433.1 | 38433.1 | [6 empty] | 3414970401465
416182 | да | Конт.CTX3 3P 75A 2но2нз ~48V | Контактор CTX³ 100 3P 75A (AC-3) 2но2нз ~48В | Legrand | Power Legrand | 121 | Контакторы промышленные CTX3 | PL1 | 1 | ШТ | Под заказ Т2 | Сертифицировано | 2025-01-12 | 24636.59 | 29563.91 | 29563.91 | [6 empty] | 3414970401489
416183 | да | Конт.CTX3 3P 75A 2но2нз =48V | Контактор CTX³ 100 3P 75A (AC-3) 2но2нз =48В | Legrand | Power Legrand | 121 | Контакторы промышленные CTX3 | PL1 | 1 | ШТ | Под заказ Т2 | Сертифицировано | 2025-01-12 | 32027.58 | 38433.1 | 38433.1 |  | 2.744 | 2.766 | 102 | 149 | 182 | 3414970401502
416184 | да | Конт.CTX3 3P 75A 2но2нз ~110V | Контактор CTX³ 100 3P 75A (AC-3) 2но2нз ~110В | Legrand | Power Legrand | 121 | Контакторы промышленные CTX3 | PL1 | 1 | ШТ | Под заказ Т2 | Сертифицировано | 2025-01-12 | 24636.59 | 29563.91 | 29563.91 | [6 empty] | 3414970401526
416186 | да | Конт.CTX3 3P 75A 2но2нз ~230V | Контактор CTX³ 100 3P 75A 2но2нз ~230В | Legrand | Power Legrand | 121 | Контакторы промышленные CTX3 | PL1 | 1 | ШТ | На складе | Сертифицировано | 2025-01-12 | 22172.95 | 26607.54 | 26607.54 |  | 1.672 | 2.1528 | 101 | 147 | 145 | 3414970401564 |  | 12.09.22 - Изменение складского статуса на "На складе"
416188 | да | Конт.CTX3 3P 75A 2но2нз ~380V | Контактор CTX³ 100 3P 75A 2но2нз ~380В | Legrand | Power Legrand | 121 | Контакторы промышленные CTX3 | PL1 | 1 | ШТ | Под заказ Т2 | Сертифицировано | 2025-01-12 | 24636.59 | 29563.91 | 29563.91 |  | 1.668 | 2.146 | 100 | 148 | 145 | 3414970401601
416189 | да | Конт.CTX3 3P 75A 2но2нз ~415V | Контактор CTX³ 100 3P 75A (AC-3) 2но2нз ~415В | Legrand | Power Legrand | 121 | Контакторы промышленные CTX3 | PL1 | 1 | ШТ | На складе | Сертифицировано | 2025-01-12 | 25868.42 | 31042.1 | 31042.1 |  | 1.679 | 2.1866 | 104 | 145 | 145 | 3414970401625 |  | 12.09.22 - Изменение складского статуса на "На складе"
416190 | да | Конт.CTX3т\з.3P75A2но2нз ~24V | Контактор CTX³ 100 3P 75A (AC-3) 2но2нз ~24В | Legrand | Power Legrand | 121 | Контакторы промышленные CTX3 | PL1 | 1 | ШТ | Под заказ Т2 | Сертифицировано | 2025-01-12 | 24636.59 | 29563.91 | 29563.91 | [6 empty] | 3414970401649
416191 | да | Конт.CTX3т\з.3P75A2но2нз =24V | Контактор CTX³ 100 3P 75A (AC-3) 2но2нз =24В | Legrand | Power Legrand | 121 | Контакторы промышленные CTX3 | PL1 | 1 | ШТ | Под заказ Т2 | Сертифицировано | 2025-01-12 | 32027.58 | 38433.1 | 38433.1 | [6 empty] | 3414970401663
416192 | да | Конт.CTX3т\з.3P75A2но2нз ~48V | Контактор CTX³ 100 3P 75A (AC-3) 2но2нз ~48В | Legrand | Power Legrand | 121 | Контакторы промышленные CTX3 | PL1 | 1 | ШТ | Под заказ Т2 | Сертифицировано | 2025-01-12 | 24636.59 | 29563.91 | 29563.91 | [6 empty] | 3414970401687
416193 | да | Конт.CTX3т\з.3P75A2но2нз =48V | Контактор CTX³ 100 3P 75A (AC-3) 2но2нз =48В | Legrand | Power Legrand | 121 | Контакторы промышленные CTX3 | PL1 | 1 | ШТ | Под заказ Т2 | Сертифицировано | 2025-01-12 | 32027.58 | 38433.1 | 38433.1 | [6 empty] | 3414970401700
416194 | да | Конт.CTX3т\з.3P75A2но2нз ~110V | Контактор CTX³ 100 3P 75A (AC-3) 2но2нз ~110В | Legrand | Power Legrand | 121 | Контакторы промышленные CTX3 | PL1 | 1 | ШТ | Под заказ Т2 | Сертифицировано | 2025-01-12 | 24636.59 | 29563.91 | 29563.91 | [6 empty] | 3414970401724
416196 | да | Конт.CTX3т\з.3P75A2но2нз ~230V | Контактор CTX³ 100 3P 75A 2но2нз ~230В | Legrand | Power Legrand | 121 | Контакторы промышленные CTX3 | PL1 | 1 | ШТ | Под заказ Т2 | Сертифицировано | 2025-01-12 | 24636.59 | 29563.91 | 29563.91 |  | 1.727 | 2.205 | 100 | 150 | 147 | 3414970401762
416198 | да | Конт.CTX3т\з.3P75A2но2нз ~380V | Контактор CTX³ 100 3P 75A 2но2нз ~380В | Legrand | Power Legrand | 121 | Контакторы промышленные CTX3 | PL1 | 1 | ШТ | На складе | Сертифицировано | 2025-01-12 | 24636.59 | 29563.91 | 29563.91 |  | 1.725 | 2.146 | 100 | 148 | 145 | 3414970401809 |  | 12.09.22 - Изменение складского статуса на "На складе"
416199 | да | Конт.CTX3т\з.3P75A2но2нз ~415V | Контактор CTX³ 100 3P 75A (AC-3) 2но2нз ~415В | Legrand | Power Legrand | 121 | Контакторы промышленные CTX3 | PL1 | 1 | ШТ | Под заказ Т2 | Сертифицировано | 2025-01-12 | 25868.42 | 31042.1 | 31042.1 | [6 empty] | 3414970401823
416200 | да | Конт.CTX3 3P 85A 2но2нз ~24V | Контактор CTX³ 100 3P 85A (AC-3) 2но2нз ~24В | Legrand | Power Legrand | 121 | Контакторы промышленные CTX3 | PL1 | 1 | ШТ | Под заказ Т2 | Сертифицировано | 2025-01-12 | 41060.98 | 49273.18 | 49273.18 | [6 empty] | 3414970401847
416201 | да | Конт.CTX3 3P 85A 2но2нз =24V | Контактор CTX³ 100 3P 85A (AC-3) 2но2нз =24В | Legrand | Power Legrand | 121 | Контакторы промышленные CTX3 | PL1 | 1 | ШТ | Под заказ Т2 | Сертифицировано | 2025-01-12 | 53379.29 | 64055.15 | 64055.15 |  | 2.632 | 2.745 | 100 | 150 | 183 | 3414970401861
416202 | да | Конт.CTX3 3P 85A 2но2нз ~48V | Контактор CTX³ 100 3P 85A (AC-3) 2но2нз ~48В | Legrand | Power Legrand | 121 | Контакторы промышленные CTX3 | PL1 | 1 | ШТ | Под заказ Т2 | Сертифицировано | 2025-01-12 | 41060.98 | 49273.18 | 49273.18 | [6 empty] | 3414970401885
416203 | да | Конт.CTX3 3P 85A 2но2нз =48V | Контактор CTX³ 100 3P 85A (AC-3) 2но2нз =48В | Legrand | Power Legrand | 121 | Контакторы промышленные CTX3 | PL1 | 1 | ШТ | Под заказ Т2 | Сертифицировано | 2025-01-12 | 53379.29 | 64055.15 | 64055.15 | [6 empty] | 3414970401908
416204 | да | Конт.CTX3 3P 85A 2но2нз ~110V | Контактор CTX³ 100 3P 85A (AC-3) 2но2нз ~110В | Legrand | Power Legrand | 121 | Контакторы промышленные CTX3 | PL1 | 1 | ШТ | Под заказ Т2 | Сертифицировано | 2025-01-12 | 41060.98 | 49273.18 | 49273.18 |  | 1.664 | 2.1025 | 145 | 145 | 100 | 3414970401922
416206 | да | Конт.CTX3 3P 85A 2но2нз ~230V | Контактор CTX³ 100 3P 85A 2но2нз ~230В | Legrand | Power Legrand | 121 | Контакторы промышленные CTX3 | PL1 | 1 | ШТ | На складе | Сертифицировано | 2025-01-12 | 28742.67 | 34491.2 | 34491.2 |  | 1.676 | 2.1528 | 101 | 147 | 145 | 3414970401960
416208 | да | Конт.CTX3 3P 85A 2но2нз ~380V | Контактор CTX³ 100 3P 85A (AC-3) 2но2нз ~380В | Legrand | Power Legrand | 121 | Контакторы промышленные CTX3 | PL1 | 1 | ШТ | Под заказ Т2 | Сертифицировано | 2025-01-12 | 41060.98 | 49273.18 | 49273.18 |  | 1.678 | 2.1904 | 100 | 148 | 148 | 3414970402004
416209 | да | Конт.CTX3 3P 85A 2но2нз ~415V | Контактор CTX³ 100 3P 85A 2но2нз ~415В | Legrand | Power Legrand | 121 | Контакторы промышленные CTX3 | PL1 | 1 | ШТ | Под заказ Т2 | Сертифицировано | 2025-01-12 | 43114.03 | 51736.84 | 51736.84 |  | 1.684 | 2.1312 | 100 | 148 | 144 | 3414970402028
416210 | да | Конт.CTX3т\з.3P85A2но2нз ~24V | Контактор CTX³ 100 3P 85A (AC-3) 2но2нз ~24В | Legrand | Power Legrand | 121 | Контакторы промышленные CTX3 | PL1 | 1 | ШТ | Под заказ Т2 | Сертифицировано | 2025-01-12 | 41060.98 | 49273.18 | 49273.18 | [6 empty] | 3414970402042
416211 | да | Конт.CTX3т\з.3P85A2но2нз =24V | Контактор CTX³ 100 3P 85A (AC-3) 2но2нз =24В | Legrand | Power Legrand | 121 | Контакторы промышленные CTX3 | PL1 | 1 | ШТ | Под заказ Т2 | Сертифицировано | 2025-01-12 | 53379.29 | 64055.15 | 64055.15 | [6 empty] | 3414970402066
416212 | да | Конт.CTX3т\з.3P85A2но2нз ~48V | Контактор CTX³ 100 3P 85A (AC-3) 2но2нз ~48В | Legrand | Power Legrand | 121 | Контакторы промышленные CTX3 | PL1 | 1 | ШТ | Под заказ Т2 | Сертифицировано | 2025-01-12 | 41060.98 | 49273.18 | 49273.18 | [6 empty] | 3414970402080
416213 | да | Конт.CTX3т\з.3P85A2но2нз =48V | Контактор CTX³ 100 3P 85A (AC-3) 2но2нз =48В | Legrand | Power Legrand | 121 | Контакторы промышленные CTX3 | PL1 | 1 | ШТ | Под заказ Т2 | Сертифицировано | 2025-01-12 | 53379.29 | 64055.15 | 64055.15 | [6 empty] | 3414970402103
416214 | да | Конт.CTX3т\з.3P85A2но2нз ~110V | Контактор CTX³ 100 3P 85A (AC-3) 2но2нз ~110В | Legrand | Power Legrand | 121 | Контакторы промышленные CTX3 | PL1 | 1 | ШТ | Под заказ Т2 | Сертифицировано | 2025-01-12 | 41060.98 | 49273.18 | 49273.18 |  | 1.719 | 2.0384 | 99 | 145 | 142 | 3414970402127
416216 | да | Конт.CTX3т\з.3P85A2но2нз ~230V | Контактор CTX³ 100 3P 85A 2но2нз ~230В | Legrand | Power Legrand | 121 | Контакторы промышленные CTX3 | PL1 | 1 | ШТ | Под заказ Т2 | Сертифицировано | 2025-01-12 | 41060.98 | 49273.18 | 49273.18 |  | 1.723 | 2.1528 | 101 | 147 | 145 | 3414970402165
416218 | да | Конт.CTX3т\з.3P85A2но2нз ~380V | Контактор CTX³ 100 3P 85A (AC-3) 2но2нз ~380В | Legrand | Power Legrand | 121 | Контакторы промышленные CTX3 | PL1 | 1 | ШТ | Под заказ Т2 | Сертифицировано | 2025-01-12 | 41060.98 | 49273.18 | 49273.18 | [6 empty] | 3414970402202
416219 | да | Конт.CTX3т\з.3P85A2но2нз ~415V | Контактор CTX³ 100 3P 85A 2но2нз ~415В | Legrand | Power Legrand | 121 | Контакторы промышленные CTX3 | PL1 | 1 | ШТ | Под заказ Т2 | Сертифицировано | 2025-01-12 | 43114.03 | 51736.84 | 51736.84 |  | 1.73 | 2.1528 | 101 | 147 | 145 | 3414970402226
416220 | да | Конт.CTX3 3P 100A 2но2нз ~24V | Контактор CTX³ 100 3P 100A 2но2нз ~24В | Legrand | Power Legrand | 121 | Контакторы промышленные CTX3 | PL1 | 1 | ШТ | Под заказ Т2 | Сертифицировано | 2025-01-12 | 38123.56 | 45748.27 | 45748.27 |  | 1.679 | 2.1756 | 100 | 148 | 147 | 3414970402240
416221 | да | Конт.CTX3 3P 100A 2но2нз =24V | Контактор CTX³ 100 3P 100A (AC-3) 2но2нз =24В | Legrand | Power Legrand | 121 | Контакторы промышленные CTX3 | PL1 | 1 | ШТ | На складе | Сертифицировано | 2025-01-12 | 49560.61 | 59472.73 | 59472.73 |  | 2.631 | 2.7289 | 102 | 147 | 182 | 3414970402264 |  | 12.09.22 - Изменение складского статуса на "На складе"
416222 | да | Конт.CTX3 3P 100A 2но2нз ~48V | Контактор CTX³ 100 3P 100A (AC-3) 2но2нз ~48В | Legrand | Power Legrand | 121 | Контакторы промышленные CTX3 | PL1 | 1 | ШТ | Под заказ Т2 | Сертифицировано | 2025-01-12 | 38123.56 | 45748.27 | 45748.27 | [6 empty] | 3414970402288
416223 | да | Конт.CTX3 3P 100A 2но2нз =48V | Контактор CTX³ 100 3P 100A (AC-3) 2но2нз =48В | Legrand | Power Legrand | 121 | Контакторы промышленные CTX3 | PL1 | 1 | ШТ | Под заказ Т2 | Сертифицировано | 2025-01-12 | 49560.61 | 59472.73 | 59472.73 | [6 empty] | 3414970402301
416224 | да | Конт.CTX3 3P 100A 2но2нз~110V | Контактор CTX³ 100 3P 100A (AC-3) 2но2нз ~110В | Legrand | Power Legrand | 121 | Контакторы промышленные CTX3 | PL1 | 1 | ШТ | Под заказ Т2 | Сертифицировано | 2025-01-12 | 38123.56 | 45748.27 | 45748.27 |  | 1.663 | 2.175 | 150 | 100 | 145 | 3414970402325
416226 | да | Конт.CTX3 3P 100A 2но2нз~230V | Контактор CTX³ 100 3P 100A 2но2нз ~230В | Legrand | Power Legrand | 121 | Контакторы промышленные CTX3 | PL1 | 1 | ШТ | На складе | Сертифицировано | 2025-01-12 | 38123.56 | 45748.27 | 45748.27 |  | 1.677 | 2.1528 | 101 | 147 | 145 | 3414970402363
416228 | да | Конт.CTX3 3P 100A 2но2нз~380V | Контактор CTX³ 100 3P 100A 2но2нз ~380В | Legrand | Power Legrand | 121 | Контакторы промышленные CTX3 | PL1 | 1 | ШТ | Под заказ Т2 | Сертифицировано | 2025-01-12 | 38123.56 | 45748.27 | 45748.27 |  | 1.68 | 2.146 | 100 | 148 | 145 | 3414970402400
416229 | да | Конт.CTX3 3P 100A 2но2нз~415V | Контактор CTX³ 100 3P 100A (AC-3) 2но2нз ~415В | Legrand | Power Legrand | 121 | Контакторы промышленные CTX3 | PL1 | 1 | ШТ | На складе | Сертифицировано | 2025-01-12 | 40029.73 | 48035.68 | 48035.68 |  | 1.682 | 2.175 | 100 | 150 | 145 | 3414970402424 |  | 12.09.22 - Изменение складского статуса на "На складе"
416230 | да | Конт.CTX3т\з.3P100A2но2нз ~24V | Контактор CTX³ 100 3P 100A (AC-3) 2но2нз ~24В | Legrand | Power Legrand | 121 | Контакторы промышленные CTX3 | PL1 | 1 | ШТ | Под заказ Т2 | Сертифицировано | 2025-01-12 | 38123.56 | 45748.27 | 45748.27 | [6 empty] | 3414970402448
416231 | да | Конт.CTX3т\з.3P100A2но2нз=24V | Контактор CTX³ 100 3P 100A (AC-3) 2но2нз =24В | Legrand | Power Legrand | 121 | Контакторы промышленные CTX3 | PL1 | 1 | ШТ | Под заказ Т2 | Сертифицировано | 2025-01-12 | 49560.61 | 59472.73 | 59472.73 | [6 empty] | 3414970402462
416232 | да | Конт.CTX3т\з.3P100A2но2нз ~48V | Контактор CTX³ 100 3P 100A (AC-3) 2но2нз ~48В | Legrand | Power Legrand | 121 | Контакторы промышленные CTX3 | PL1 | 1 | ШТ | Под заказ Т2 | Сертифицировано | 2025-01-12 | 38123.56 | 45748.27 | 45748.27 | [6 empty] | 3414970402486
416233 | да | Конт.CTX3т\з.3P100A2но2нз=48V | Контактор CTX³ 100 3P 100A (AC-3) 2но2нз =48В | Legrand | Power Legrand | 121 | Контакторы промышленные CTX3 | PL1 | 1 | ШТ | Под заказ Т2 | Сертифицировано | 2025-01-12 | 49560.61 | 59472.73 | 59472.73 | [6 empty] | 3414970402509
416234 | да | Конт.CTX3т\з.3P100A2но2нз~110V | Контактор CTX³ 100 3P 100A (AC-3) 2но2нз ~110В | Legrand | Power Legrand | 121 | Контакторы промышленные CTX3 | PL1 | 1 | ШТ | На складе | Сертифицировано | 2025-01-12 | 38123.56 | 45748.27 | 45748.27 |  | 1.722 | 2.0384 | 99 | 145 | 142 | 3414970402523 |  | 12.09.22 - Изменение складского статуса на "На складе"
416236 | да | Конт.CTX3т\з.3P100A2но2нз~230V | Контактор CTX³ 100 3P 100A2но2нз ~230В | Legrand | Power Legrand | 121 | Контакторы промышленные CTX3 | PL1 | 1 | ШТ | На складе | Сертифицировано | 2025-01-12 | 38123.56 | 45748.27 | 45748.27 |  | 1.73 | 2.1528 | 101 | 147 | 145 | 3414970402561 |  | 12.09.22 - Изменение складского статуса на "На складе"
416238 | да | Конт.CTX3т\з.3P100A2но2нз~380V | Контактор CTX³ 100 3P 100A (AC-3) 2но2нз ~380В | Legrand | Power Legrand | 121 | Контакторы промышленные CTX3 | PL1 | 1 | ШТ | На складе | Сертифицировано | 2025-01-12 | 38123.56 | 45748.27 | 45748.27 |  | 1.738 | 2.2041 | 102 | 147 | 147 | 3414970402608 |  | 12.09.22 - Изменение складского статуса на "На складе"
416239 | да | Конт.CTX3т\з.3P100A2но2нз~415V | Контактор CTX³ 100 3P 100A (AC-3) 2но2нз ~415В | Legrand | Power Legrand | 121 | Контакторы промышленные CTX3 | PL1 | 1 | ШТ | Под заказ Т2 | Сертифицировано | 2025-01-12 | 40029.73 | 48035.68 | 48035.68 | [6 empty] | 3414970402622
416240 | да | Конт.CTX3 3P 130A 2но2нз ~24V | Контактор CTX³ 150 3P 130A (AC-3) 2но2нз ~24В | Legrand | Power Legrand | 121 | Контакторы промышленные CTX3 | PL1 | 1 | ШТ | Под заказ Т2 | Сертифицировано | 2025-01-12 | 52873.93 | 63448.72 | 63448.72 |  | 2.206 | 3.0269 | 125 | 167 | 145 | 3414970402646
416241 | да | Конт.CTX3 3P 130A 2но2нз=24V | Контактор CTX³ 150 3P 130A (AC-3) 2но2нз =24В | Legrand | Power Legrand | 121 | Контакторы промышленные CTX3 | PL1 | 1 | ШТ | Под заказ Т2 | Сертифицировано | 2025-01-12 | 68736.11 | 82483.33 | 82483.33 | [6 empty] | 3414970402660
416242 | да | Конт.CTX3 3P 130A 2но2нз ~48V | Контактор CTX³ 150 3P 130A (AC-3) 2но2нз ~48В | Legrand | Power Legrand | 121 | Контакторы промышленные CTX3 | PL1 | 1 | ШТ | Под заказ Т2 | Сертифицировано | 2025-01-12 | 52873.93 | 63448.72 | 63448.72 | [6 empty] | 3414970402684
416243 | да | Конт.CTX3 3P 130A 2но2нз=48V | Контактор CTX³ 150 3P 130A (AC-3) 2но2нз =48В | Legrand | Power Legrand | 121 | Контакторы промышленные CTX3 | PL1 | 1 | ШТ | Под заказ Т2 | Сертифицировано | 2025-01-12 | 68736.11 | 82483.33 | 82483.33 |  | 2.21 | 3.0269 | 125 | 167 | 145 | 3414970402707
416246 | да | Конт.CTX3 3P 130A 2но2нз~230V | Контактор CTX³ 150 3P 130A 2но2нз ~230В | Legrand | Power Legrand | 121 | Контакторы промышленные CTX3 | PL1 | 1 | ШТ | На складе | Сертифицировано | 2025-01-12 | 50720.86 | 60865.03 | 60865.03 |  | 2.263 | 2.9612 | 124 | 167 | 143 | 3414970402769
416249 | да | Конт.CTX3 3P 130A 2но2нз~415V | Контактор CTX³ 150 3P 130A (AC-3) 2но2нз ~415В | Legrand | Power Legrand | 121 | Контакторы промышленные CTX3 | PL1 | 1 | ШТ | Под заказ Т2 | Сертифицировано | 2025-01-12 | 55517.63 | 66621.16 | 66621.16 | [6 empty] | 3414970402820
416250 | да | Конт.CTX3т\з.3P130A2но2нз ~24V | Контактор CTX³ 150 3P 130A (AC-3) 2но2нз ~24В | Legrand | Power Legrand | 121 | Контакторы промышленные CTX3 | PL1 | 1 | ШТ | Под заказ Т2 | Сертифицировано | 2025-01-12 | 52873.93 | 63448.72 | 63448.72 |  | 2.388 | 3.045 | 125 | 168 | 145 | 3414970402844
416251 | да | Конт.CTX3т\з.3P130A2но2нз=24V | Контактор CTX³ 150 3P 130A (AC-3) 2но2нз =24В | Legrand | Power Legrand | 121 | Контакторы промышленные CTX3 | PL1 | 1 | ШТ | Под заказ Т2 | Сертифицировано | 2025-01-12 | 68736.11 | 82483.33 | 82483.33 | [6 empty] | 3414970402868
416252 | да | Конт.CTX3т\з.3P130A2но2нз ~48V | Контактор CTX³ 150 3P 130A (AC-3) 2но2нз ~48В | Legrand | Power Legrand | 121 | Контакторы промышленные CTX3 | PL1 | 1 | ШТ | Под заказ Т2 | Сертифицировано | 2025-01-12 | 52873.93 | 63448.72 | 63448.72 | [6 empty] | 3414970402882
416253 | да | Конт.CTX3т\з.3P130A2но2нз=48V | Контактор CTX³ 150 3P 130A (AC-3) 2но2нз =48В | Legrand | Power Legrand | 121 | Контакторы промышленные CTX3 | PL1 | 1 | ШТ | Под заказ Т2 | Сертифицировано | 2025-01-12 | 68736.11 | 82483.33 | 82483.33 | [6 empty] | 3414970402905
416256 | да | Конт.CTX3т\з.3P130A2но2нз~230V | Контактор CTX³ 150 3P 130A 2но2нз ~230В | Legrand | Power Legrand | 121 | Контакторы промышленные CTX3 | PL1 | 1 | ШТ | Под заказ Т2 | Сертифицировано | 2025-01-12 | 52873.93 | 63448.72 | 63448.72 |  | 2.452 | 2.9612 | 124 | 167 | 143 | 3414970402967
416259 | да | Конт.CTX3т\з.3P130A2но2нз~415V | Контактор CTX³ 150 3P 130A (AC-3) 2но2нз ~415В | Legrand | Power Legrand | 121 | Контакторы промышленные CTX3 | PL1 | 1 | ШТ | На складе | Сертифицировано | 2025-01-12 | 55517.63 | 66621.16 | 66621.16 | [6 empty] | 3414970403025 |  | 12.09.22 - Изменение складского статуса на "На складе"
416260 | да | Конт.CTX3 3P 150A 2но2нз ~24V | Контактор CTX³ 150 3P 150A (AC-3) 2но2нз ~24В | Legrand | Power Legrand | 121 | Контакторы промышленные CTX3 | PL1 | 1 | ШТ | На складе | Сертифицировано | 2025-01-12 | 52873.93 | 63448.72 | 63448.72 | [6 empty] | 3414970403049 |  | 12.09.22 - Изменение складского статуса на "На складе"
416261 | да | Конт.CTX3 3P 150A 2но2нз =24V | Контактор CTX³ 150 3P 150A (AC-3) 2но2нз =24В | Legrand | Power Legrand | 121 | Контакторы промышленные CTX3 | PL1 | 1 | ШТ | Под заказ Т2 | Сертифицировано | 2025-01-12 | 68736.11 | 82483.33 | 82483.33 |  | 2.215 | 3.0269 | 125 | 167 | 145 | 3414970403063
416262 | да | Конт.CTX3 3P 150A 2но2нз ~48V | Контактор CTX³ 150 3P 150A (AC-3) 2но2нз ~48В | Legrand | Power Legrand | 121 | Контакторы промышленные CTX3 | PL1 | 1 | ШТ | Под заказ Т2 | Сертифицировано | 2025-01-12 | 52873.93 | 63448.72 | 63448.72 | [6 empty] | 3414970403087
416263 | да | Конт.CTX3 3P 150A 2но2нз =48V | Контактор CTX³ 150 3P 150A (AC-3) 2но2нз =48В | Legrand | Power Legrand | 121 | Контакторы промышленные CTX3 | PL1 | 1 | ШТ | Под заказ Т2 | Сертифицировано | 2025-01-12 | 68736.11 | 82483.33 | 82483.33 | [6 empty] | 3414970403100
416266 | да | Конт.CTX3 3P 150A 2но2нз~230V | Контактор CTX³ 150 3P 150A 2но2нз ~230В | Legrand | Power Legrand | 121 | Контакторы промышленные CTX3 | PL1 | 1 | ШТ | На складе | Сертифицировано | 2025-01-12 | 46886.31 | 56263.57 | 56263.57 |  | 2.275 | 3.0088 | 125 | 166 | 145 | 3414970403162 |  | 12.09.22 - Изменение складского статуса на "На складе"
416269 | да | Конт.CTX3 3P 150A 2но2нз~415V | Контактор CTX³ 150 3P 150A (AC-3) 2но2нз ~415В | Legrand | Power Legrand | 121 | Контакторы промышленные CTX3 | PL1 | 1 | ШТ | На складе | Сертифицировано | 2025-01-12 | 55517.63 | 66621.16 | 66621.16 |  | 2.236 | 3.0088 | 125 | 166 | 145 | 3414970403223
416270 | да | Конт.CTX3т\з.3P150A2но2нз ~24V | Контактор CTX³ 150 3P 150A (AC-3) 2но2нз ~24В | Legrand | Power Legrand | 121 | Контакторы промышленные CTX3 | PL1 | 1 | ШТ | На складе | Сертифицировано | 2025-01-12 | 52873.93 | 63448.72 | 63448.72 | [6 empty] | 3414970403247 |  | 12.09.22 - Изменение складского статуса на "На складе"
416271 | да | Конт.CTX3т\з.3P150A2но2нз=24V | Контактор CTX³ 150 3P 150A (AC-3) 2но2нз =24В | Legrand | Power Legrand | 121 | Контакторы промышленные CTX3 | PL1 | 1 | ШТ | Под заказ Т2 | Сертифицировано | 2025-01-12 | 68736.11 | 82483.33 | 82483.33 | [6 empty] | 3414970403261
416272 | да | Конт.CTX3т\з.3P150A2но2нз ~48V | Контактор CTX³ 150 3P 150A (AC-3) 2но2нз ~48В | Legrand | Power Legrand | 121 | Контакторы промышленные CTX3 | PL1 | 1 | ШТ | Под заказ Т2 | Сертифицировано | 2025-01-12 | 52873.93 | 63448.72 | 63448.72 | [6 empty] | 3414970403285
416273 | да | Конт.CTX3т\з.3P150A2но2нз=48V | Контактор CTX³ 150 3P 150A (AC-3) 2но2нз =48В | Legrand | Power Legrand | 121 | Контакторы промышленные CTX3 | PL1 | 1 | ШТ | Под заказ Т2 | Сертифицировано | 2025-01-12 | 68736.11 | 82483.33 | 82483.33 | [6 empty] | 3414970403308
416276 | да | Конт.CTX3т\з.3P150A2но2нз~230V | Контактор CTX³ 150 3P 150A 2но2нз ~230В | Legrand | Power Legrand | 121 | Контакторы промышленные CTX3 | PL1 | 1 | ШТ | На складе | Сертифицировано | 2025-01-12 | 52873.93 | 63448.72 | 63448.72 |  | 2.462 | 3.0478 | 125 | 167 | 146 | 3414970403360
416279 | да | Конт.CTX3т\з.3P150A2но2нз~415V | Контактор CTX³ 150 3P 150A (AC-3) 2но2нз ~415В | Legrand | Power Legrand | 121 | Контакторы промышленные CTX3 | PL1 | 1 | ШТ | Под заказ Т2 | Сертифицировано | 2025-01-12 | 55517.63 | 66621.16 | 66621.16 | [6 empty] | 3414970403421
416280 | да | Конт.CTX3 3P 185A 24V ~/= | Контактор CTX³ 225 3P 185A (AC-3) 2но2нз 24В ~/= | Legrand | Power Legrand | 121 | Контакторы промышленные CTX3 | PL1 | 1 | ШТ | На складе | Сертифицировано | 2025-01-12 | 73909.8 | 88691.76 | 88691.76 |  | 5.813 | 12.4047 | 179 | 275 | 252 | 3414970403445 |  | 12.09.22 - Изменение складского статуса на "На складе"
416282 | да | Конт.CTX3 3P 185A 48V ~/= | Контактор CTX³ 225 3P 185A (AC-3) 2но2нз 48В ~/= | Legrand | Power Legrand | 121 | Контакторы промышленные CTX3 | PL1 | 1 | ШТ | Под заказ Т2 | Сертифицировано | 2025-01-12 | 73909.8 | 88691.76 | 88691.76 | [6 empty] | 3414970403452
416286 | да | Конт.CTX3 3P 185A 100-240V~/= | Контактор CTX³ 225 3P 185A 100...240В~/= | Legrand | Power Legrand | 121 | Контакторы промышленные CTX3 | PL1 | 1 | ШТ | На складе | Сертифицировано | 2025-01-12 | 73909.8 | 88691.76 | 88691.76 |  | 5.369 | 12.4823 | 275 | 255 | 178 | 3414970403469
416289 | да | Конт.CTX3 3P 185A 380V-450V | Контактор CTX³ 225 3P 185A (AC-3) 2но2нз 380В-450В ~ | Legrand | Power Legrand | 121 | Контакторы промышленные CTX3 | PL1 | 1 | ШТ | Под заказ Т2 | Сертифицировано | 2025-01-12 | 73909.8 | 88691.76 | 88691.76 |  | 5.586 | 12.4823 | 178 | 275 | 255 | 3414970403476
416290 | да | Конт.CTX3 3P 225A 24V ~/= | Контактор CTX³ 225 3P 225A (AC-3) 2но2нз 24В ~/= | Legrand | Power Legrand | 121 | Контакторы промышленные CTX3 | PL1 | 1 | ШТ | На складе | Сертифицировано | 2025-01-12 | 92387.24 | 110864.69 | 110864.69 |  | 5.807 | 12.3354 | 178 | 275 | 252 | 3414970403483 |  | 12.09.22 - Изменение складского статуса на "На складе"
416292 | да | Конт.CTX3 3P 225A 48V ~/= | Контактор CTX³ 225 3P 225A (AC-3) 2но2нз 48В ~/= | Legrand | Power Legrand | 121 | Контакторы промышленные CTX3 | PL1 | 1 | ШТ | Под заказ Т2 | Сертифицировано | 2025-01-12 | 92387.24 | 110864.69 | 110864.69 | [6 empty] | 3414970403490
416296 | да | Конт.CTX3 3P 225A 100-240V~/= | Контактор CTX³ 225 3P 225A 100...240В~/= | Legrand | Power Legrand | 121 | Контакторы промышленные CTX3 | PL1 | 1 | ШТ | На складе | Сертифицировано | 2025-01-12 | 92387.24 | 110864.69 | 110864.69 |  | 5.89 | 12.4823 | 275 | 255 | 178 | 3414970403506
416299 | да | Конт.CTX3 3P 225A 380V-450V ~ | Контактор CTX³ 225 3P 225A (AC-3) 2но2нз 380В-450В ~ | Legrand | Power Legrand | 121 | Контакторы промышленные CTX3 | PL1 | 1 | ШТ | На складе | Сертифицировано | 2025-01-12 | 92387.24 | 110864.69 | 110864.69 |  | 5.597 | 12.2492 | 178 | 272 | 253 | 3414970403513
416306 | да | Конт.CTX3 3P 265A 100-240V~/= | Контактор CTX³ 400 3P 265A 100...240В~/= | Legrand | Power Legrand | 121 | Контакторы промышленные CTX3 | PL1 | 1 | ШТ | На складе | Сертифицировано | 2025-01-12 | 110864.69 | 133037.63 | 133037.63 |  | 9.49 | 17.6935 | 315 | 274 | 205 | 3414970403520
416309 | да | Конт.CTX3 3P 265A 380V-450V ~ | Контактор CTX³ 400 3P 265A (AC-3) 2но2нз 380В-450В ~ | Legrand | Power Legrand | 121 | Контакторы промышленные CTX3 | PL1 | 1 | ШТ | Под заказ Т2 | Сертифицировано | 2025-01-12 | 110864.69 | 133037.63 | 133037.63 |  | 9.312 | 17.7358 | 207 | 315 | 272 | 3414970403537
416316 | да | Конт.CTX3 3P 330A 100-240V~/= | Контактор CTX³ 400 3P 330A 100...240В~/= | Legrand | Power Legrand | 121 | Контакторы промышленные CTX3 | PL1 | 1 | ШТ | На складе | Сертифицировано | 2025-01-12 | 116918.7 | 140302.44 | 140302.44 |  | 9.47 | 17.5398 | 205 | 310 | 276 | 3414970403544 |  | 12.09.22 - Изменение складского статуса на "На складе"
416319 | да | Конт.CTX3 3P 330A 380V-450V ~ | Контактор CTX³ 400 3P 330A (AC-3) 2но2нз 380В-450В ~ | Legrand | Power Legrand | 121 | Контакторы промышленные CTX3 | PL1 | 1 | ШТ | На складе | Сертифицировано | 2025-01-12 | 116918.7 | 140302.44 | 140302.44 |  | 9.322 | 17.3492 | 205 | 310 | 273 | 3414970403551 |  | 12.09.22 - Изменение складского статуса на "На складе"
416326 | да | Конт.CTX3 3P 400A 100-240V~/= | Контактор CTX³ 400 3P 400A 100...240В~/= | Legrand | Power Legrand | 121 | Контакторы промышленные CTX3 | PL1 | 1 | ШТ | На складе | Сертифицировано | 2025-01-12 | 134710.65 | 161652.78 | 161652.78 |  | 9.51 | 17.6935 | 315 | 274 | 205 | 3414970403568
416329 | да | Конт.CTX3 3P 400A 380V-450V ~ | Контактор CTX³ 400 3P 400A (AC-3) 2но2нз 380В-450В ~ | Legrand | Power Legrand | 121 | Контакторы промышленные CTX3 | PL1 | 1 | ШТ | Под заказ Т2 | Сертифицировано | 2025-01-12 | 147819.59 | 177383.51 | 177383.51 |  | 9.332 | 17.5678 | 203 | 317 | 273 | 3414970403575
416336 | да | Конт.CTX3 3P 500A 200-240V~/= | Контактор CTX³ 800 3P 500A 200...240В~/= | Legrand | Power Legrand | 121 | Контакторы промышленные CTX3 | PL1 | 1 | ШТ | На складе | Сертифицировано | 2025-01-12 | 205950.29 | 247140.35 | 247140.35 |  | 22.897 | 31.9556 | 325 | 345 | 285 | 3414970403582 |  | 12.09.22 - Изменение складского статуса на "На складе"
416339 | да | Конт.CTX3 3P 500A 380V-450V ~ | Контактор CTX³ 800 3P 500A (AC-3) 2но2нз 380В-450В ~ | Legrand | Power Legrand | 121 | Контакторы промышленные CTX3 | PL1 | 1 | ШТ | Под заказ Т2 | Сертифицировано | 2025-01-12 | 240206.81 | 288248.17 | 288248.17 |  | 22.747 | 33.0769 | 325 | 345 | 295 | 3414970403599
416346 | да | Конт.CTX3 3P 630A 200-240V~/= | Контактор CTX³ 800 3P 630A 200...240В~/= | Legrand | Power Legrand | 121 | Контакторы промышленные CTX3 | PL1 | 1 | ШТ | На складе | Сертифицировано | 2025-01-12 | 272573.46 | 327088.15 | 327088.15 |  | 22.843 | 31.6193 | 325 | 345 | 282 | 3414970403605 |  | 12.09.22 - Изменение складского статуса на "На складе"
416349 | да | Конт.CTX3 3P 630A 380V-450V ~ | Контактор CTX³ 800 3P 630A (AC-3) 2но2нз 380В-450В ~ | Legrand | Power Legrand | 121 | Контакторы промышленные CTX3 | PL1 | 1 | ШТ | Под заказ Т2 | Сертифицировано | 2025-01-12 | 351071.5 | 421285.8 | 421285.8 |  | 22.787 | 32.0243 | 328 | 345 | 283 | 3414970403612
416356 | да | Конт.CTX3 3P 800A 200-240V~/= | Контактор CTX³ 800 3P 800A 200...240В~/= | Legrand | Power Legrand | 121 | Контакторы промышленные CTX3 | PL1 | 1 | ШТ | На складе | Сертифицировано | 2025-01-12 | 330183.67 | 396220.4 | 396220.4 |  | 22.932 | 31.9556 | 325 | 345 | 285 | 3414970403629 |  | 12.09.22 - Изменение складского статуса на "На складе"
416359 | да | Конт.CTX3 3P 800A 380V-450V ~ | Контактор CTX³ 800 3P 800A (AC-3) 2но2нз 380В-450В ~ | Legrand | Power Legrand | 121 | Контакторы промышленные CTX3 | PL1 | 1 | ШТ | Под заказ Т2 | Сертифицировано | 2025-01-12 | 424981.3 | 509977.56 | 509977.56 |  | 22.694 | 32.8745 | 343 | 326 | 294 | 3414970403636
416426 | да | Конт.CTX3 4P 40A ~230V | Контактор CTX³ 4P 40A ~230В | Legrand | Power Legrand | 121 | Контакторы промышленные CTX3 | PL1 | 1 | ШТ | На складе | Сертифицировано | 2025-01-12 | 16329.64 | 19595.57 | 19595.57 |  | 0.4 | 0.3735 | 50 | 83 | 90 | 3414970403667 |  | 12.09.22 - Изменение складского статуса на "На складе"
416436 | да | Конт.CTX3 4P 60A ~230V | Контактор CTX³ 4P 60A ~230В | Legrand | Power Legrand | 121 | Контакторы промышленные CTX3 | PL1 | 1 | ШТ | На складе | Сертифицировано | 2025-01-12 | 20325.19 | 24390.23 | 24390.23 |  | 0.49 | 0.50813 | 61 | 85 | 98 | 3414970403681
416446 | да | Конт.CTX3 4P 100A ~230V | Контактор CTX³ 4P 100A ~230В | Legrand | Power Legrand | 121 | Контакторы промышленные CTX3 | PL1 | 1 | ШТ | На складе | Сертифицировано | 2025-01-12 | 49336.37 | 59203.64 | 59203.64 |  | 1.418 | 1.7027 | 98 | 139 | 125 | 3414970403704
416456 | да | Конт.CTX3 4P 135A ~230V | Контактор CTX³ 4P 135A ~230В | Legrand | Power Legrand | 121 | Контакторы промышленные CTX3 | PL1 | 1 | ШТ | На складе | Сертифицировано | 2025-01-12 | 64623.67 | 77548.4 | 77548.4 |  | 1.427 | 1.6934 | 96 | 140 | 126 | 3414970403728 |  | 12.09.22 - Изменение складского статуса на "На складе"
416466 | да | Конт.CTX3 4P 165A 100-240V~/= | Контактор CTX³ 4P 155A 100...240В~/= | Legrand | Power Legrand | 121 | Контакторы промышленные CTX3 | PL1 | 1 | ШТ | На складе | Сертифицировано | 2025-01-12 | 72267.36 | 86720.83 | 86720.83 |  | 6.496 | 14.988 | 217 | 273 | 253 | 3414970403742
416476 | да | Конт.CTX3 4P 250A 100-240V~/= | Контактор CTX³ 4P 200A 100...240В~/= | Legrand | Power Legrand | 121 | Контакторы промышленные CTX3 | PL1 | 1 | ШТ | На складе | Сертифицировано | 2025-01-12 | 90334.18 | 108401.02 | 108401.02 |  | 6.716 | 14.9586 | 275 | 253 | 215 | 3414970403759
416486 | да | Конт.CTX3 4P 330A 100-240V~/= | Контактор CTX³ 4P 260A 100...240В~/= | Legrand | Power Legrand | 121 | Контакторы промышленные CTX3 | PL1 | 1 | ШТ | На складе | Сертифицировано | 2025-01-12 | 112917.73 | 135501.28 | 135501.28 |  | 6.713 | 15.2171 | 217 | 275 | 255 | 3414970403766 |  | 12.09.22 - Изменение складского статуса на "На складе"
416496 | да | Конт.CTX3 4P 420A 100-240V~/= | Контактор CTX³ 4P 350A 100...240В~/= | Legrand | Power Legrand | 121 | Контакторы промышленные CTX3 | PL1 | 1 | ШТ | Под заказ Т2 | Сертифицировано | 2025-01-12 | 180668.37 | 216802.04 | 216802.04 |  | 11.215 | 22.0714 | 249 | 320 | 277 | 3414970403773
416506 | да | Конт.CTX3 4P 500A 100-240V~/= | Контактор CTX³ 400 4P 500A (AC-1) 2но2нз 100-240В~/= | Legrand | Power Legrand | 121 | Контакторы промышленные CTX3 | PL1 | 1 | ШТ | Под заказ Т2 | Сертифицировано | 2025-01-12 | 271002.55 | 325203.06 | 325203.06 | [6 empty] | 3414970403780
416516 | да | Конт.CTX3 4P 750A 200-240V~/= | Контактор CTX³ 630 4P 750А (AC-1) 2но2нз 200-240В~/= | Legrand | Power Legrand | 121 | Контакторы промышленные CTX3 | PL1 | 1 | ШТ | Под заказ Т2 | Сертифицировано | 2025-01-12 | 383920.28 | 460704.34 | 460704.34 |  | 28.495 | 37.4062 | 350 | 375 | 285 | 3414970403797
416526 | да | Конт.CTX3 4P 900A 200-240V~/= | Контактор CTX³ 800 4P 900A (AC-1) 2но2нз 200-240В~/= | Legrand | Power Legrand | 121 | Контакторы промышленные CTX3 | PL1 | 1 | ШТ | Под заказ Т2 | Сертифицировано | 2025-01-12 | 519421.57 | 623305.88 | 623305.88 | [6 empty] | 3414970403803
416546 | да | CTX3 катушка габ.11 230V AC | Катушка 230В ~ для CTX³ 4P 22/40 | Legrand | Power Legrand | 121 | Контакторы промышленные CTX3 | PL1 | 3 | ШТ | Под заказ Т2 | Сертифицировано | 2025-01-12 | 5748.54 | 6898.25 | 6898.25 |  | 0.222 | 0.50592 | 62 | 85 | 96 | 3414970408617
416556 | да | CTX3 катушка габ.12 230V AC | Катушка 230В ~ для CTX³ 4P 65/85 | Legrand | Power Legrand | 121 | Контакторы промышленные CTX3 | PL1 | 4 | ШТ | Под заказ Т2 | Сертифицировано | 2025-01-12 | 10675.85 | 12811.02 | 12811.02 | [6 empty] | 3414970408624
416566 | да | CTX3 катушка13габ.100-240V ~/= | Катушка 100-240В ~/= для CTX³ 4P 130/150/225 | Legrand | Power Legrand | 121 | Контакторы промышленные CTX3 | PL1 | 1 | ШТ | Под заказ Т2 | Сертифицировано | 2025-01-12 | 48041.37 | 57649.64 | 57649.64 | [6 empty] | 3414970408631
416576 | да | CTX3 катушка14габ.100-240V ~/= | Катушка 100-240В ~/= для CTX³ 4P 330/400 | Legrand | Power Legrand | 121 | Контакторы промышленные CTX3 | PL1 | 3 | ШТ | Под заказ Т2 | Сертифицировано | 2025-01-12 | 94440.27 | 113328.32 | 113328.32 | [6 empty] | 3414970408648
416586 | да | CTX3 катушка15габ.200-240V ~/= | Катушка 200-240В ~/= для CTX³ 4P 630/800 | Legrand | Power Legrand | 121 | Контакторы промышленные CTX3 | PL1 | 3 | ШТ | Под заказ Т2 | Сертифицировано | 2025-01-12 | 143713.47 | 172456.16 | 172456.16 | [6 empty] | 3414970408655
416591 | нет | Отдельн.крепл.RTX40 габ.2,3 | Основание для автономной установки RTX³ 40 до 32 А | Legrand | Power Legrand | 121 | Контакторы промышленные CTX3 | PL1 | 1 | ШТ | Под заказ Т2 | Сертифицировано | 2025-02-20 | 2372.02 | 2846.42 | 2846.42 |  | 0.091 | 0.49862 | 49 | 96 | 106 | 3414970409720
416592 | да | Отдельн.крепл.RTX40(40А)габ.3 | Основание для автономной установки RTX³ 40-40A | Legrand | Power Legrand | 121 | Контакторы промышленные CTX3 | PL1 | 1 | ШТ | Под заказ Т2 | Сертифицировано | 2025-02-20 | 2372.02 | 2846.42 | 2846.42 |  | 0.095 | 0.49392 | 49 | 96 | 105 | 3414970409744
416593 | да | Отдельн.крепл.RTX65 габ.4 винт | Основание для автономной установки RTX³ 65 с винтовыми зажимами | Legrand | Power Legrand | 121 | Контакторы промышленные CTX3 | PL1 | 1 | ШТ | На складе | Сертифицировано | 2025-02-20 | 4158.71 | 4990.45 | 4990.45 |  | 0.148 | 0.71456 | 58 | 110 | 112 | 3414970409768 |  | 12.09.22 - Изменение складского статуса на "На складе"
416594 | да | Отдельн.крепл.RTX65 габ.4 заж. | Основание для автономной установки RTX³ 65 с торцевыми зажимами | Legrand | Power Legrand | 121 | Контакторы промышленные CTX3 | PL1 | 1 | ШТ | Под заказ Т2 | Сертифицировано | 2025-02-20 | 4990.47 | 5988.56 | 5988.56 |  | 0.171 | 0.71456 | 58 | 110 | 112 | 3414970409782
416595 | да | Отдельн.крепл.RTX100 г.5 винт | Основание для автономной установки RTX³ 100 с винтовыми зажимами | Legrand | Power Legrand | 121 | Контакторы промышленные CTX3 | PL1 | 1 | ШТ | Под заказ Т2 | Сертифицировано | 2025-02-20 | 5406.32 | 6487.58 | 6487.58 |  | 0.247 | 1.1719 | 75 | 125 | 125 | 3414970409805
416596 | да | Отдельн.крепл.RTX100 г.5 заж. | Основание для автономной установки RTX³ 100 с торцевыми зажимами | Legrand | Power Legrand | 121 | Контакторы промышленные CTX3 | PL1 | 1 | ШТ | Под заказ Т2 | Сертифицировано | 2025-02-20 | 6487.6 | 7785.12 | 7785.12 |  | 0.262 | 1.1812 | 75 | 125 | 126 | 3414970409829
416597 | да | Отдельн.крепл. RTX150 г.5 винт | Основание для автономной установки RTX³ 150 с винтовыми зажимами | Legrand | Power Legrand | 121 | Контакторы промышленные CTX3 | PL1 | 1 | ШТ | Под заказ Т2 | Сертифицировано | 2025-02-20 | 7028.24 | 8433.89 | 8433.89 | [6 empty] | 3414970409843
416598 | да | Отдельн.крепл.RTX150 г.5 заж. | Основание для автономной установки RTX³ 150 с торцевыми зажимами | Legrand | Power Legrand | 121 | Контакторы промышленные CTX3 | PL1 | 1 | ШТ | Под заказ Т2 | Сертифицировано | 2025-02-20 | 8433.87 | 10120.64 | 10120.64 |  | 0.445 | 2.4625 | 105 | 164 | 143 | 3414970409867
416640 | да | RTX RELAY 0.1-0.16A S SZ2,3 | RTX³ 40 Тепловое реле 0.1-0.16A для контакторов CTX³ 3P 22/40 | Legrand | Power Legrand | 121 | Контакторы промышленные CTX3 | PL1 | 1 | ШТ | Под заказ Т2 | Сертифицировано | 2025-02-20 | 5701.03 | 6841.24 | 6841.24 |  | 0.175 | 0.35568 | 48 | 78 | 95 | 3414970405494
416641 | да | RTX RELAY 0.16-0.25A S SZ2,3 | RTX³ 40 Тепловое реле 0.16-0.25A для CTX³ 22, CTX³ 40 | Legrand | Power Legrand | 121 | Контакторы промышленные CTX3 | PL1 | 1 | ШТ | Под заказ Т2 | Сертифицировано | 2025-02-20 | 5701.03 | 6841.24 | 6841.24 |  | 0.175 | 0.35568 | 48 | 78 | 95 | 3414970405517
416642 | да | RTX RELAY 0.25 - 0.4A S SZ2,3 | RTX³ 40 Тепловое реле 0.25 - 0.4A для CTX³ 22, CTX³ 40 | Legrand | Power Legrand | 121 | Контакторы промышленные CTX3 | PL1 | 1 | ШТ | На складе | Сертифицировано | 2025-02-20 | 5701.03 | 6841.24 | 6841.24 |  | 0.177 | 0.35568 | 48 | 78 | 95 | 3414970405531 |  | 12.09.22 - Изменение складского статуса на "На складе"
416643 | да | RTX RELAY 0.4-0.63A S SZ2,3 | RTX³ 40 Тепловое реле 0.4-0.63A для CTX³ 22, CTX³ 40 | Legrand | Power Legrand | 121 | Контакторы промышленные CTX3 | PL1 | 1 | ШТ | Под заказ Т2 | Сертифицировано | 2025-02-20 | 5701.03 | 6841.24 | 6841.24 |  | 0.177 | 0.36691 | 49 | 78 | 96 | 3414970405555
416644 | да | RTX RELAY 0.63-1.0A S SZ2,3 | RTX³ 40 Тепловое реле 0.63-1.0A для CTX³ 22, CTX³ 40 | Legrand | Power Legrand | 121 | Контакторы промышленные CTX3 | PL1 | 1 | ШТ | На складе | Сертифицировано | 2025-02-20 | 5701.03 | 6841.24 | 6841.24 |  | 0.176 | 0.37162 | 79 | 96 | 49 | 3414970405579 |  | 12.09.22 - Изменение складского статуса на "На складе"
416645 | да | RTX RELAY 1.0-1.6A S SZ2,3 | RTX³ 40 Тепловое реле 1.0-1.6A для CTX³ 22, CTX³ 40 | Legrand | Power Legrand | 121 | Контакторы промышленные CTX3 | PL1 | 1 | ШТ | На складе | Сертифицировано | 2025-02-20 | 5701.03 | 6841.24 | 6841.24 |  | 0.176 | 0.37162 | 79 | 96 | 49 | 3414970405593 |  | 12.09.22 - Изменение складского статуса на "На складе"
416646 | да | RTX RELAY 1.6-2.5A S SZ2,3 | RTX³ 40 Тепловое реле 1.6-2.5A для CTX³ 22, CTX³ 40 | Legrand | Power Legrand | 121 | Контакторы промышленные CTX3 | PL1 | 1 | ШТ | На складе | Сертифицировано | 2025-02-20 | 5701.03 | 6841.24 | 6841.24 |  | 0.18 | 0.37162 | 79 | 96 | 49 | 3414970405616
416647 | да | RTX RELAY 2.5-4.0A S SZ2,3 | RTX³ 40 Тепловое реле 2.5-4.0A для CTX³ 22, CTX³ 40 | Legrand | Power Legrand | 121 | Контакторы промышленные CTX3 | PL1 | 1 | ШТ | На складе | Сертифицировано | 2025-02-20 | 5701.03 | 6841.24 | 6841.24 |  | 0.179 | 0.388 | 80 | 97 | 50 | 3414970405630 |  | 12.09.22 - Изменение складского статуса на "На складе"
416648 | да | RTX RELAY 4-6A S SZ2,3 | RTX³ 40 Тепловое реле 4-6A для CTX³ 22, CTX³ 40 | Legrand | Power Legrand | 121 | Контакторы промышленные CTX3 | PL1 | 1 | ШТ | На складе | Сертифицировано | 2025-02-20 | 5701.03 | 6841.24 | 6841.24 |  | 0.178 | 0.37162 | 79 | 96 | 49 | 3414970405654
416649 | да | RTX RELAY 5-8A S SZ2,3 | RTX³ 40 Тепловое реле 5-8A для CTX³ 22, CTX³ 40 | Legrand | Power Legrand | 121 | Контакторы промышленные CTX3 | PL1 | 1 | ШТ | На складе | Сертифицировано | 2025-02-20 | 5701.03 | 6841.24 | 6841.24 |  | 0.182 | 0.37162 | 79 | 96 | 49 | 3414970405678 |  | 12.09.22 - Изменение складского статуса на "На складе"
416650 | да | RTX RELAY 6-9A S SZ2,3 | RTX³ 40 Тепловое реле 6-9A для CTX³ 22, CTX³ 40 | Legrand | Power Legrand | 121 | Контакторы промышленные CTX3 | PL1 | 1 | ШТ | На складе | Сертифицировано | 2025-02-20 | 5701.03 | 6841.24 | 6841.24 |  | 0.182 | 0.36774 | 49 | 79 | 95 | 3414970405692
416651 | да | RTX RELAY 7-10A S SZ2,3 | RTX³ 40 Тепловое реле 7-10A для CTX³ 22, CTX³ 40 | Legrand | Power Legrand | 121 | Контакторы промышленные CTX3 | PL1 | 1 | ШТ | Под заказ Т2 | Сертифицировано | 2025-02-20 | 5701.03 | 6841.24 | 6841.24 |  | 0.182 | 0.37162 | 79 | 96 | 49 | 3414970405715
416652 | да | RTX RELAY 9-13A S SZ2,3 | RTX³ 40 Тепловое реле 9-13A для CTX³ 22, CTX³ 40 | Legrand | Power Legrand | 121 | Контакторы промышленные CTX3 | PL1 | 1 | ШТ | На складе | Сертифицировано | 2025-02-20 | 6271.12 | 7525.34 | 7525.34 |  | 0.183 | 0.37162 | 79 | 96 | 49 | 3414970405739
416653 | да | RTX RELAY 12-18A S SZ2,3 | RTX³ 40 Тепловое реле 12-18A для CTX³ 22, CTX³ 40 | Legrand | Power Legrand | 121 | Контакторы промышленные CTX3 | PL1 | 1 | ШТ | На складе | Сертифицировано | 2025-02-20 | 6271.12 | 7525.34 | 7525.34 |  | 0.186 | 0.37162 | 79 | 96 | 49 | 3414970405753 |  | 12.09.22 - Изменение складского статуса на "На складе"
416654 | да | RTX RELAY 16-22A S SZ2,3 | RTX³ 40 Тепловое реле 16-22A для CTX³ 22, CTX³ 40 | Legrand | Power Legrand | 121 | Контакторы промышленные CTX3 | PL1 | 1 | ШТ | На складе | Сертифицировано | 2025-02-20 | 6271.12 | 7525.34 | 7525.34 |  | 0.182 | 0.37162 | 79 | 96 | 49 | 3414970405777 |  | 12.09.22 - Изменение складского статуса на "На складе"
416655 | да | RTX RELAY 18-25A S SZ2,3 | RTX³ 40 Тепловое реле 18-25A для CTX³ 22, CTX³ 40 | Legrand | Power Legrand | 121 | Контакторы промышленные CTX3 | PL1 | 1 | ШТ | На складе | Сертифицировано | 2025-02-20 | 6841.24 | 8209.49 | 8209.49 |  | 0.186 | 0.36691 | 78 | 96 | 49 | 3414970405791 |  | 12.09.22 - Изменение складского статуса на "На складе"
416656 | да | RTX RELAY 22-32A S SZ2,3 | RTX³ 40 Тепловое реле 22-32A для CTX³ 22, CTX³ 40 | Legrand | Power Legrand | 121 | Контакторы промышленные CTX3 | PL1 | 1 | ШТ | На складе | Сертифицировано | 2025-02-20 | 6841.24 | 8209.49 | 8209.49 |  | 0.188 | 0.36691 | 78 | 96 | 49 | 3414970405814 |  | 12.09.22 - Изменение складского статуса на "На складе"
416657 | да | RTX RELAY 28-40A S SZ2,3 | RTX³ 40 Тепловое реле 28-40A для CTX³ 22, CTX³ 40 | Legrand | Power Legrand | 121 | Контакторы промышленные CTX3 | PL1 | 1 | ШТ | На складе | Сертифицировано | 2025-02-20 | 6841.24 | 8209.49 | 8209.49 |  | 0.205 | 0.36691 | 49 | 78 | 96 | 3414970405838 |  | 12.09.22 - Изменение складского статуса на "На складе"
416660 | да | Р/тепл.RTX40 0.1-0.16A габ.2,3 | RTX³ 40 Тепловое реле с дифференциальной защитой 0.1-0.16A для CTX³ 22, CTX³ 40 | Legrand | Power Legrand | 121 | Контакторы промышленные CTX3 | PL1 | 1 | ШТ | Под заказ Т2 | Сертифицировано | 2025-02-20 | 7126.29 | 8551.55 | 8551.55 |  | 0.177 | 0.35568 | 48 | 78 | 95 | 3414970405852
416661 | да | Р/тепл.RTX40 0.16-0.25Aгаб.2,3 | RTX³ 40 Тепловое реле с дифференциальной защитой 0.16-0.25A для CTX³ 22, CTX³ 40 | Legrand | Power Legrand | 121 | Контакторы промышленные CTX3 | PL1 | 1 | ШТ | Под заказ Т2 | Сертифицировано | 2025-02-20 | 7126.29 | 8551.55 | 8551.55 |  | 0.177 | 0.35568 | 48 | 78 | 95 | 3414970405876
416662 | да | Р/тепл.RTX40 0.25-0.4A габ.2,3 | RTX³ 40 Тепловое реле с дифференциальной защитой 0.25-0.4A для CTX³ 22, CTX³ 40 | Legrand | Power Legrand | 121 | Контакторы промышленные CTX3 | PL1 | 1 | ШТ | Под заказ Т2 | Сертифицировано | 2025-02-20 | 7126.29 | 8551.55 | 8551.55 |  | 0.177 | 0.35568 | 48 | 78 | 95 | 3414970405890
416663 | да | Р/тепл.RTX40 0.4-0.63A габ.2,3 | RTX³ 40 Тепловое реле с дифференциальной защитой 0.4-0.63A для CTX³ 22, CTX³ 40 | Legrand | Power Legrand | 121 | Контакторы промышленные CTX3 | PL1 | 1 | ШТ | Под заказ Т2 | Сертифицировано | 2025-02-20 | 7126.29 | 8551.55 | 8551.55 |  | 0.176 | 0.36774 | 49 | 79 | 95 | 3414970405913
416664 | да | Р/тепл.RTX40 0.63-1.0A габ.2,3 | RTX³ 40 Тепловое реле с дифференциальной защитой 0.63-1.0A для CTX³ 22, CTX³ 40 | Legrand | Power Legrand | 121 | Контакторы промышленные CTX3 | PL1 | 1 | ШТ | На складе | Сертифицировано | 2025-02-20 | 7126.29 | 8551.55 | 8551.55 |  | 0.178 | 0.37162 | 79 | 96 | 49 | 3414970405937 |  | 12.09.22 - Изменение складского статуса на "На складе"
416665 | да | Р/тепл.RTX40 1.0-1.6A габ.2,3 | RTX³ 40 Тепловое реле с дифференциальной защитой 1.0-1.6A для CTX³ 22, CTX³ 40 | Legrand | Power Legrand | 121 | Контакторы промышленные CTX3 | PL1 | 1 | ШТ | Под заказ Т2 | Сертифицировано | 2025-02-20 | 7126.29 | 8551.55 | 8551.55 |  | 0.178 | 0.3792 | 79 | 96 | 50 | 3414970405951
416666 | да | Р/тепл.RTX40 1.6-2.5A габ.2,3 | RTX³ 40 Тепловое реле с дифференциальной защитой 1.6-2.5A для CTX³ 22, CTX³ 40 | Legrand | Power Legrand | 121 | Контакторы промышленные CTX3 | PL1 | 1 | ШТ | Под заказ Т2 | Сертифицировано | 2025-02-20 | 7126.29 | 8551.55 | 8551.55 |  | 0.179 | 0.37162 | 79 | 96 | 49 | 3414970405975
416667 | да | Р/тепл.RTX40 2.5-4.0A габ.2,3 | RTX³ 40 Тепловое реле с дифференциальной защитой 2.5-4.0A для CTX³ 22, CTX³ 40 | Legrand | Power Legrand | 121 | Контакторы промышленные CTX3 | PL1 | 1 | ШТ | На складе | Сертифицировано | 2025-02-20 | 7126.29 | 8551.55 | 8551.55 |  | 0.178 | 0.36691 | 49 | 78 | 96 | 3414970405999 |  | 12.09.22 - Изменение складского статуса на "На складе"
416668 | да | Р/тепл.RTX40 4-6A габ.2,3 | RTX³ 40 Тепловое реле с дифференциальной защитой 4-6A для CTX³ 22, CTX³ 40 | Legrand | Power Legrand | 121 | Контакторы промышленные CTX3 | PL1 | 1 | ШТ | На складе | Сертифицировано | 2025-02-20 | 7126.29 | 8551.55 | 8551.55 |  | 0.18 | 0.36691 | 49 | 78 | 96 | 3414970406019
416669 | да | Р/тепл.RTX40 5-8A габ.2,3 | RTX³ 40 Тепловое реле с дифференциальной защитой 5-8A для CTX³ 22, CTX³ 40 | Legrand | Power Legrand | 121 | Контакторы промышленные CTX3 | PL1 | 1 | ШТ | На складе | Сертифицировано | 2025-02-20 | 7126.29 | 8551.55 | 8551.55 |  | 0.183 | 0.35942 | 78 | 96 | 48 | 3414970406033
416670 | да | Р/тепл.RTX40 6-9A габ.2,3 | RTX³ 40 Тепловое реле с дифференциальной защитой 6-9A для CTX³ 22, CTX³ 40 | Legrand | Power Legrand | 121 | Контакторы промышленные CTX3 | PL1 | 1 | ШТ | На складе | Сертифицировано | 2025-02-20 | 7126.29 | 8551.55 | 8551.55 |  | 0.181 | 0.35568 | 48 | 78 | 95 | 3414970406057
416671 | да | Р/тепл.RTX40 7-10A габ.2,3 | RTX³ 40 Тепловое реле с дифференциальной защитой 7-10A для CTX³ 22, CTX³ 40 | Legrand | Power Legrand | 121 | Контакторы промышленные CTX3 | PL1 | 1 | ШТ | На складе | Сертифицировано | 2025-02-20 | 7126.29 | 8551.55 | 8551.55 |  | 0.182 | 0.36691 | 49 | 78 | 96 | 3414970406071
416672 | да | Р/тепл.RTX40 9-13A габ.2,3 | RTX³ 40 Тепловое реле с дифференциальной защитой 9-13A для CTX³ 22, CTX³ 40 | Legrand | Power Legrand | 121 | Контакторы промышленные CTX3 | PL1 | 1 | ШТ | Под заказ Т2 | Сертифицировано | 2025-02-20 | 7838.92 | 9406.7 | 9406.7 |  | 0.184 | 0.37162 | 79 | 96 | 49 | 3414970406095
416673 | да | Р/тепл.RTX40 12-18A габ.2,3 | RTX³ 40 Тепловое реле с дифференциальной защитой 12-18A для CTX³ 22, CTX³ 40 | Legrand | Power Legrand | 121 | Контакторы промышленные CTX3 | PL1 | 1 | ШТ | На складе | Сертифицировано | 2025-02-20 | 7838.92 | 9406.7 | 9406.7 |  | 0.186 | 0.37162 | 79 | 96 | 49 | 3414970406118 |  | 12.09.22 - Изменение складского статуса на "На складе"
416674 | да | Р/тепл.RTX40 16-22A габ.2,3 | RTX³ 40 Тепловое реле с дифференциальной защитой 16-22A для CTX³ 22, CTX³ 40 | Legrand | Power Legrand | 121 | Контакторы промышленные CTX3 | PL1 | 1 | ШТ | Под заказ Т2 | Сертифицировано | 2025-02-20 | 7838.92 | 9406.7 | 9406.7 |  | 0.184 | 0.37162 | 79 | 96 | 49 | 3414970406132
416675 | да | Р/тепл.RTX40 18-25A габ.2,3 | RTX³ 40 Тепловое реле с дифференциальной защитой 18-25A для CTX³ 22, CTX³ 40 | Legrand | Power Legrand | 121 | Контакторы промышленные CTX3 | PL1 | 1 | ШТ | Под заказ Т2 | Сертифицировано | 2025-02-20 | 8551.54 | 10261.85 | 10261.85 |  | 0.187 | 0.38 | 80 | 95 | 50 | 3414970406156
416676 | да | Р/тепл.RTX40 22-32A габ.2,3 | RTX³ 40 Тепловое реле с дифференциальной защитой 22-32A для CTX³ 22, CTX³ 40 | Legrand | Power Legrand | 121 | Контакторы промышленные CTX3 | PL1 | 1 | ШТ | На складе | Сертифицировано | 2025-02-20 | 8551.54 | 10261.85 | 10261.85 |  | 0.19 | 0.37162 | 79 | 96 | 49 | 3414970406170 |  | 12.09.22 - Изменение складского статуса на "На складе"
416677 | да | Р/тепл.RTX40 28-40A габ.2,3 | RTX³ 40 Тепловое реле с дифференциальной защитой 28-40A для CTX³ 22, CTX³ 40 | Legrand | Power Legrand | 121 | Контакторы промышленные CTX3 | PL1 | 1 | ШТ | На складе | Сертифицировано | 2025-02-20 | 8551.54 | 10261.85 | 10261.85 |  | 0.205 | 0.36691 | 49 | 78 | 96 | 3414970406194 |  | 12.09.22 - Изменение складского статуса на "На складе"
416683 | да | RTX Р/тепл. 9-13A S SZ4 | RTX³ 65 Тепловое реле 9-13A для контакторов CTX³ 3P 65 | Legrand | Power Legrand | 121 | Контакторы промышленные CTX3 | PL1 | 1 | ШТ | Под заказ Т2 | Сертифицировано | 2025-02-20 | 8779.57 | 10535.48 | 10535.48 | [6 empty] | 3414970406279
416684 | да | RTX Р/тепл. 12-18A S SZ4 | RTX³ 65 Тепловое реле 12-18A для контакторов CTX³ 3P 65 | Legrand | Power Legrand | 121 | Контакторы промышленные CTX3 | PL1 | 1 | ШТ | Под заказ Т2 | Сертифицировано | 2025-02-20 | 8779.57 | 10535.48 | 10535.48 |  | 0.313 | 0.55224 | 59 | 90 | 104 | 3414970406293
416685 | да | RTX Р/тепл. 16-22A S SZ4 | RTX³ 65 Тепловое реле 16-22A для контакторов CTX³ 3P 65 | Legrand | Power Legrand | 121 | Контакторы промышленные CTX3 | PL1 | 1 | ШТ | Под заказ Т2 | Сертифицировано | 2025-02-20 | 8779.57 | 10535.48 | 10535.48 |  | 0.318 | 0.55224 | 59 | 90 | 104 | 3414970406316
416686 | да | RTX Р/тепл. 18-25A S SZ4 | RTX³ 65 Тепловое реле 18-25A для контакторов CTX³ 3P 65 | Legrand | Power Legrand | 121 | Контакторы промышленные CTX3 | PL1 | 1 | ШТ | Под заказ Т2 | Сертифицировано | 2025-02-20 | 9577.73 | 11493.28 | 11493.28 |  | 0.32 | 0.567 | 60 | 90 | 105 | 3414970406330
416687 | да | RTX Р/тепл. 24-36A S SZ4 | RTX³ 65 Тепловое реле 24-36A для контакторов CTX³ 3P 65 | Legrand | Power Legrand | 121 | Контакторы промышленные CTX3 | PL1 | 1 | ШТ | На складе | Сертифицировано | 2025-02-20 | 9577.73 | 11493.28 | 11493.28 | [6 empty] | 3414970406354 |  | 12.09.22 - Изменение складского статуса на "На складе"
416688 | да | RTX Р/тепл. 28-40A S SZ4 | RTX³ 65 Тепловое реле 28-40A для контакторов CTX³ 3P 65 | Legrand | Power Legrand | 121 | Контакторы промышленные CTX3 | PL1 | 1 | ШТ | Под заказ Т2 | Сертифицировано | 2025-02-20 | 9577.73 | 11493.28 | 11493.28 |  | 0.316 | 0.56451 | 59 | 92 | 104 | 3414970406378
416689 | да | RTX Р/тепл. 34-50A S SZ4 | RTX³ 65 Тепловое реле 34-50A для контакторов CTX³ 3P 65 | Legrand | Power Legrand | 121 | Контакторы промышленные CTX3 | PL1 | 1 | ШТ | На складе | Сертифицировано | 2025-02-20 | 9577.73 | 11493.28 | 11493.28 |  | 0.319 | 0.56451 | 59 | 92 | 104 | 3414970406392 |  | 12.09.22 - Изменение складского статуса на "На складе"
416690 | да | RTX Р/тепл. 45-65A S SZ4 | RTX³ 65 Тепловое реле 45-65A для CTX³ 65 | Legrand | Power Legrand | 121 | Контакторы промышленные CTX3 | PL1 | 1 | ШТ | На складе | Сертифицировано | 2025-02-20 | 11972.15 | 14366.58 | 14366.58 |  | 0.325 | 0.55224 | 59 | 90 | 104 | 3414970406415 |  | 12.09.22 - Изменение складского статуса на "На складе"
416703 | да | Р/тепл.RTX65 9-13A габ.4 | RTX³ 65 Тепловое реле 9-13A для контакторов CTX³ 3P 65 | Legrand | Power Legrand | 121 | Контакторы промышленные CTX3 | PL1 | 1 | ШТ | Под заказ Т2 | Сертифицировано | 2025-02-20 | 10974.49 | 13169.39 | 13169.39 | [6 empty] | 3414970406491
416704 | да | Р/тепл.RTX65 12-18A габ.4 | RTX³ 65 Тепловое реле 12-18A для контакторов CTX³ 3P 65 | Legrand | Power Legrand | 121 | Контакторы промышленные CTX3 | PL1 | 1 | ШТ | Под заказ Т2 | Сертифицировано | 2025-02-20 | 10974.49 | 13169.39 | 13169.39 | [6 empty] | 3414970406514
416705 | да | Р/тепл.RTX65 16-22A габ.4 | RTX³ 65 Тепловое реле 16-22A для контакторов CTX³ 3P 65 | Legrand | Power Legrand | 121 | Контакторы промышленные CTX3 | PL1 | 1 | ШТ | Под заказ Т2 | Сертифицировано | 2025-02-20 | 10974.49 | 13169.39 | 13169.39 | [6 empty] | 3414970406538
416706 | да | Р/тепл.RTX65 18-25A габ.4 | RTX³ 65 Тепловое реле 18-25A для контакторов CTX³ 3P 65 | Legrand | Power Legrand | 121 | Контакторы промышленные CTX3 | PL1 | 1 | ШТ | Под заказ Т2 | Сертифицировано | 2025-02-20 | 11972.15 | 14366.58 | 14366.58 | [6 empty] | 3414970406552
416707 | да | Р/тепл.RTX65 24...36A габ.4 | Реле тепловое RTX65 24-36A для контакторов CTX³ 65 | Legrand | Power Legrand | 121 | Контакторы промышленные CTX3 | PL1 | 1 | ШТ | Под заказ Т2 | Сертифицировано | 2025-02-20 | 11972.15 | 14366.58 | 14366.58 |  | 0.336 | 0.54891 | 58 | 91 | 104 | 3414970406576
416708 | да | Р/тепл.RTX65 28-40A габ.4 | RTX³ 65 Тепловое реле с дифференциальной защитой 28-40A для CTX³ 65 | Legrand | Power Legrand | 121 | Контакторы промышленные CTX3 | PL1 | 1 | ШТ | Под заказ Т2 | Сертифицировано | 2025-02-20 | 11972.15 | 14366.58 | 14366.58 |  | 0.336 | 0.5481 | 58 | 90 | 105 | 3414970406590
416709 | да | Р/тепл.RTX65 34-50A габ.4 | RTX³ 65 Тепловое реле с дифференциальной защитой 34-50A для CTX³ 65 | Legrand | Power Legrand | 121 | Контакторы промышленные CTX3 | PL1 | 1 | ШТ | Под заказ Т2 | Сертифицировано | 2025-02-20 | 11972.15 | 14366.58 | 14366.58 |  | 0.347 | 0.55224 | 59 | 90 | 104 | 3414970406613
416710 | да | Р/тепл.RTX65 45-65A габ.4 | RTX³ 65 Тепловое реле с дифференциальной защитой 45-65A для CTX³ 65 | Legrand | Power Legrand | 121 | Контакторы промышленные CTX3 | PL1 | 1 | ШТ | Под заказ Т2 | Сертифицировано | 2025-02-20 | 14965.19 | 17958.23 | 17958.23 |  | 0.346 | 0.54891 | 58 | 91 | 104 | 3414970406637
416723 | да | RTX Р/тепл. 18-25A S SZ5 | RTX³ 100 Тепловое реле 18-25A для контакторов CTX³ 3P 100 | Legrand | Power Legrand | 121 | Контакторы промышленные CTX3 | PL1 | 1 | ШТ | На складе | Сертифицировано | 2025-02-20 | 10946 | 13135.2 | 13135.2 |  | 0.493 | 0.91425 | 106 | 75 | 115 | 3414970406712 |  | 12.09.22 - Изменение складского статуса на "На складе"
416724 | да | RTX Р/тепл. 22-32A S SZ5 | RTX³ 100 Тепловое реле 22-32A для контакторов CTX³ 3P 100 | Legrand | Power Legrand | 121 | Контакторы промышленные CTX3 | PL1 | 1 | ШТ | Под заказ Т2 | Сертифицировано | 2025-02-20 | 10946 | 13135.2 | 13135.2 |  | 0.485 | 0.95144 | 107 | 76 | 117 | 3414970406736
416725 | да | RTX Р/тепл. 28-40A S SZ5 | RTX³ 100 Тепловое реле 28-40A для контакторов CTX³ 3P 100 | Legrand | Power Legrand | 121 | Контакторы промышленные CTX3 | PL1 | 1 | ШТ | Под заказ Т2 | Сертифицировано | 2025-02-20 | 10946 | 13135.2 | 13135.2 | [6 empty] | 3414970406750
416726 | да | RTX Р/тепл. 34-50A S SZ5 | RTX³ 100 Тепловое реле 34-50A для контакторов CTX³ 3P 100 | Legrand | Power Legrand | 121 | Контакторы промышленные CTX3 | PL1 | 1 | ШТ | Под заказ Т2 | Сертифицировано | 2025-02-20 | 10946 | 13135.2 | 13135.2 | [6 empty] | 3414970406774
416727 | да | RTX Р/тепл. 45-65A S SZ5 | RTX³ 100 Тепловое реле 45-65A для контакторов CTX³ 3P 100 | Legrand | Power Legrand | 121 | Контакторы промышленные CTX3 | PL1 | 1 | ШТ | Под заказ Т2 | Сертифицировано | 2025-02-20 | 13682.47 | 16418.96 | 16418.96 | [6 empty] | 3414970406798
416728 | да | RTX Р/тепл. 54-75A S SZ5 | RTX³ 100 Тепловое реле 54-75A для контакторов CTX³ 3P 100 | Legrand | Power Legrand | 121 | Контакторы промышленные CTX3 | PL1 | 1 | ШТ | На складе | Сертифицировано | 2025-02-20 | 13682.47 | 16418.96 | 16418.96 |  | 0.501 | 0.9135 | 75 | 105 | 116 | 3414970406811 |  | 12.09.22 - Изменение складского статуса на "На складе"
416729 | да | RTX Р/тепл. 63-85A S SZ5 | RTX³ 100 Тепловое реле 63-85A для контакторов CTX³ 3P 100 | Legrand | Power Legrand | 121 | Контакторы промышленные CTX3 | PL1 | 1 | ШТ | На складе | Сертифицировано | 2025-02-20 | 13682.47 | 16418.96 | 16418.96 |  | 0.501 | 0.9135 | 75 | 105 | 116 | 3414970406835 |  | 12.09.22 - Изменение складского статуса на "На складе"
416730 | да | RTX Р/тепл. 70-95A S SZ5 | RTX³ 100 Тепловое реле 70-95A для CTX³ 100 | Legrand | Power Legrand | 121 | Контакторы промышленные CTX3 | PL1 | 1 | ШТ | Под заказ Т2 | Сертифицировано | 2025-02-20 | 16418.97 | 19702.76 | 19702.76 |  | 0.506 | 0.9135 | 75 | 105 | 116 | 3414970406859
416731 | да | RTX Р/тепл. 80-100A S SZ5 | RTX³ 100 Тепловое реле 80-100A для контакторов CTX³ 3P 100 | Legrand | Power Legrand | 121 | Контакторы промышленные CTX3 | PL1 | 1 | ШТ | Под заказ Т2 | Сертифицировано | 2025-02-20 | 16418.97 | 19702.76 | 19702.76 |  | 0.506 | 0.9135 | 75 | 105 | 116 | 3414970406873
416743 | да | Р/тепл.RTX100 18-25A габ.5 | RTX³ 100 Тепловое реле c диф. защитой 18-25A для контакторов CTX³ 3P 100 | Legrand | Power Legrand | 121 | Контакторы промышленные CTX3 | PL1 | 1 | ШТ | Под заказ Т2 | Сертифицировано | 2025-02-20 | 13682.47 | 16418.96 | 16418.96 |  | 0.502 | 0.9135 | 105 | 75 | 116 | 3414970406958
416744 | да | Р/тепл.RTX100 22-32A габ.5 | RTX³ 100 Тепловое реле с диф. защитой 24-36A для контакторов CTX³ 3P 100 | Legrand | Power Legrand | 121 | Контакторы промышленные CTX3 | PL1 | 1 | ШТ | Под заказ Т2 | Сертифицировано | 2025-02-20 | 13682.47 | 16418.96 | 16418.96 |  | 0.499 | 0.91425 | 75 | 106 | 115 | 3414970406972
416745 | да | Р/тепл.RTX100 28-40A габ.5 | RTX³ 100 Тепловое реле с дифференциальной защитой 28-40A для CTX³ 100 | Legrand | Power Legrand | 121 | Контакторы промышленные CTX3 | PL1 | 1 | ШТ | Под заказ Т2 | Сертифицировано | 2025-02-20 | 13682.47 | 16418.96 | 16418.96 |  | 0.503 | 0.9135 | 75 | 105 | 116 | 3414970406996
416746 | да | Р/тепл.RTX100 34-50A габ.5 | RTX³ 100 Тепловое реле с дифференциальной защитой 34-50A для CTX³ 100 | Legrand | Power Legrand | 121 | Контакторы промышленные CTX3 | PL1 | 1 | ШТ | Под заказ Т2 | Сертифицировано | 2025-02-20 | 13682.47 | 16418.96 | 16418.96 |  | 0.506 | 0.96396 | 107 | 117 | 77 | 3414970407016
416747 | да | Р/тепл.RTX100 45-65A габ.5 | RTX³ 100 Тепловое реле с дифференциальной защитой 45-65A для CTX³ 100 | Legrand | Power Legrand | 121 | Контакторы промышленные CTX3 | PL1 | 1 | ШТ | Под заказ Т2 | Сертифицировано | 2025-02-20 | 17103.08 | 20523.7 | 20523.7 |  | 0.502 | 0.92288 | 75 | 107 | 115 | 3414970407030
416748 | да | Р/тепл.RTX100 54-75A габ.5 | RTX³ 100 Тепловое реле с дифференциальной защитой 54-75A для CTX³ 100 | Legrand | Power Legrand | 121 | Контакторы промышленные CTX3 | PL1 | 1 | ШТ | На складе | Сертифицировано | 2025-02-20 | 17103.08 | 20523.7 | 20523.7 |  | 0.511 | 0.9135 | 75 | 105 | 116 | 3414970407054 |  | 12.09.22 - Изменение складского статуса на "На складе"
416749 | да | Р/тепл.RTX100 63-85A габ.5 | RTX³ 100 Тепловое реле с дифференциальной защитой 63-85A для CTX³ 100 | Legrand | Power Legrand | 121 | Контакторы промышленные CTX3 | PL1 | 1 | ШТ | На складе | Сертифицировано | 2025-02-20 | 17103.08 | 20523.7 | 20523.7 |  | 0.512 | 0.96396 | 107 | 117 | 77 | 3414970407078 |  | 12.09.22 - Изменение складского статуса на "На складе"
416750 | да | Р/тепл.RTX100 70-95A габ.5 | RTX³ 100 Тепловое реле с дифференциальной защитой 70-95A для CTX³ 100 | Legrand | Power Legrand | 121 | Контакторы промышленные CTX3 | PL1 | 1 | ШТ | Под заказ Т2 | Сертифицировано | 2025-02-20 | 20523.73 | 24628.48 | 24628.48 |  | 0.518 | 0.96396 | 107 | 117 | 77 | 3414970407092
416751 | да | Р/тепл.RTX100 80-100A габ.5 | RTX³ 100 Тепловое реле с дифференциальной защитой 80-100A для CTX³ 100 | Legrand | Power Legrand | 121 | Контакторы промышленные CTX3 | PL1 | 1 | ШТ | На складе | Сертифицировано | 2025-02-20 | 20523.73 | 24628.48 | 24628.48 |  | 0.518 | 0.9135 | 75 | 105 | 116 | 3414970407115 |  | 12.09.22 - Изменение складского статуса на "На складе"
416760 | да | RTX Р/тепл. 45-65A S SZ6 | RTX³ 150 Тепловое реле 45-65A для контакторов CTX³ 3P 150 | Legrand | Power Legrand | 121 | Контакторы промышленные CTX3 | PL1 | 1 | ШТ | Под заказ Т2 | Сертифицировано | 2025-02-20 | 16247.95 | 19497.54 | 19497.54 | [6 empty] | 3414970407139
416761 | да | RTX Р/тепл. 54-75A S SZ6 | RTX³ 150 Тепловое реле 54-75A для контакторов CTX³ 3P 150 | Legrand | Power Legrand | 121 | Контакторы промышленные CTX3 | PL1 | 1 | ШТ | Под заказ Т2 | Сертифицировано | 2025-02-20 | 16247.95 | 19497.54 | 19497.54 | [6 empty] | 3414970407153
416762 | да | RTX Р/тепл. 63-85A S SZ6 | RTX³ 150 Тепловое реле 63-85A для контакторов CTX³ 3P 150 | Legrand | Power Legrand | 121 | Контакторы промышленные CTX3 | PL1 | 1 | ШТ | Под заказ Т2 | Сертифицировано | 2025-02-20 | 16247.95 | 19497.54 | 19497.54 |  | 0.75 | 1.8432 | 131 | 105 | 134 | 3414970407177
416763 | да | RTX Р/тепл. 80-105A S SZ6 | RTX³ 150 Тепловое реле 80-105A для контакторов CTX³ 3P 150 | Legrand | Power Legrand | 121 | Контакторы промышленные CTX3 | PL1 | 1 | ШТ | Под заказ Т2 | Сертифицировано | 2025-02-20 | 19497.54 | 23397.05 | 23397.05 |  | 0.756 | 1.8889 | 106 | 132 | 135 | 3414970407191
416764 | да | RTX Р/тепл. 95-130A S SZ6 | RTX³ 150 Тепловое реле 95-130A для контакторов CTX³ 3P 150 | Legrand | Power Legrand | 121 | Контакторы промышленные CTX3 | PL1 | 1 | ШТ | На складе | Сертифицировано | 2025-02-20 | 19497.54 | 23397.05 | 23397.05 |  | 0.748 | 1.8889 | 106 | 132 | 135 | 3414970407214 |  | 12.09.22 - Изменение складского статуса на "На складе"
416765 | да | RTX Р/тепл. 110-150A S SZ6 | RTX³ 150 Тепловое реле 110-150A для контакторов CTX³ 3P 150 | Legrand | Power Legrand | 121 | Контакторы промышленные CTX3 | PL1 | 1 | ШТ | На складе | Сертифицировано | 2025-02-20 | 19497.54 | 23397.05 | 23397.05 |  | 0.757 | 1.8889 | 106 | 132 | 135 | 3414970407238 |  | 12.09.22 - Изменение складского статуса на "На складе"
416770 | да | Р/тепл.RTX150 45-65A габ.6 | RTX³ 150 Тепловое реле с дифференциальной защитой 45-65A для контакторов CTX³ 3P 150 | Legrand | Power Legrand | 121 | Контакторы промышленные CTX3 | PL1 | 1 | ШТ | Под заказ Т2 | Сертифицировано | 2025-02-20 | 20309.92 | 24371.9 | 24371.9 | [6 empty] | 3414970407252
416771 | да | Р/тепл.RTX150 54-75A габ.6 | RTX³ 150 Тепловое реле с дифференциальной защитой 54-75A для контакторов CTX³ 3P 150 | Legrand | Power Legrand | 121 | Контакторы промышленные CTX3 | PL1 | 1 | ШТ | Под заказ Т2 | Сертифицировано | 2025-02-20 | 20309.92 | 24371.9 | 24371.9 | [6 empty] | 3414970407276
416772 | да | Р/тепл.RTX150 63-85A габ.6 | RTX³ 150 Тепловое реле с дифференциальной защитой 63-85A для контакторов CTX³ 3P 150 | Legrand | Power Legrand | 121 | Контакторы промышленные CTX3 | PL1 | 1 | ШТ | Под заказ Т2 | Сертифицировано | 2025-02-20 | 20309.92 | 24371.9 | 24371.9 | [6 empty] | 3414970407290
416773 | да | Р/тепл.RTX150 80-105A габ.6 | RTX³ 150 Тепловое реле с дифференциальной защитой 80-105A для контакторов CTX³ 3P 150 | Legrand | Power Legrand | 121 | Контакторы промышленные CTX3 | PL1 | 1 | ШТ | Под заказ Т2 | Сертифицировано | 2025-02-20 | 24371.89 | 29246.27 | 29246.27 | [6 empty] | 3414970407313
416774 | да | Р/тепл.RTX150 95...130A габ.6 | RTX³ 150 Тепловое реле с дифференциальной защитой 95-130A для контакторов CTX³ 150 | Legrand | Power Legrand | 121 | Контакторы промышленные CTX3 | PL1 | 1 | ШТ | Под заказ Т2 | Сертифицировано | 2025-02-20 | 24371.89 | 29246.27 | 29246.27 |  | 0.841 | 1.9067 | 107 | 132 | 135 | 3414970407337
416775 | да | Р/тепл.RTX150 110-150A габ.6 | RTX³ 150 Тепловое реле с дифференциальной защитой 110-150A для CTX³ 150 | Legrand | Power Legrand | 121 | Контакторы промышленные CTX3 | PL1 | 1 | ШТ | На складе | Сертифицировано | 2025-02-20 | 24371.89 | 29246.27 | 29246.27 |  | 0.848 | 1.8889 | 106 | 132 | 135 | 3414970407351 |  | 12.09.22 - Изменение складского статуса на "На складе"
416780 | да | Р/тепл.RTX225 65-100A габ.7 | RTX³ 225 Тепловое реле с дифференциальной защитой 65-100A для контакторов CTX³ 3P 225 | Legrand | Power Legrand | 121 | Контакторы промышленные CTX3 | PL1 | 1 | ШТ | Под заказ Т2 | Сертифицировано | 2025-02-20 | 28220.1 | 33864.12 | 33864.12 | [6 empty] | 3414970407375
416781 | да | Р/тепл.RTX225 85-125A габ.7 | RTX³ 225 Тепловое реле с дифференциальной защитой 85-125A для контакторов CTX³ 3P 225 | Legrand | Power Legrand | 121 | Контакторы промышленные CTX3 | PL1 | 1 | ШТ | Под заказ Т2 | Сертифицировано | 2025-02-20 | 28220.1 | 33864.12 | 33864.12 | [6 empty] | 3414970407382
416782 | да | Р/тепл.RTX225 100-160A габ.7 | RTX³ 225 Тепловое реле с дифференциальной защитой 100-160A для CTX³ 225 | Legrand | Power Legrand | 121 | Контакторы промышленные CTX3 | PL1 | 1 | ШТ | Под заказ Т2 | Сертифицировано | 2025-02-20 | 28220.1 | 33864.12 | 33864.12 |  | 2.779 | 5.6065 | 162 | 168 | 206 | 3414970407399
416783 | да | Р/тепл.RTX225 120-185A габ.7 | RTX³ 225 Тепловое реле с дифференциальной защитой 120-185A для CTX³ 225 | Legrand | Power Legrand | 121 | Контакторы промышленные CTX3 | PL1 | 1 | ШТ | Под заказ Т2 | Сертифицировано | 2025-02-20 | 28220.1 | 33864.12 | 33864.12 |  | 2.779 | 5.6065 | 162 | 168 | 206 | 3414970407405
416784 | да | Р/тепл.RTX225 160-240A габ.7 | RTX³ 225 Тепловое реле с дифференциальной защитой 160-240A для CTX³ 225 | Legrand | Power Legrand | 121 | Контакторы промышленные CTX3 | PL1 | 1 | ШТ | На складе | Сертифицировано | 2025-02-20 | 28220.1 | 33864.12 | 33864.12 |  | 2.778 | 5.412 | 160 | 165 | 205 | 3414970407412 |  | 12.09.22 - Изменение складского статуса на "На складе"
416786 | да | Р/тепл.RTX400 85-125A габ.8 | RTX³ 400 Тепловое реле с дифференциальной защитой 85-125A для контакторов CTX³ 3P 400 | Legrand | Power Legrand | 121 | Контакторы промышленные CTX3 | PL1 | 1 | ШТ | Под заказ Т2 | Сертифицировано | 2025-02-20 | 44895.62 | 53874.74 | 53874.74 | [6 empty] | 3414970407429
416787 | да | Р/тепл.RTX400 100-160A габ.8 | RTX³ 400 Тепловое реле с дифференциальной защитой 100-160A для контакторов CTX³ 3P 400 | Legrand | Power Legrand | 121 | Контакторы промышленные CTX3 | PL1 | 1 | ШТ | Под заказ Т2 | Сертифицировано | 2025-02-20 | 44895.62 | 53874.74 | 53874.74 | [6 empty] | 3414970407436
416788 | да | Р/тепл.RTX400 120-185A габ.8 | RTX³ 400 Тепловое реле с дифференциальной защитой 120-185A для контакторов CTX³ 3P 400 | Legrand | Power Legrand | 121 | Контакторы промышленные CTX3 | PL1 | 1 | ШТ | Под заказ Т2 | Сертифицировано | 2025-02-20 | 44895.62 | 53874.74 | 53874.74 |  | 3.262 | 7.128 | 162 | 200 | 220 | 3414970407443
416789 | да | Р/тепл.RTX400 160-240A габ.8 | RTX³ 400 Тепловое реле с дифференциальной защитой 160-240A для CTX³ 400 | Legrand | Power Legrand | 121 | Контакторы промышленные CTX3 | PL1 | 1 | ШТ | Под заказ Т2 | Сертифицировано | 2025-02-20 | 44895.62 | 53874.74 | 53874.74 |  | 3.256 | 7.2882 | 164 | 202 | 220 | 3414970407450
416790 | да | Р/тепл.RTX400 200-330A габ.8 | RTX³ 400 Тепловое реле с дифференциальной защитой 200-330A для CTX³ 400 | Legrand | Power Legrand | 121 | Контакторы промышленные CTX3 | PL1 | 1 | ШТ | На складе | Сертифицировано | 2025-02-20 | 44895.62 | 53874.74 | 53874.74 |  | 3.259 | 7.1666 | 162 | 202 | 219 | 3414970407467 |  | 12.09.22 - Изменение складского статуса на "На складе"
416791 | да | Р/тепл.RTX400 260-400A габ.8 | RTX³ 400 Тепловое реле с дифференциальной защитой 260-400A для CTX³ 400 | Legrand | Power Legrand | 121 | Контакторы промышленные CTX3 | PL1 | 1 | ШТ | Под заказ Т2 | Сертифицировано | 2025-02-20 | 44895.62 | 53874.74 | 53874.74 |  | 3.255 | 7.1666 | 162 | 202 | 219 | 3414970407474
416792 | да | Р/тепл.RTX800 200-330A габ.9 | RTX³ 800 Тепловое реле с дифференциальной защитой 200-330A для контакторов CTX³ 3P 800 | Legrand | Power Legrand | 121 | Контакторы промышленные CTX3 | PL1 | 1 | ШТ | Под заказ Т2 | Сертифицировано | 2025-02-20 | 91219.18 | 109463.02 | 109463.02 | [6 empty] | 3414970407481
416793 | да | Р/тепл.RTX800 260-400A габ.9 | RTX³ 800 Тепловое реле с дифференциальной защитой 260-400A для CTX³ 800 | Legrand | Power Legrand | 121 | Контакторы промышленные CTX3 | PL1 | 1 | ШТ | Под заказ Т2 | Сертифицировано | 2025-02-20 | 96585 | 115902 | 115902 |  | 13.034 | 56.924 | 535 | 380 | 280 | 3414970407498
416794 | да | Р/тепл.RTX800 400-630A габ.9 | RTX³ 800 Тепловое реле с дифференциальной защитой 400-600A для контакторов CTX³ 800 | Legrand | Power Legrand | 121 | Контакторы промышленные CTX3 | PL1 | 1 | ШТ | Под заказ Т2 | Сертифицировано | 2025-02-20 | 99126.72 | 118952.06 | 118952.06 |  | 12.978 | 57.4955 | 537 | 377 | 284 | 3414970407504
416795 | да | Р/тепл.RTX800 520-800A габ.9 | RTX³ 800 Тепловое реле с дифференциальной защитой 520-800A для контакторов CTX³ 3P 800 | Legrand | Power Legrand | 121 | Контакторы промышленные CTX3 | PL1 | 1 | ШТ | Под заказ Т2 | Сертифицировано | 2025-02-20 | 98844.31 | 118613.17 | 118613.17 | [6 empty] | 3414970407511
416800 | да | CTX3 пром.реле 4но 24VAC | CTX³ промежуточное реле 4НО 24В~ | Legrand | Power Legrand | 121 | Контакторы промышленные CTX3 | PL1 | 1 | ШТ | Под заказ Т2 | Не подлежит сертификации | 2024-12-31 | 3825.18 | 4590.22 | 4590.22 | [6 empty] | 3414970407528
416801 | да | CTX3 пром.реле 4но 24VDC | CTX³ промежуточное реле 4НО 24В= | Legrand | Power Legrand | 121 | Контакторы промышленные CTX3 | PL1 | 1 | ШТ | Под заказ Т2 | Не подлежит сертификации | 2024-12-31 | 4248.01 | 5097.61 | 5097.61 |  | 0.251 | 0.25161 | 49 | 65 | 79 | 3414970407535
416802 | да | CTX3 пром.реле 4но 48VAC | CTX³ промежуточное реле 4НО 48В~ | Legrand | Power Legrand | 121 | Контакторы промышленные CTX3 | PL1 | 1 | ШТ | Под заказ Т2 | Не подлежит сертификации | 2024-12-31 | 3825.18 | 4590.22 | 4590.22 | [6 empty] | 3414970407542
416803 | да | CTX3 пром.реле 4но 48VDC | CTX³ промежуточное реле 4НО 48В= | Legrand | Power Legrand | 121 | Контакторы промышленные CTX3 | PL1 | 1 | ШТ | Под заказ Т2 | Не подлежит сертификации | 2024-12-31 | 4257.86 | 5109.43 | 5109.43 | [6 empty] | 3414970407559
416804 | да | CTX3 пром.реле 4но 110VAC | CTX³ промежуточное реле 4НО 110В~ | Legrand | Power Legrand | 121 | Контакторы промышленные CTX3 | PL1 | 1 | ШТ | Под заказ Т2 | Сертифицировано | 2025-02-20 | 3825.18 | 4590.22 | 4590.22 |  | 0.194 | 0.21775 | 65 | 50 | 67 | 3414970407566
416806 | да | CTX3 пром.реле 4но 230VAC | CTX³ промежуточное реле 4НО 230В~ | Legrand | Power Legrand | 121 | Контакторы промышленные CTX3 | PL1 | 1 | ШТ | На складе | Сертифицировано | 2025-02-20 | 3542.78 | 4251.34 | 4251.34 |  | 0.193 | 0.21658 | 49 | 65 | 68 | 3414970407580 |  | 12.09.22 - Изменение складского статуса на "На складе"
416810 | да | CTX3 пром.реле 3но1нз 24VAC | CTX³ промежуточное реле 3НО1НЗ 24В~ | Legrand | Power Legrand | 121 | Контакторы промышленные CTX3 | PL1 | 1 | ШТ | Под заказ Т2 | Не подлежит сертификации | 2024-12-31 | 3825.18 | 4590.22 | 4590.22 |  | 0.191 | 0.2244 | 66 | 50 | 68 | 3414970407627
416811 | да | CTX3 пром.реле 3но1нз 24VDC | CTX³ промежуточное реле 3НО1НЗ 24В= | Legrand | Power Legrand | 121 | Контакторы промышленные CTX3 | PL1 | 1 | ШТ | На складе | Не подлежит сертификации | 2024-12-31 | 4248.01 | 5097.61 | 5097.61 |  | 0.253 | 0.25675 | 65 | 50 | 79 | 3414970407634 |  | 12.09.22 - Изменение складского статуса на "На складе"
416812 | да | CTX3 пром.реле 3но1нз 48VAC | CTX³ промежуточное реле 3НО1НЗ 48В~ | Legrand | Power Legrand | 121 | Контакторы промышленные CTX3 | PL1 | 1 | ШТ | Под заказ Т2 | Не подлежит сертификации | 2024-12-31 | 3825.18 | 4590.22 | 4590.22 | [6 empty] | 3414970407641
416813 | да | CTX3 пром.реле 3но1нз 48VDC | CTX³ промежуточное реле 3НО1НЗ 48В= | Legrand | Power Legrand | 121 | Контакторы промышленные CTX3 | PL1 | 1 | ШТ | Под заказ Т2 | Не подлежит сертификации | 2024-12-31 | 4257.86 | 5109.43 | 5109.43 | [6 empty] | 3414970407658
416814 | да | CTX3 пром.реле 3но1нз 110VAC | CTX³ промежуточное реле 3НО1НЗ 110В~ | Legrand | Power Legrand | 121 | Контакторы промышленные CTX3 | PL1 | 1 | ШТ | Под заказ Т2 | Сертифицировано | 2025-02-20 | 3825.18 | 4590.22 | 4590.22 |  | 0.192 | 0.19968 | 48 | 64 | 65 | 3414970407665
416816 | да | CTX3 пром.реле 3но1нз 230VAC | CTX³ промежуточное реле 3НО1НЗ 230В~ | Legrand | Power Legrand | 121 | Контакторы промышленные CTX3 | PL1 | 1 | ШТ | На складе | Сертифицировано | 2025-02-20 | 3542.78 | 4251.34 | 4251.34 |  | 0.192 | 0.2134 | 49 | 65 | 67 | 3414970407689
416819 | да | CTX3 пром.реле 3но1нз 415VAC | CTX³ промежуточное реле 3НО1НЗ 415В~ | Legrand | Power Legrand | 121 | Контакторы промышленные CTX3 | PL1 | 1 | ШТ | Под заказ Т2 | Сертифицировано | 2025-02-20 | 3825.18 | 4590.22 | 4590.22 | [6 empty] | 3414970407719
416820 | да | CTX3 пром.реле 2но2нз 24VAC | CTX³ промежуточное реле 2НО2НЗ 24В~ | Legrand | Power Legrand | 121 | Контакторы промышленные CTX3 | PL1 | 1 | ШТ | Под заказ Т2 | Не подлежит сертификации | 2024-12-31 | 3825.18 | 4590.22 | 4590.22 |  | 0.193 | 0.2145 | 50 | 65 | 66 | 3414970407726
416821 | да | CTX3 пром.реле 2но2нз 24VDC | CTX³ промежуточное реле 2НО2НЗ 24В DC | Legrand | Power Legrand | 121 | Контакторы промышленные CTX3 | PL1 | 1 | ШТ | На складе | Не подлежит сертификации | 2024-12-31 | 4248.01 | 5097.61 | 5097.61 |  | 0.251 | 0.25161 | 49 | 65 | 79 | 3414970407733
416822 | да | CTX3 пром.реле 2но2нз 48VAC | CTX³ промежуточное реле 2НО2НЗ 48В~ | Legrand | Power Legrand | 121 | Контакторы промышленные CTX3 | PL1 | 1 | ШТ | Под заказ Т2 | Не подлежит сертификации | 2024-12-31 | 3825.18 | 4590.22 | 4590.22 | [6 empty] | 3414970407740
416823 | да | CTX3 пром.реле 2но2нз 48VDC | CTX³ промежуточное реле 2НО2НЗ 48В= | Legrand | Power Legrand | 121 | Контакторы промышленные CTX3 | PL1 | 1 | ШТ | Под заказ Т2 | Не подлежит сертификации | 2024-12-31 | 4257.86 | 5109.43 | 5109.43 | [6 empty] | 3414970407757
416824 | да | CTX3 пром.реле 2но2нз 110VAC | CTX³ промежуточное реле 2НО2НЗ 110В~ | Legrand | Power Legrand | 121 | Контакторы промышленные CTX3 | PL1 | 1 | ШТ | Под заказ Т2 | Сертифицировано | 2025-02-20 | 3825.18 | 4590.22 | 4590.22 |  | 0.194 | 0.2112 | 64 | 50 | 66 | 3414970407764
416826 | да | CTX3 пром.реле 2но2нз 230VAC | CTX³ промежуточное реле 2НО2НЗ 230В AC | Legrand | Power Legrand | 121 | Контакторы промышленные CTX3 | PL1 | 1 | ШТ | На складе | Сертифицировано | 2025-02-20 | 3542.78 | 4251.34 | 4251.34 |  | 0.196 | 0.21775 | 50 | 65 | 67 | 3414970407788
416829 | да | CTX3 пром.реле 2но2нз 415VAC | CTX³ промежуточное реле 2НО2НЗ 415В~ | Legrand | Power Legrand | 121 | Контакторы промышленные CTX3 | PL1 | 1 | ШТ | На складе | Сертифицировано | 2025-02-20 | 3825.18 | 4590.22 | 4590.22 |  | 0.189 | 0.21021 | 49 | 65 | 66 | 3414970407818
416840 | да | CTX3 фронт.крышка безопаснос. | CTX³ Фронтальная крышка безопасности | Legrand | Power Legrand | 121 | Контакторы промышленные CTX3 | PL1 | 150 | ШТ | Под заказ Т2 | Не подлежит сертификации | 2022-12-31 | 146.85 | 176.22 | 176.22 |  | 0.755 | 7.9407 | 170 | 270 | 173 | 3414970409874
416841 | да | CTX3фронт.крышка безоп185-800A | CTX³ Фронтальная крышка безопасности | Legrand | Power Legrand | 121 | Контакторы промышленные CTX3 | PL1 | 150 | ШТ | Под заказ Т2 | Не подлежит сертификации | 2022-12-31 | 268.29 | 321.95 | 321.95 |  | 2.167 | 15.2889 | 226 | 330 | 205 | 3414970409881
416842 | да | Клеммная крышка CTX225 3P | СTX³ 225 3p Клеммная крышка | Legrand | Power Legrand | 121 | Контакторы промышленные CTX3 | PL1 | 10 | ШТ | Под заказ Т2 | Не подлежит сертификации | 2022-12-31 | 2805.81 | 3366.97 | 3366.97 | [6 empty] | 3414970409898
416843 | да | Клеммная крышка CTX400 3P | CTX³ 400 3p Клеммная Крышка | Legrand | Power Legrand | 121 | Контакторы промышленные CTX3 | PL1 | 25 | ШТ | Под заказ Т2 | Не подлежит сертификации | 2022-12-31 | 3144.99 | 3773.99 | 3773.99 | [6 empty] | 3414970409904
416849 | да | ВСП.КОНТ.БОК CTX40-85 1НО1НЗ | ВСП.КОНТ.БОК CTX40-85 1НО1НЗ | Legrand | Power Legrand | 121 | Контакторы промышленные CTX3 | PL1 | 60 | ШТ | Под заказ Т1 | Сертифицировано | 2025-01-12 | 867.98 | 1041.58 | 1041.58 | [6 empty] | 3414970408587
416850 | да | CTX3 вспом.конт.фронт. 1но1нз | CTX³ Фронтальные вспомогательные контакты 1НО1НЗ | Legrand | Power Legrand | 121 | Контакторы промышленные CTX3 | PL1 | 20 | ШТ | На складе | Сертифицировано | 2025-01-12 | 1642.44 | 1970.93 | 1970.93 |  | 0.724 | 1.2655 | 110 | 195 | 59 | 3414970408389 |  | 12.09.22 - Изменение складского статуса на "На складе"
416851 | да | CTX3 вспом.конт.фронт. 2но | CTX³ Фронтальные вспомогательные контакты 2НО | Legrand | Power Legrand | 121 | Контакторы промышленные CTX3 | PL1 | 20 | ШТ | На складе | Сертифицировано | 2025-01-12 | 1642.44 | 1970.93 | 1970.93 |  | 0.715 | 1.2732 | 196 | 112 | 58 | 3414970408402 |  | 12.09.22 - Изменение складского статуса на "На складе"
416852 | да | CTX3 вспом.конт.фронт. 2нз | CTX³ Фронтальные вспомогательные контакты 2НЗ | Legrand | Power Legrand | 121 | Контакторы промышленные CTX3 | PL1 | 20 | ШТ | На складе | Сертифицировано | 2025-01-12 | 1642.44 | 1970.93 | 1970.93 |  | 0.723 | 1.287 | 195 | 110 | 60 | 3414970408426
416853 | да | CTX3 вспом.конт.фронт. 4но | CTX³ Фронтальные вспомогательные контакты 4НО | Legrand | Power Legrand | 121 | Контакторы промышленные CTX3 | PL1 | 10 | ШТ | На складе | Сертифицировано | 2025-01-12 | 2053.05 | 2463.66 | 2463.66 |  | 0.617 | 1.2655 | 110 | 195 | 59 | 3414970408440
416854 | да | CTX3 вспом.конт.фронт. 3но1нз | CTX³ Фронтальные вспомогательные контакты 3НО1НЗ | Legrand | Power Legrand | 121 | Контакторы промышленные CTX3 | PL1 | 10 | ШТ | На складе | Сертифицировано | 2025-01-12 | 2053.05 | 2463.66 | 2463.66 |  | 0.615 | 1.2655 | 110 | 195 | 59 | 3414970408464
416855 | да | CTX3 вспом.конт.фронт. 2но2нз | CTX³ Фронтальные вспомогательные контакты 2НО2НЗ | Legrand | Power Legrand | 121 | Контакторы промышленные CTX3 | PL1 | 10 | ШТ | На складе | Сертифицировано | 2025-01-12 | 2053.05 | 2463.66 | 2463.66 |  | 0.61 | 1.2227 | 195 | 110 | 57 | 3414970408488
416856 | да | CTX3 вспом.конт.фронт. 1но3нз | CTX³ Фронтальные вспомогательные контакты 1НО3НЗ | Legrand | Power Legrand | 121 | Контакторы промышленные CTX3 | PL1 | 10 | ШТ | Под заказ Т2 | Сертифицировано | 2025-01-12 | 2053.05 | 2463.66 | 2463.66 |  | 0.616 | 1.2655 | 110 | 195 | 59 | 3414970408501
416857 | да | CTX3 вспом.конт.фронт. 4нз | CTX³ Фронтальные вспомогательные контакты 4НЗ | Legrand | Power Legrand | 121 | Контакторы промышленные CTX3 | PL1 | 10 | ШТ | Под заказ Т2 | Сертифицировано | 2025-01-12 | 2053.05 | 2463.66 | 2463.66 |  | 0.616 | 1.2655 | 110 | 195 | 59 | 3414970408525
416858 | да | CTX3 вспом.конт.боковой 1но1нз | CTX³ Боковые вспомогательные контакты 1НО1НЗ | Legrand | Power Legrand | 121 | Контакторы промышленные CTX3 | PL1 | 1 | ШТ | На складе | Сертифицировано | 2025-01-12 | 2463.66 | 2956.39 | 2956.39 | [6 empty] | 3414970408549
416859 | да | CTX3 конт.бок. 1но1нз 185-800А | CTX³ Боковые вспомогательные контакты 1НО1НЗ | Legrand | Power Legrand | 121 | Контакторы промышленные CTX3 | PL1 | 1 | ШТ | На складе | Сертифицировано | 2025-01-12 | 2620.93 | 3145.12 | 3145.12 | [6 empty] | 3414970408563 |  | 12.09.22 - Изменение складского статуса на "На складе"
416870 | да | Задержка на включ.1-30с.24-48V | CTX³ Реле времени с задержкой включения для CTX³ 3P 22/40/65/100/150 и CTX³ 4P 22/40/65/85 | Legrand | Power Legrand | 121 | Контакторы промышленные CTX3 | PL1 | 1 | ШТ | Под заказ Т2 | Не подлежит сертификации | 2022-12-31 | 12318.31 | 14781.97 | 14781.97 | [6 empty] | 3414970409959
416871 | да | Задерж.на включ.1-30с.110-230V | CTX³ Реле времени с задержкой включения 1...30с 110...230В | Legrand | Power Legrand | 121 | Контакторы промышленные CTX3 | PL1 | 1 | ШТ | На складе | Сертифицировано | 2025-01-12 | 12318.31 | 14781.97 | 14781.97 |  | 0.062 | 0.1625 | 65 | 50 | 50 | 3414970409973 |  | 12.09.22 - Изменение складского статуса на "На складе"
416872 | да | Реле времени откл 1-30с 24-48В | CTX³ Реле времени с задержкой отключения для CTX³ 3P 22/40/65/100/150 и CTX³ 4P 22/40/65/85 | Legrand | Power Legrand | 121 | Контакторы промышленные CTX3 | PL1 | 1 | ШТ | На складе | Не подлежит сертификации | 2022-12-31 | 12318.31 | 14781.97 | 14781.97 | [6 empty] | 3414970409997 |  | 12.09.22 - Изменение складского статуса на "На складе"
416873 | да | Задерж.на отключ.1-30с110-230V | CTX³ Реле времени с задержкой отключения 1...30с 110...230В | Legrand | Power Legrand | 121 | Контакторы промышленные CTX3 | PL1 | 1 | ШТ | На складе | Сертифицировано | 2025-01-12 | 12318.31 | 14781.97 | 14781.97 | [6 empty] | 3414970410016 |  | 12.09.22 - Изменение складского статуса на "На складе"
416874 | да | Блок конденсатора CTX40A | Блок коммут. конденс. CTX³ 3P 22/40 (9,7...62 квар, 400/440В) | Legrand | Power Legrand | 121 | Контакторы промышленные CTX3 | PL1 | 1 | ШТ | На складе | Сертифицировано | 2025-01-12 | 3736.55 | 4483.86 | 4483.86 |  | 0.096 | 0.45965 | 57 | 84 | 96 | 3414970410030 |  | 12.09.22 - Изменение складского статуса на "На складе"
416875 | да | Блок конденсатора CTX100A | Блок коммут. конденс. для CTX³ 3P 65 с винт. заж. (9,7...62 квар, 400/440В) | Legrand | Power Legrand | 121 | Контакторы промышленные CTX3 | PL1 | 1 | ШТ | На складе | Сертифицировано | 2025-01-12 | 4927.32 | 5912.78 | 5912.78 |  | 0.126 | 0.45965 | 57 | 84 | 96 | 3414970410054 |  | 12.09.22 - Изменение складского статуса на "На складе"
416876 | да | Блок коммут.конденс.50,100Аторц | Блок коммут. конденс. для CTX³ 3P 65 с торц. заж. (9,7...62 квар, 400/440В) | Legrand | Power Legrand | 121 | Контакторы промышленные CTX3 | PL1 | 1 | ШТ | Под заказ Т2 | Сертифицировано | 2025-01-12 | 4927.3 | 5912.76 | 5912.76 |  | 0.131 | 0.45965 | 57 | 84 | 96 | 3414970515599
416877 | да | Блок коммут.конденс.75,100Авинт | Блок коммут. конденс. CTX³ 3P 100 (9,7...62 квар, 400/440В) | Legrand | Power Legrand | 121 | Контакторы промышленные CTX3 | PL1 | 1 | ШТ | На складе | Сертифицировано | 2025-01-12 | 4927.3 | 5912.76 | 5912.76 |  | 0.137 | 0.45965 | 57 | 84 | 96 | 3414970515612 |  | 12.09.22 - Изменение складского статуса на "На складе"
416879 | да | Блокировка CTX40-85 4P | Устройство взаимной блокировки CTX³ 40-135 (AC-1) 4P | Legrand | Power Legrand | 121 | Контакторы промышленные CTX3 | PL1 | 1 | ШТ | На складе | Сертифицировано | 2025-01-12 | 3284.86 | 3941.83 | 3941.83 |  | 0.03 | 0.0525 | 70 | 50 | 15 | 3414970410078
416880 | да | Блокировка CTX18-150 3P | Устройство взаимной блокировки CTX³ 3P 22/40/65/100/150 | Legrand | Power Legrand | 121 | Контакторы промышленные CTX3 | PL1 | 1 | ШТ | На складе | Сертифицировано | 2025-01-12 | 3284.86 | 3941.83 | 3941.83 |  | 0.077 | 0.19575 | 87 | 90 | 25 | 3414970410092
416882 | да | Соед.комплект для сборки реверс. контактора.CTX22 3P | Проводка для сборки реверс.контакторов CTX22 3P | Legrand | Power Legrand | 121 | Контакторы промышленные CTX3 | PL1 | 4 | ШТ | На складе | Сертифицировано | 2025-01-12 | 3983.54 | 4780.25 | 4780.25 |  | 0.165 | 0.43539 | 53 | 155 | 53 | 3414970410139 |  | 12.09.22 - Изменение складского статуса на "На складе"
416883 | да | Соед.комплект для сборки реверс. контактора.CTX40 3P | Проводка для сборки реверсивного контактора CTX³ 40 3P | Legrand | Power Legrand | 121 | Контакторы промышленные CTX3 | PL1 | 6 | ШТ | На складе | Сертифицировано | 2025-01-12 | 3983.54 | 4780.25 | 4780.25 |  | 0.329 | 0.42718 | 52 | 155 | 53 | 3414970410153 |  | 12.09.22 - Изменение складского статуса на "На складе"
416884 | да | Соед.комплект для сборки реверс. контактора.CTX65 3P | Проводка для сборки реверсивного контактора CTX³ 65 3P | Legrand | Power Legrand | 121 | Контакторы промышленные CTX3 | PL1 | 2 | ШТ | Под заказ Т2 | Сертифицировано | 2025-01-12 | 6128.51 | 7354.21 | 7354.21 |  | 0.26 | 0.3875 | 50 | 50 | 155 | 3414970410177
416885 | да | Соед.комплект для сборки реверс. контактора.CTX100 3P | Проводка для сборки реверсивного контактора CTX³ 100 3P | Legrand | Power Legrand | 121 | Контакторы промышленные CTX3 | PL1 | 1 | ШТ | На складе | Сертифицировано | 2025-01-12 | 12257.02 | 14708.42 | 14708.42 |  | 0.347 | 0.4382 | 53 | 156 | 53 | 3414970410191 |  | 12.09.22 - Изменение складского статуса на "На складе"
416887 | да | CTX3 Мех.блокировка 3П 185-400A | Устройство взаимной блокировки CTX³ 185-400А 3П и 165-500А 4П | Legrand | Power Legrand | 121 | Контакторы промышленные CTX3 | PL1 | 1 | ШТ | На складе | Не подлежит сертификации | 2022-12-31 | 6297.79 | 7557.35 | 7557.35 | [6 empty] | 3414970410221
416888 | да | CTX3 Мех.блокировка 3П 500-800А | Устройство взаимной блокировки CTX³ 500-800А 3П | Legrand | Power Legrand | 121 | Контакторы промышленные CTX3 | PL1 | 1 | ШТ | На складе | Не подлежит сертификации | 2022-12-31 | 164243.98 | 197092.78 | 197092.78 |  | 15.238 | 36.7385 | 702 | 382 | 137 | 3414970410238 |  | 12.09.22 - Изменение складского статуса на "На складе"
416889 | да | CTX3 Мех.блокировка 4П 750-900А | Устройство взаимной блокировки CTX³ 750-900А 4П | Legrand | Power Legrand | 121 | Контакторы промышленные CTX3 | PL1 | 1 | ШТ | Под заказ Т2 | Не подлежит сертификации | 2022-12-31 | 205304.96 | 246365.95 | 246365.95 |  | 16.295 | 34.73 | 755 | 400 | 115 | 3414970410245
416892 | да | Кабель"RESET" для RTX 400мм | Устройство дистанционного управления RESET 400мм для RTX³ | Legrand | Power Legrand | 121 | Контакторы промышленные CTX3 | PL1 | 1 | ШТ | Под заказ Т2 | Не подлежит сертификации | 2022-12-31 | 21378.86 | 25654.63 | 25654.63 | [6 empty] | 3414970410290
416893 | да | Кабель"RESET" для RTX 500мм | Устройство дистанционного управления RESET 500мм для RTX³ | Legrand | Power Legrand | 121 | Контакторы промышленные CTX3 | PL1 | 1 | ШТ | Под заказ Т2 | Не подлежит сертификации | 2022-12-31 | 24942.02 | 29930.42 | 29930.42 | [6 empty] | 3414970410313
416894 | да | Кабель"RESET" для RTX 600мм | Устройство дистанционного управления RESET 600мм для RTX³ | Legrand | Power Legrand | 121 | Контакторы промышленные CTX3 | PL1 | 1 | ШТ | Под заказ Т2 | Не подлежит сертификации | 2022-12-31 | 28505.16 | 34206.19 | 34206.19 | [6 empty] | 3414970410337
416895 | да | Варистор 24V-48V AC/DC | CTX³ 9-150A Варистор 24В...48В AC/DC | Legrand | Power Legrand | 121 | Контакторы промышленные CTX3 | PL1 | 10 | ШТ | На складе | Не подлежит сертификации | 2022-12-31 | 2144.98 | 2573.98 | 2573.98 |  | 0.158 | 0.378 | 140 | 90 | 30 | 3414970410351
416896 | да | Варистор 100V-125V AC/DC | Варистор 100В-125В ~/= для CTX³ 3P 22/40/65/100/150 | Legrand | Power Legrand | 121 | Контакторы промышленные CTX3 | PL1 | 10 | ШТ | Под заказ Т2 | Сертифицировано | 2025-01-12 | 2144.98 | 2573.98 | 2573.98 | [6 empty] | 3414970410375
416897 | да | Варистор 200V-240V AC/DC | CTX³ 9-150A Варистор 200В...240В AC/DC | Legrand | Power Legrand | 121 | Контакторы промышленные CTX3 | PL1 | 10 | ШТ | На складе | Сертифицировано | 2025-01-12 | 2144.98 | 2573.98 | 2573.98 |  | 0.165 | 0.26625 | 75 | 142 | 25 | 3414970410399
416898 | да | Варистор 380V-440V AC | Варистор 380В-400В ~ для CTX³ 3P 22/40/65/100/150 | Legrand | Power Legrand | 121 | Контакторы промышленные CTX3 | PL1 | 10 | ШТ | Под заказ Т2 | Сертифицировано | 2025-01-12 | 2144.98 | 2573.98 | 2573.98 |  | 0.18 | 0.378 | 140 | 90 | 30 | 3414970410412
416900 | да | CTX3 катушка габ.1,2 24V AC | Катушка 24В ~ для контакторов CTX³ 22 3P | Legrand | Power Legrand | 121 | Контакторы промышленные CTX3 | PL1 | 4 | ШТ | На складе | Не подлежит сертификации | 2022-12-31 | 4106.08 | 4927.3 | 4927.3 | [6 empty] | 3414970408662 |  | 12.09.22 - Изменение складского статуса на "На складе"
416902 | да | CTX3 катушка габ.1,2 48V AC | Катушка 48В ~ для контакторов CTX³ 22 3P | Legrand | Power Legrand | 121 | Контакторы промышленные CTX3 | PL1 | 4 | ШТ | Под заказ Т2 | Не подлежит сертификации | 2022-12-31 | 4106.08 | 4927.3 | 4927.3 | [6 empty] | 3414970408686
416904 | да | CTX3 катушка габ.1,2 110V AC | Катушка 110В ~ для контакторов CTX³ 22 3P | Legrand | Power Legrand | 121 | Контакторы промышленные CTX3 | PL1 | 4 | ШТ | Под заказ Т2 | Сертифицировано | 2025-01-12 | 4106.08 | 4927.3 | 4927.3 | [6 empty] | 3414970408709
416906 | да | CTX3 катушка габ.1,2 230V AC | CTX³ катушка 230В AC для CTX³ 22 | Legrand | Power Legrand | 121 | Контакторы промышленные CTX3 | PL1 | 4 | ШТ | На складе | Сертифицировано | 2025-01-12 | 4106.08 | 4927.3 | 4927.3 |  | 0.296 | 0.42682 | 48 | 76 | 117 | 3414970408723 |  | 12.09.22 - Изменение складского статуса на "На складе"
416908 | да | CTX3 катушка габ.1,2 380V AC | Катушка 380В ~ для контакторов CTX³ 22 3P | Legrand | Power Legrand | 121 | Контакторы промышленные CTX3 | PL1 | 4 | ШТ | Под заказ Т2 | Сертифицировано | 2025-01-12 | 4106.08 | 4927.3 | 4927.3 | [6 empty] | 3414970408747
416909 | да | CTX3 катушка габ.1,2 415V AC | Катушка 415В ~ для контакторов CTX³ 22 3P | Legrand | Power Legrand | 121 | Контакторы промышленные CTX3 | PL1 | 4 | ШТ | Под заказ Т2 | Сертифицировано | 2025-01-12 | 4106.08 | 4927.3 | 4927.3 | [6 empty] | 3414970408761
416921 | да | CTX3 катушка габ.3 24V DC | Катушка 24В = для контакторов CTX³ 40 3P | Legrand | Power Legrand | 121 | Контакторы промышленные CTX3 | PL1 | 1 | ШТ | Под заказ Т2 | Не подлежит сертификации | 2022-12-31 | 4106.08 | 4927.3 | 4927.3 | [6 empty] | 3414970408808
416922 | да | CTX3 катушка габ.3 48V AC | Катушка 48В ~ для контакторов CTX³ 40 3P | Legrand | Power Legrand | 121 | Контакторы промышленные CTX3 | PL1 | 6 | ШТ | Под заказ Т2 | Не подлежит сертификации | 2022-12-31 | 4106.08 | 4927.3 | 4927.3 | [6 empty] | 3414970408822
416923 | да | CTX3 катушка габ.3 48V DC | Катушка 48В = для контакторов CTX³ 40 3P | Legrand | Power Legrand | 121 | Контакторы промышленные CTX3 | PL1 | 1 | ШТ | Под заказ Т2 | Не подлежит сертификации | 2022-12-31 | 4106.08 | 4927.3 | 4927.3 | [6 empty] | 3414970408846
416924 | да | CTX3 катушка габ.3 110V AC | Катушка 110В ~ для контакторов CTX³ 40 3P | Legrand | Power Legrand | 121 | Контакторы промышленные CTX3 | PL1 | 6 | ШТ | Под заказ Т2 | Сертифицировано | 2025-01-12 | 4106.08 | 4927.3 | 4927.3 | [6 empty] | 3414970408860
416926 | да | CTX3 катушка габ.3 230V AC | CTX³ катушка 30В AC для CTX³ 40 | Legrand | Power Legrand | 121 | Контакторы промышленные CTX3 | PL1 | 6 | ШТ | Под заказ Т2 | Сертифицировано | 2025-01-12 | 4106.08 | 4927.3 | 4927.3 | [6 empty] | 3414970408907
416928 | да | CTX3 катушка габ.3 380V AC | Катушка 380В ~ для контакторов CTX³ 40 3P | Legrand | Power Legrand | 121 | Контакторы промышленные CTX3 | PL1 | 6 | ШТ | Под заказ Т2 | Сертифицировано | 2025-01-12 | 4106.08 | 4927.3 | 4927.3 |  | 0.598 | 1.287 | 110 | 90 | 130 | 3414970408945
416929 | да | CTX3 катушка габ.3 415V AC | Катушка 415В ~ для контакторов CTX³ 40 3P | Legrand | Power Legrand | 121 | Контакторы промышленные CTX3 | PL1 | 6 | ШТ | Под заказ Т2 | Сертифицировано | 2025-01-12 | 4106.08 | 4927.3 | 4927.3 | [6 empty] | 3414970408969
416930 | да | CTX3 катушка габ.4 24V AC | Катушка 24В ~ для контакторов CTX³ 65 3P | Legrand | Power Legrand | 121 | Контакторы промышленные CTX3 | PL1 | 4 | ШТ | Под заказ Т2 | Не подлежит сертификации | 2022-12-31 | 5132.61 | 6159.13 | 6159.13 | [6 empty] | 3414970408983
416931 | да | CTX3 катушка габ.4 24V DC | Катушка 24В = для контакторов CTX³ 65 3P | Legrand | Power Legrand | 121 | Контакторы промышленные CTX3 | PL1 | 2 | ШТ | Под заказ Т2 | Не подлежит сертификации | 2022-12-31 | 5132.61 | 6159.13 | 6159.13 | [6 empty] | 3414970409003
416932 | да | CTX3 катушка габ.4 48V AC | Катушка 48В ~ для контакторов CTX³ 65 3P | Legrand | Power Legrand | 121 | Контакторы промышленные CTX3 | PL1 | 4 | ШТ | Под заказ Т2 | Не подлежит сертификации | 2022-12-31 | 5132.61 | 6159.13 | 6159.13 | [6 empty] | 3414970409027
416933 | да | CTX3 катушка габ.4 48V DC | Катушка 48В = для контакторов CTX³ 65 3P | Legrand | Power Legrand | 121 | Контакторы промышленные CTX3 | PL1 | 2 | ШТ | Под заказ Т2 | Не подлежит сертификации | 2022-12-31 | 5132.61 | 6159.13 | 6159.13 | [6 empty] | 3414970409041
416934 | да | CTX3 катушка габ.4 110V AC | Катушка 110В ~ для контакторов CTX³ 65 3P | Legrand | Power Legrand | 121 | Контакторы промышленные CTX3 | PL1 | 4 | ШТ | Под заказ Т2 | Сертифицировано | 2025-01-12 | 5132.61 | 6159.13 | 6159.13 | [6 empty] | 3414970409065
416936 | да | CTX3 катушка габ.4 230V AC | CTX³ катушка 230В AC для CTX³ 65 | Legrand | Power Legrand | 121 | Контакторы промышленные CTX3 | PL1 | 4 | ШТ | Под заказ Т2 | Сертифицировано | 2025-01-12 | 5132.61 | 6159.13 | 6159.13 |  | 0.512 | 0.92479 | 62 | 113 | 132 | 3414970409102
416938 | да | CTX3 катушка габ.4 380V AC | Катушка 380В ~ для контакторов CTX³ 65 3P | Legrand | Power Legrand | 121 | Контакторы промышленные CTX3 | PL1 | 4 | ШТ | Под заказ Т2 | Сертифицировано | 2025-01-12 | 5132.61 | 6159.13 | 6159.13 | [6 empty] | 3414970409140
416939 | да | CTX3 катушка габ.4 415V AC | Катушка 415В ~ для контакторов CTX³ 65 3P | Legrand | Power Legrand | 121 | Контакторы промышленные CTX3 | PL1 | 4 | ШТ | Под заказ Т2 | Сертифицировано | 2025-01-12 | 5132.61 | 6159.13 | 6159.13 | [6 empty] | 3414970409164
416940 | да | CTX3 катушка габ.5 24V AC | Катушка 24В ~ для контакторов CTX³ 100 3P | Legrand | Power Legrand | 121 | Контакторы промышленные CTX3 | PL1 | 3 | ШТ | Под заказ Т2 | Не подлежит сертификации | 2022-12-31 | 7390.98 | 8869.18 | 8869.18 | [6 empty] | 3414970409188
416941 | да | CTX3 катушка габ.5 24V DC | Катушка 24В = для контакторов CTX³ 100 3P | Legrand | Power Legrand | 121 | Контакторы промышленные CTX3 | PL1 | 2 | ШТ | Под заказ Т2 | Не подлежит сертификации | 2022-12-31 | 7390.98 | 8869.18 | 8869.18 | [6 empty] | 3414970409201
416942 | да | CTX3 катушка габ.5 48V AC | Катушка 48В ~ для контакторов CTX³ 100 3P | Legrand | Power Legrand | 121 | Контакторы промышленные CTX3 | PL1 | 3 | ШТ | Под заказ Т2 | Не подлежит сертификации | 2022-12-31 | 7390.98 | 8869.18 | 8869.18 | [6 empty] | 3414970409225
416943 | да | CTX3 катушка габ.5 48V DC | Катушка 48В = для контакторов CTX³ 100 3P | Legrand | Power Legrand | 121 | Контакторы промышленные CTX3 | PL1 | 2 | ШТ | Под заказ Т2 | Не подлежит сертификации | 2022-12-31 | 7390.98 | 8869.18 | 8869.18 | [6 empty] | 3414970409249
416944 | да | CTX3 катушка габ.5 110V AC | Катушка 110В ~ для контакторов CTX³ 100 3P | Legrand | Power Legrand | 121 | Контакторы промышленные CTX3 | PL1 | 3 | ШТ | Под заказ Т2 | Сертифицировано | 2025-01-12 | 7390.98 | 8869.18 | 8869.18 | [6 empty] | 3414970409263
416946 | да | CTX3 катушка габ.5 230V AC | CTX³ катушка 230В AC для CTX³ 100 | Legrand | Power Legrand | 121 | Контакторы промышленные CTX3 | PL1 | 3 | ШТ | Под заказ Т2 | Сертифицировано | 2025-01-12 | 7390.98 | 8869.18 | 8869.18 |  | 0.588 | 1.6186 | 77 | 147 | 143 | 3414970409300
416948 | да | CTX3 катушка габ.5 380V AC | Катушка 380В ~ для контакторов CTX³ 100 3P | Legrand | Power Legrand | 121 | Контакторы промышленные CTX3 | PL1 | 3 | ШТ | Под заказ Т2 | Сертифицировано | 2025-01-12 | 7390.98 | 8869.18 | 8869.18 | [6 empty] | 3414970409348
416949 | да | CTX3 катушка габ.5 415V AC | Катушка 415В ~ для контакторов CTX³ 100 3P | Legrand | Power Legrand | 121 | Контакторы промышленные CTX3 | PL1 | 3 | ШТ | Под заказ Т2 | Сертифицировано | 2025-01-12 | 7390.98 | 8869.18 | 8869.18 | [6 empty] | 3414970409362
416950 | да | CTX3 катушка габ.6 24V AC | Катушка 24В ~ для контакторов CTX³ 150 3P | Legrand | Power Legrand | 121 | Контакторы промышленные CTX3 | PL1 | 2 | ШТ | Под заказ Т2 | Не подлежит сертификации | 2022-12-31 | 26689.64 | 32027.57 | 32027.57 | [6 empty] | 3414970409386
416951 | да | CTX3 катушка габ.6 24V DC | Катушка 24В = для контакторов CTX³ 150 3P | Legrand | Power Legrand | 121 | Контакторы промышленные CTX3 | PL1 | 2 | ШТ | Под заказ Т2 | Не подлежит сертификации | 2022-12-31 | 26689.64 | 32027.57 | 32027.57 | [6 empty] | 3414970409393
416952 | да | CTX3 катушка габ.6 48V AC | Катушка 48В ~ для контакторов CTX³ 150 3P | Legrand | Power Legrand | 121 | Контакторы промышленные CTX3 | PL1 | 2 | ШТ | Под заказ Т2 | Не подлежит сертификации | 2022-12-31 | 26689.64 | 32027.57 | 32027.57 | [6 empty] | 3414970409409
416953 | да | CTX3 катушка габ.6 48V DC | Катушка 48В = для контакторов CTX³ 150 3P | Legrand | Power Legrand | 121 | Контакторы промышленные CTX3 | PL1 | 2 | ШТ | Под заказ Т2 | Не подлежит сертификации | 2022-12-31 | 26689.64 | 32027.57 | 32027.57 | [6 empty] | 3414970409416
416956 | да | CTX3 катушка габ.6 230V AC | CTX³ катушка 230В AC/DC для CTX³ 150 | Legrand | Power Legrand | 121 | Контакторы промышленные CTX3 | PL1 | 2 | ШТ | Под заказ Т2 | Сертифицировано | 2025-01-12 | 26689.64 | 32027.57 | 32027.57 |  | 0.886 | 2.5872 | 112 | 165 | 140 | 3414970409447
416959 | да | CTX3 катушка габ.6 415V AC | Катушка 415В ~ для контакторов CTX³ 150 3P | Legrand | Power Legrand | 121 | Контакторы промышленные CTX3 | PL1 | 2 | ШТ | Под заказ Т2 | Сертифицировано | 2025-01-12 | 26689.64 | 32027.57 | 32027.57 | [6 empty] | 3414970409478
416960 | да | CTX3 катушка габ.7 24V AC/DC | Катушка 24В ~/= для контакторов CTX³ 225 3P | Legrand | Power Legrand | 121 | Контакторы промышленные CTX3 | PL1 | 1 | ШТ | Под заказ Т2 | Не подлежит сертификации | 2022-12-31 | 51326.24 | 61591.49 | 61591.49 | [6 empty] | 3414970409485
416962 | да | CTX3 катушка габ.7 48V AC/DC | Катушка 48В ~/= для контакторов CTX³ 225 3P | Legrand | Power Legrand | 121 | Контакторы промышленные CTX3 | PL1 | 1 | ШТ | Под заказ Т2 | Не подлежит сертификации | 2022-12-31 | 51326.24 | 61591.49 | 61591.49 | [6 empty] | 3414970409492
416966 | да | CTX3 катушка 7габ.100-240V ~/= | Катушка 100-240В ~/= для контакторов CTX³ 225 3P | Legrand | Power Legrand | 121 | Контакторы промышленные CTX3 | PL1 | 1 | ШТ | Под заказ Т2 | Сертифицировано | 2025-01-12 | 51326.24 | 61591.49 | 61591.49 | [6 empty] | 3414970409508
416969 | да | CTX3 катушка габ.7 415V AC | Катушка 415В ~ для контакторов CTX³ 225 3P | Legrand | Power Legrand | 121 | Контакторы промышленные CTX3 | PL1 | 1 | ШТ | Под заказ Т2 | Сертифицировано | 2025-01-12 | 51326.24 | 61591.49 | 61591.49 | [6 empty] | 3414970409515
417000 | да | Конт.CTX3 3P 6A 1но ~24V мини | Контактор CTX³ Мини 3P 6A 1но ~24В | Legrand | Power Legrand | 121 | Контакторы промышленные CTX3 | PL1 | 1 | ШТ | Под заказ Т2 | Сертифицировано | 2025-01-12 | 3510.71 | 4212.85 | 4212.85 |  | 0.19 | 0.2134 | 49 | 65 | 67 | 3414970403810
417001 | да | Конт.CTX3 3P 6A 1но =24V мини | Контактор CTX³ Мини 3P 6A 1но =24В | Legrand | Power Legrand | 121 | Контакторы промышленные CTX3 | PL1 | 1 | ШТ | На складе | Сертифицировано | 2025-01-12 | 4563.91 | 5476.69 | 5476.69 |  | 0.252 | 0.25161 | 49 | 65 | 79 | 3414970403834 |  | 12.09.22 - Изменение складского статуса на "На складе"
417004 | да | Конт.CTX3 3P 6A 1но ~110V мини | Контактор CTX³ Мини 3P 6A 1но ~110В | Legrand | Power Legrand | 121 | Контакторы промышленные CTX3 | PL1 | 1 | ШТ | Под заказ Т2 | Сертифицировано | 2025-01-12 | 3510.71 | 4212.85 | 4212.85 | [6 empty] | 3414970403858
417006 | да | Конт.CTX3 3P 6A 1но ~230V мини | Контактор CTX³ Мини 3P 6A 1но ~230В | Legrand | Power Legrand | 121 | Контакторы промышленные CTX3 | PL1 | 1 | ШТ | На складе | Сертифицировано | 2025-01-12 | 3510.71 | 4212.85 | 4212.85 |  | 0.194 | 0.21775 | 67 | 65 | 50 | 3414970403872
417009 | да | Конт.CTX3 3P 6A 1но ~415V мини | Контактор CTX³ Мини 3P 6A 1но ~415В | Legrand | Power Legrand | 121 | Контакторы промышленные CTX3 | PL1 | 1 | ШТ | На складе | Сертифицировано | 2025-01-12 | 3686.25 | 4423.5 | 4423.5 |  | 0.196 | 0.20384 | 49 | 64 | 65 | 3414970403896 |  | 12.09.22 - Изменение складского статуса на "На складе"
417010 | да | Конт.CTX3 3P 6A 1нз ~24V мини | Контактор CTX³ Мини 3P 6A 1нз ~24В | Legrand | Power Legrand | 121 | Контакторы промышленные CTX3 | PL1 | 1 | ШТ | Под заказ Т2 | Сертифицировано | 2025-01-12 | 3510.71 | 4212.85 | 4212.85 | [6 empty] | 3414970403919
417011 | да | Конт.CTX3 3P 6A 1нз =24V мини | Контактор CTX³ Мини 3P 6A 1нз =24В | Legrand | Power Legrand | 121 | Контакторы промышленные CTX3 | PL1 | 1 | ШТ | На складе | Сертифицировано | 2025-01-12 | 4563.91 | 5476.69 | 5476.69 |  | 0.252 | 0.25161 | 49 | 65 | 79 | 3414970403933 |  | 12.09.22 - Изменение складского статуса на "На складе"
417014 | да | Конт.CTX3 3P 6A 1нз ~110V мини | Контактор CTX³ Мини 3P 6A 1нз ~110В | Legrand | Power Legrand | 121 | Контакторы промышленные CTX3 | PL1 | 1 | ШТ | Под заказ Т2 | Сертифицировано | 2025-01-12 | 3510.71 | 4212.85 | 4212.85 | [6 empty] | 3414970403957
417016 | да | Конт.CTX3 3P 6A 1нз ~230V мини | Контактор CTX³ Мини 3P 6A 1нз ~230В | Legrand | Power Legrand | 121 | Контакторы промышленные CTX3 | PL1 | 1 | ШТ | На складе | Сертифицировано | 2025-01-12 | 3510.71 | 4212.85 | 4212.85 |  | 0.195 | 0.2145 | 50 | 65 | 66 | 3414970403971
417019 | да | Конт.CTX3 3P 6A 1нз ~415V мини | Контактор CTX³ Мини 3P 6A 1нз ~415В | Legrand | Power Legrand | 121 | Контакторы промышленные CTX3 | PL1 | 1 | ШТ | Под заказ Т2 | Сертифицировано | 2025-01-12 | 3686.25 | 4423.5 | 4423.5 | [6 empty] | 3414970403995
417020 | да | Конт.CTX3 3P 9A 1но ~24V мини | Контактор CTX³ Мини 3P 9A 1но ~24В | Legrand | Power Legrand | 121 | Контакторы промышленные CTX3 | PL1 | 1 | ШТ | Под заказ Т2 | Сертифицировано | 2025-01-12 | 3695.49 | 4434.59 | 4434.59 |  | 0.192 | 0.20384 | 49 | 64 | 65 | 3414970404015
417021 | да | Конт.CTX3 3P 9A 1но =24V мини | Контактор CTX³ Мини 3P 9A 1но =24В | Legrand | Power Legrand | 121 | Контакторы промышленные CTX3 | PL1 | 1 | ШТ | На складе | Сертифицировано | 2025-01-12 | 4804.12 | 5764.94 | 5764.94 |  | 0.256 | 0.24461 | 49 | 64 | 78 | 3414970404039
417024 | да | Конт.CTX3 3P 9A 1но ~110V мини | Контактор CTX³ Мини 3P 9A 1но ~110В | Legrand | Power Legrand | 121 | Контакторы промышленные CTX3 | PL1 | 1 | ШТ | Под заказ Т2 | Сертифицировано | 2025-01-12 | 3695.49 | 4434.59 | 4434.59 | [6 empty] | 3414970404053
417026 | да | Конт.CTX3 3P 9A 1но ~230V мини | Контактор CTX³ Мини 3P 9A 1но ~230В | Legrand | Power Legrand | 121 | Контакторы промышленные CTX3 | PL1 | 1 | ШТ | На складе | Сертифицировано | 2025-01-12 | 3695.49 | 4434.59 | 4434.59 |  | 0.196 | 0.21775 | 67 | 65 | 50 | 3414970404077 |  | 12.09.22 - Изменение складского статуса на "На складе"
417029 | да | Конт.CTX3 3P 9A 1но ~415V мини | Контактор CTX³ Мини 3P 9A 1но ~415В | Legrand | Power Legrand | 121 | Контакторы промышленные CTX3 | PL1 | 1 | ШТ | Под заказ Т2 | Сертифицировано | 2025-01-12 | 3880.26 | 4656.31 | 4656.31 | [6 empty] | 3414970404091
417030 | да | Конт.CTX3 3P 9A 1нз ~24V мини | Контактор CTX³ Мини 3P 9A 1нз ~24В | Legrand | Power Legrand | 121 | Контакторы промышленные CTX3 | PL1 | 1 | ШТ | Под заказ Т2 | Сертифицировано | 2025-01-12 | 3695.49 | 4434.59 | 4434.59 | [6 empty] | 3414970404114
417031 | да | Конт.CTX3 3P 9A 1нз =24V мини | Контактор CTX³ Мини 3P 9A 1нз =24В | Legrand | Power Legrand | 121 | Контакторы промышленные CTX3 | PL1 | 1 | ШТ | Под заказ Т2 | Сертифицировано | 2025-01-12 | 4804.12 | 5764.94 | 5764.94 | [6 empty] | 3414970404138
417034 | да | Конт.CTX3 3P 9A 1нз ~110V мини | Контактор CTX³ Мини 3P 9A 1нз ~110В | Legrand | Power Legrand | 121 | Контакторы промышленные CTX3 | PL1 | 1 | ШТ | Под заказ Т2 | Сертифицировано | 2025-01-12 | 3695.49 | 4434.59 | 4434.59 | [6 empty] | 3414970404152
417036 | да | Конт.CTX3 3P 9A 1нз ~230V мини | Контактор CTX³ Мини 3P 9A 1нз ~230В | Legrand | Power Legrand | 121 | Контакторы промышленные CTX3 | PL1 | 1 | ШТ | На складе | Сертифицировано | 2025-01-12 | 3695.49 | 4434.59 | 4434.59 |  | 0.196 | 0.21775 | 50 | 65 | 67 | 3414970404176
417039 | да | Конт.CTX3 3P 9A 1нз ~415V мини | Контактор CTX³ Мини 3P 9A 1нз ~415В | Legrand | Power Legrand | 121 | Контакторы промышленные CTX3 | PL1 | 1 | ШТ | Под заказ Т2 | Сертифицировано | 2025-01-12 | 3880.26 | 4656.31 | 4656.31 | [6 empty] | 3414970404190
417040 | да | Конт.CTX3 3P 12A 1но ~24V мини | Контактор CTX³ Мини 3P 12A 1но ~24В | Legrand | Power Legrand | 121 | Контакторы промышленные CTX3 | PL1 | 1 | ШТ | Под заказ Т2 | Сертифицировано | 2025-01-12 | 3695.49 | 4434.59 | 4434.59 |  | 0.192 | 0.20384 | 49 | 64 | 65 | 3414970404213
417041 | да | Конт.CTX3 3P 12A 1но =24V мини | Контактор CTX³ Мини 3P 12A 1но =24В | Legrand | Power Legrand | 121 | Контакторы промышленные CTX3 | PL1 | 1 | ШТ | На складе | Сертифицировано | 2025-01-12 | 4804.14 | 5764.97 | 5764.97 |  | 0.254 | 0.24461 | 49 | 64 | 78 | 3414970404237 |  | 12.09.22 - Изменение складского статуса на "На складе"
417044 | да | Конт.CTX3 3P 12A 1но~110V мини | Контактор CTX³ Мини 3P 12A 1но~110В | Legrand | Power Legrand | 121 | Контакторы промышленные CTX3 | PL1 | 1 | ШТ | Под заказ Т2 | Сертифицировано | 2025-01-12 | 3695.49 | 4434.59 | 4434.59 | [6 empty] | 3414970404251
417046 | да | Конт.CTX3 3P 12A 1но~230V мини | Контактор CTX³ Мини 3P 12A 1но~230В | Legrand | Power Legrand | 121 | Контакторы промышленные CTX3 | PL1 | 1 | ШТ | На складе | Сертифицировано | 2025-01-12 | 3695.49 | 4434.59 | 4434.59 |  | 0.195 | 0.2145 | 50 | 65 | 66 | 3414970404275 |  | 12.09.22 - Изменение складского статуса на "На складе"
417049 | да | Конт.CTX3 3P 12A 1но~415V мини | Контактор CTX³ Мини 3P 12A 1но~415В | Legrand | Power Legrand | 121 | Контакторы промышленные CTX3 | PL1 | 1 | ШТ | Под заказ Т2 | Сертифицировано | 2025-01-12 | 3880.26 | 4656.31 | 4656.31 | [6 empty] | 3414970404299
417050 | да | Конт.CTX3 3P 12A 1нз ~24V мини | Контактор CTX³ Мини 3P 12A 1нз ~24В | Legrand | Power Legrand | 121 | Контакторы промышленные CTX3 | PL1 | 1 | ШТ | Под заказ Т2 | Сертифицировано | 2025-01-12 | 3695.49 | 4434.59 | 4434.59 |  | 0.191 | 0.21021 | 49 | 65 | 66 | 3414970404312
417051 | да | Конт.CTX3 3P 12A 1нз =24V мини | Контактор CTX³ Мини 3P 12A 1нз =24В | Legrand | Power Legrand | 121 | Контакторы промышленные CTX3 | PL1 | 1 | ШТ | Под заказ Т2 | Сертифицировано | 2025-01-12 | 4804.14 | 5764.97 | 5764.97 |  | 0.252 | 0.25936 | 49 | 67 | 79 | 3414970404336
417054 | да | Конт.CTX3 3P 12A 1нз~110V мини | Контактор CTX³ Мини 3P 12A 1нз~110В | Legrand | Power Legrand | 121 | Контакторы промышленные CTX3 | PL1 | 1 | ШТ | Под заказ Т2 | Сертифицировано | 2025-01-12 | 3695.49 | 4434.59 | 4434.59 | [6 empty] | 3414970404350
417056 | да | Конт.CTX3 3P 12A 1нз~230V мини | Контактор CTX³ Мини 3P 12A 1нз~230В | Legrand | Power Legrand | 121 | Контакторы промышленные CTX3 | PL1 | 1 | ШТ | На складе | Сертифицировано | 2025-01-12 | 3695.49 | 4434.59 | 4434.59 |  | 0.196 | 0.21775 | 67 | 65 | 50 | 3414970404374 |  | 12.09.22 - Изменение складского статуса на "На складе"
417059 | да | Конт.CTX3 3P 12A 1нз~415V мини | Контактор CTX³ Мини 3P 12A 1нз~415В | Legrand | Power Legrand | 121 | Контакторы промышленные CTX3 | PL1 | 1 | ШТ | На складе | Сертифицировано | 2025-01-12 | 3880.26 | 4656.31 | 4656.31 |  | 0.196 | 0.2144 | 64 | 50 | 67 | 3414970404398 |  | 12.09.22 - Изменение складского статуса на "На складе"
417060 | да | Конт.CTX3 3P 16A 1но ~24V мини | Контактор CTX³ Мини 3P 16A 1но ~24В | Legrand | Power Legrand | 121 | Контакторы промышленные CTX3 | PL1 | 1 | ШТ | На складе | Сертифицировано | 2025-01-12 | 5628.51 | 6754.21 | 6754.21 |  | 0.193 | 0.20384 | 49 | 64 | 65 | 3414970404411 |  | 12.09.22 - Изменение складского статуса на "На складе"
417061 | да | Конт.CTX3 3P 16A 1но =24V мини | Контактор CTX³ Мини 3P 16A 1но =24В | Legrand | Power Legrand | 121 | Контакторы промышленные CTX3 | PL1 | 1 | ШТ | На складе | Сертифицировано | 2025-01-12 | 7317.07 | 8780.48 | 8780.48 |  | 0.254 | 0.24461 | 49 | 64 | 78 | 3414970404435 |  | 12.09.22 - Изменение складского статуса на "На складе"
417064 | да | Конт.CTX3 3P 16A 1но~110V мини | Контактор CTX³ Мини 3P 16A 1но~110В | Legrand | Power Legrand | 121 | Контакторы промышленные CTX3 | PL1 | 1 | ШТ | Под заказ Т2 | Сертифицировано | 2025-01-12 | 5628.51 | 6754.21 | 6754.21 | [6 empty] | 3414970404459
417066 | да | Конт.CTX3 3P 16A 1но~230V мини | Контактор CTX³ Мини 3P 16A 1но~230В | Legrand | Power Legrand | 121 | Контакторы промышленные CTX3 | PL1 | 1 | ШТ | На складе | Сертифицировано | 2025-01-12 | 5628.51 | 6754.21 | 6754.21 |  | 0.196 | 0.2145 | 50 | 65 | 66 | 3414970404473
417069 | да | Конт.CTX3 3P 16A 1но~415V мини | Контактор CTX³ Мини 3P 16A 1но~415В | Legrand | Power Legrand | 121 | Контакторы промышленные CTX3 | PL1 | 1 | ШТ | Под заказ Т2 | Сертифицировано | 2025-01-12 | 5909.95 | 7091.94 | 7091.94 |  | 0.198 | 0.20384 | 49 | 64 | 65 | 3414970404497
417070 | да | Конт.CTX3 3P 16A 1нз ~24V мини | Контактор CTX³ Мини 3P 16A 1нз ~24В | Legrand | Power Legrand | 121 | Контакторы промышленные CTX3 | PL1 | 1 | ШТ | Под заказ Т2 | Сертифицировано | 2025-01-12 | 5628.51 | 6754.21 | 6754.21 |  | 0.192 | 0.21775 | 65 | 50 | 67 | 3414970404510
417071 | да | Конт.CTX3 3P 16A 1нз =24V мини | Контактор CTX³ Мини 3P 16A 1нз =24В | Legrand | Power Legrand | 121 | Контакторы промышленные CTX3 | PL1 | 1 | ШТ | Под заказ Т2 | Сертифицировано | 2025-01-12 | 7317.07 | 8780.48 | 8780.48 |  | 0.254 | 0.21775 | 65 | 50 | 67 | 3414970404534
417074 | да | Конт.CTX3 3P 16A 1нз~110V мини | Контактор CTX³ Мини 3P 16A 1нз~110В | Legrand | Power Legrand | 121 | Контакторы промышленные CTX3 | PL1 | 1 | ШТ | Под заказ Т2 | Сертифицировано | 2025-01-12 | 5628.51 | 6754.21 | 6754.21 | [6 empty] | 3414970404558
417076 | да | Конт.CTX3 3P 16A 1нз~230V мини | Контактор CTX³ Мини 3P 16A 1нз~230В | Legrand | Power Legrand | 121 | Контакторы промышленные CTX3 | PL1 | 1 | ШТ | На складе | Сертифицировано | 2025-01-12 | 5628.51 | 6754.21 | 6754.21 |  | 0.196 | 0.2145 | 50 | 65 | 66 | 3414970404572 |  | 12.09.22 - Изменение складского статуса на "На складе"
417079 | да | Конт.CTX3 3P 16A 1нз~415V мини | Контактор CTX³ Мини 3P 16A 1нз~415В | Legrand | Power Legrand | 121 | Контакторы промышленные CTX3 | PL1 | 1 | ШТ | Под заказ Т2 | Сертифицировано | 2025-01-12 | 5909.95 | 7091.94 | 7091.94 | [6 empty] | 3414970404596
417080 | да | Реле тепл.RTX мини 0.1-0.16A | Реле тепловое RTX³ мини 0.1...0.16A для мини-контакторов CTX³ | Legrand | Power Legrand | 121 | Контакторы промышленные CTX3 | PL1 | 1 | ШТ | Под заказ Т2 | Сертифицировано | 2025-02-20 | 7838.92 | 9406.7 | 9406.7 |  | 0.125 | 0.22912 | 47 | 75 | 65 | 3414970407825
417081 | да | Реле тепл.RTX мини 0.16-0.25A | Реле тепловое RTX³ мини 0.16...0.25A для мини-контакторов CTX³ | Legrand | Power Legrand | 121 | Контакторы промышленные CTX3 | PL1 | 1 | ШТ | Под заказ Т2 | Сертифицировано | 2025-02-20 | 7838.92 | 9406.7 | 9406.7 |  | 0.127 | 0.23265 | 47 | 75 | 66 | 3414970407849
417082 | да | Реле тепл.RTX мини 0.25-0.4A | Реле тепловое RTX³ мини 0.25...0.4A для мини-контакторов CTX³ | Legrand | Power Legrand | 121 | Контакторы промышленные CTX3 | PL1 | 1 | ШТ | На складе | Сертифицировано | 2025-02-20 | 7838.92 | 9406.7 | 9406.7 |  | 0.128 | 0.23265 | 47 | 75 | 66 | 3414970407863 |  | 12.09.22 - Изменение складского статуса на "На складе"
417083 | да | Реле тепл.RTX мини 0.4-0.63A | Реле тепловое RTX³ мини 0.4...0.63A для мини-контакторов CTX³ | Legrand | Power Legrand | 121 | Контакторы промышленные CTX3 | PL1 | 1 | ШТ | На складе | Сертифицировано | 2025-02-20 | 7838.92 | 9406.7 | 9406.7 |  | 0.128 | 0.23265 | 47 | 75 | 66 | 3414970407887 |  | 12.09.22 - Изменение складского статуса на "На складе"
417084 | да | Реле тепл.RTX мини 0.63-1.0A | Реле тепловое RTX³ мини 0.63...1.0A для мини-контакторов CTX³ | Legrand | Power Legrand | 121 | Контакторы промышленные CTX3 | PL1 | 1 | ШТ | На складе | Сертифицировано | 2025-02-20 | 7838.92 | 9406.7 | 9406.7 |  | 0.129 | 0.24609 | 47 | 77 | 68 | 3414970407900
417085 | да | Реле тепл.RTX мини 1.0-1.6A | Реле тепловое RTX³ мини 1.0...1.6A для мини-контакторов CTX³ | Legrand | Power Legrand | 121 | Контакторы промышленные CTX3 | PL1 | 1 | ШТ | Под заказ Т2 | Сертифицировано | 2025-02-20 | 7838.92 | 9406.7 | 9406.7 |  | 0.127 | 0.23265 | 47 | 75 | 66 | 3414970407924
417086 | да | Реле тепл.RTX мини 1.6-2.5A | Реле тепловое RTX³ мини 1.6...2.5A для мини-контакторов CTX³ | Legrand | Power Legrand | 121 | Контакторы промышленные CTX3 | PL1 | 1 | ШТ | На складе | Сертифицировано | 2025-02-20 | 7838.92 | 9406.7 | 9406.7 |  | 0.128 | 0.23265 | 47 | 75 | 66 | 3414970407948 |  | 12.09.22 - Изменение складского статуса на "На складе"
417087 | да | Реле тепл.RTX мини 2.5-4.0A | Реле тепловое RTX³ мини 2.5...4.0A для мини-контакторов CTX³ | Legrand | Power Legrand | 121 | Контакторы промышленные CTX3 | PL1 | 1 | ШТ | Под заказ Т2 | Сертифицировано | 2025-02-20 | 7838.92 | 9406.7 | 9406.7 |  | 0.129 | 0.23265 | 47 | 75 | 66 | 3414970407962
417088 | да | Реле тепл.RTX мини 4-6A | Реле тепловое RTX³ мини 4...6A для мини-контакторов CTX³ | Legrand | Power Legrand | 121 | Контакторы промышленные CTX3 | PL1 | 1 | ШТ | Под заказ Т2 | Сертифицировано | 2025-02-20 | 7838.92 | 9406.7 | 9406.7 |  | 0.129 | 0.23265 | 47 | 75 | 66 | 3414970407986
417089 | да | Реле тепл.RTX мини 5-8A | Реле тепловое RTX³ мини 5...8A для мини-контакторов CTX³ | Legrand | Power Legrand | 121 | Контакторы промышленные CTX3 | PL1 | 1 | ШТ | Под заказ Т2 | Сертифицировано | 2025-02-20 | 7838.92 | 9406.7 | 9406.7 |  | 0.133 | 0.23265 | 47 | 75 | 66 | 3414970408006
417090 | да | Реле тепл.RTX мини 6-9A | Реле тепловое RTX³ мини 6...9A для мини-контакторов CTX³ | Legrand | Power Legrand | 121 | Контакторы промышленные CTX3 | PL1 | 1 | ШТ | Под заказ Т2 | Сертифицировано | 2025-02-20 | 7838.92 | 9406.7 | 9406.7 |  | 0.134 | 0.23265 | 47 | 75 | 66 | 3414970408020
417091 | да | Реле тепл.RTX мини 7-10A | Реле тепловое RTX³ мини 7...10A для мини-контакторов CTX³ | Legrand | Power Legrand | 121 | Контакторы промышленные CTX3 | PL1 | 1 | ШТ | На складе | Сертифицировано | 2025-02-20 | 7838.92 | 9406.7 | 9406.7 |  | 0.132 | 0.23265 | 47 | 75 | 66 | 3414970408044 |  | 12.09.22 - Изменение складского статуса на "На складе"
417092 | да | Реле тепл.RTX мини 9-13A | Реле тепловое RTX³ мини 9...13A для мини-контакторов CTX³ | Legrand | Power Legrand | 121 | Контакторы промышленные CTX3 | PL1 | 1 | ШТ | Под заказ Т2 | Сертифицировано | 2025-02-20 | 8622.81 | 10347.37 | 10347.37 |  | 0.133 | 0.23265 | 47 | 75 | 66 | 3414970408068
417093 | да | Реле тепл.RTX мини 12-16A | Реле тепловое RTX³ мини 12...16A для мини-контакторов CTX³ | Legrand | Power Legrand | 121 | Контакторы промышленные CTX3 | PL1 | 1 | ШТ | На складе | Сертифицировано | 2025-02-20 | 8622.81 | 10347.37 | 10347.37 |  | 0.132 | 0.23265 | 47 | 75 | 66 | 3414970408082 |  | 12.09.22 - Изменение складского статуса на "На складе"
417140 | да | Конт.CTX3 4П 4НО 20А ~24V мини | Контактор CTX³ Мини 4П 4НО 20A ~24В | Legrand | Power Legrand | 121 | Контакторы промышленные CTX3 | PL1 | 1 | ШТ | На складе | Сертифицировано | 2025-01-12 | 6191.36 | 7429.63 | 7429.63 | [6 empty] | 3414970404619 |  | 12.09.22 - Изменение складского статуса на "На складе"
417141 | да | Конт.CTX3 4П 4НО 20A =24V мини | Контактор CTX³ Мини 4П 4НО 20A =24В | Legrand | Power Legrand | 121 | Контакторы промышленные CTX3 | PL1 | 1 | ШТ | Под заказ Т2 | Сертифицировано | 2025-01-12 | 8048.78 | 9658.54 | 9658.54 |  | 0.254 | 0.24461 | 64 | 49 | 78 | 3414970404633
417144 | да | Конт.CTX3 4П 4НО 20А ~110Vмини | Контактор CTX³ Мини 4П 4НО 20A ~110В | Legrand | Power Legrand | 121 | Контакторы промышленные CTX3 | PL1 | 1 | ШТ | Под заказ Т2 | Сертифицировано | 2025-01-12 | 6191.36 | 7429.63 | 7429.63 | [6 empty] | 3414970404657
417146 | да | Конт.CTX3 4П 4НО 20А ~230Vмини | Контактор CTX³ Мини 4П 4НО 20A ~230В | Legrand | Power Legrand | 121 | Контакторы промышленные CTX3 | PL1 | 1 | ШТ | Под заказ Т2 | Сертифицировано | 2025-01-12 | 6191.36 | 7429.63 | 7429.63 |  | 0.2 | 0.19968 | 48 | 64 | 65 | 3414970404671
417149 | да | Конт.CTX3 4П 4НО 20А ~415Vмини | Контактор CTX³ Мини 4П 4НО 20A ~415В | Legrand | Power Legrand | 121 | Контакторы промышленные CTX3 | PL1 | 1 | ШТ | Под заказ Т2 | Сертифицировано | 2025-01-12 | 6500.95 | 7801.14 | 7801.14 | [6 empty] | 3414970404695
417150 | да | CTX3 мини вспом.конт.фр.1но1нз | CTX3 мини Фронтальные вспомогательные контакты 1но 1нз | Legrand | Power Legrand | 121 | Контакторы промышленные CTX3 | PL1 | 15 | ШТ | На складе | Сертифицировано | 2025-01-12 | 1354.23 | 1625.08 | 1625.08 |  | 0.592 | 1.3817 | 202 | 120 | 57 | 3414970404718
417151 | да | CTX3 мини вспом.конт.фронт.2но | CTX3 мини Фронтальные вспомогательные контакты 2но | Legrand | Power Legrand | 121 | Контакторы промышленные CTX3 | PL1 | 15 | ШТ | Под заказ Т2 | Сертифицировано | 2025-01-12 | 1354.23 | 1625.08 | 1625.08 |  | 0.596 | 1.399 | 201 | 120 | 58 | 3414970404732
417152 | да | CTX3 мини вспом.конт.фронт.2нз | CTX3 мини Фронтальные вспомогательные контакты 2нз | Legrand | Power Legrand | 121 | Контакторы промышленные CTX3 | PL1 | 15 | ШТ | Под заказ Т2 | Сертифицировано | 2025-01-12 | 1354.23 | 1625.08 | 1625.08 |  | 0.589 | 1.368 | 200 | 120 | 57 | 3414970404756
417153 | да | CTX3 мини вспом.конт.фронт.4но | CTX³ Мини Фронтальные вспомогательные контакты 4НО | Legrand | Power Legrand | 121 | Контакторы промышленные CTX3 | PL1 | 15 | ШТ | На складе | Сертифицировано | 2025-01-12 | 1642.44 | 1970.93 | 1970.93 |  | 0.762 | 1.4294 | 202 | 122 | 58 | 3414970404770 |  | 12.09.22 - Изменение складского статуса на "На складе"
417154 | да | CTX3 мини вспом.конт.фр.3но1нз | CTX³ Мини Фронтальные вспомогательные контакты 3НО 1НЗ | Legrand | Power Legrand | 121 | Контакторы промышленные CTX3 | PL1 | 15 | ШТ | Под заказ Т2 | Сертифицировано | 2025-01-12 | 1642.44 | 1970.93 | 1970.93 |  | 0.761 | 1.368 | 200 | 120 | 57 | 3414970404794
417155 | да | CTX3 мини вспом.конт.фр.2но2нз | CTX³ Мини Фронтальные вспомогательные контакты 2НО 2НЗ | Legrand | Power Legrand | 121 | Контакторы промышленные CTX3 | PL1 | 15 | ШТ | На складе | Сертифицировано | 2025-01-12 | 1642.44 | 1970.93 | 1970.93 |  | 0.768 | 1.486 | 122 | 203 | 60 | 3414970404817
417156 | да | CTX3 мини вспом.конт.фр.1но3нз | CTX³ мини Фронтальные вспомогательные контакты 1НО 3НЗ | Legrand | Power Legrand | 121 | Контакторы промышленные CTX3 | PL1 | 15 | ШТ | Под заказ Т2 | Сертифицировано | 2025-01-12 | 1642.44 | 1970.93 | 1970.93 |  | 0.758 | 1.368 | 200 | 120 | 57 | 3414970404831
417157 | да | CTX3 мини вспом.конт.фронт.4нз | CTX³ мини Фронтальные вспомогательные контакты 4НЗ | Legrand | Power Legrand | 121 | Контакторы промышленные CTX3 | PL1 | 15 | ШТ | На складе | Сертифицировано | 2025-01-12 | 1642.44 | 1970.93 | 1970.93 |  | 0.751 | 1.368 | 200 | 120 | 57 | 3414970404855 |  | 12.09.22 - Изменение складского статуса на "На складе"
417158 | да | CTX3 мини вспом.конт.фронт.1но | CTX³ Мини Фронтальные вспомогательные контакты 1НО | Legrand | Power Legrand | 121 | Контакторы промышленные CTX3 | PL1 | 20 | ШТ | На складе | Сертифицировано | 2025-01-12 | 1108.67 | 1330.4 | 1330.4 |  | 0.524 | 1.368 | 200 | 120 | 57 | 3414970404879
417159 | да | CTX3 мини вспом.конт.боков.1нз | CTX³ Мини Боковые вспомогательные контакты 1 НЗ | Legrand | Power Legrand | 121 | Контакторы промышленные CTX3 | PL1 | 20 | ШТ | На складе | Сертифицировано | 2025-01-12 | 1108.67 | 1330.4 | 1330.4 |  | 0.522 | 1.5772 | 122 | 202 | 64 | 3414970404893
417160 | да | CTX3 мини блокировка | Устройство взаимной блокировки CTX³ Мини | Legrand | Power Legrand | 121 | Контакторы промышленные CTX3 | PL1 | 5 | ШТ | На складе | Не подлежит сертификации | 2022-12-31 | 985.46 | 1182.55 | 1182.55 |  | 0.084 | 0.44279 | 59 | 95 | 79 | 3414970410436
417170 | да | CTX3 мини катушка ~24V | Катушка ~24В для CTX³ мини | Legrand | Power Legrand | 121 | Контакторы промышленные CTX3 | PL1 | 10 | ШТ | Под заказ Т2 | Не подлежит сертификации | 2022-12-31 | 1642.44 | 1970.93 | 1970.93 | [6 empty] | 3414970409560
417171 | да | CTX3 мини катушка =24V | Катушка =24В для CTX³ мини | Legrand | Power Legrand | 121 | Контакторы промышленные CTX3 | PL1 | 10 | ШТ | Под заказ Т2 | Не подлежит сертификации | 2022-12-31 | 2463.66 | 2956.39 | 2956.39 |  | 0.918 | 1.368 | 200 | 120 | 57 | 3414970409584
417174 | да | CTX3 мини катушка ~110V | Катушка ~110В для CTX³ мини | Legrand | Power Legrand | 121 | Контакторы промышленные CTX3 | PL1 | 10 | ШТ | Под заказ Т2 | Сертифицировано | 2025-01-12 | 1642.44 | 1970.93 | 1970.93 | [6 empty] | 3414970409645
417176 | да | CTX3 мини катушка ~230V | CTX³ Мини Запасная катушка ~230В | Legrand | Power Legrand | 121 | Контакторы промышленные CTX3 | PL1 | 10 | ШТ | На складе | Сертифицировано | 2025-01-12 | 1642.44 | 1970.93 | 1970.93 |  | 0.483 | 1.44 | 200 | 120 | 60 | 3414970409669 |  | 12.09.22 - Изменение складского статуса на "На складе"
417179 | да | CTX3 мини катушка ~415V | Катушка ~415В для CTX³ мини | Legrand | Power Legrand | 121 | Контакторы промышленные CTX3 | PL1 | 10 | ШТ | Под заказ Т2 | Сертифицировано | 2025-01-12 | 1642.44 | 1970.93 | 1970.93 | [6 empty] | 3414970409683
417300 | да | А/Защ.Двиг.MPX3 T32S0,16A100kA | Автоматический выключатель для защиты электродвигателей MPX³ T32S 0,16A 100kA | Legrand | Power Distribution System | 31 | Автоматы защиты электродвигателей MPX3 | PL1 | 1 | ШТ | На складе | Сертифицировано | 2024-12-19 | 5568.51 | 6682.21 | 6682.21 |  | 0.315 | 0.425 | 50 | 100 | 85 | 3414970395030 |  | 12.09.22 - Изменение складского статуса на "На складе"
417301 | да | А/Защ.Двиг.MPX3 T32S0,25A100kA | Автоматический выключатель для защиты электродвигателей MPX³ T32S 0,25A 100kA | Legrand | Power Distribution System | 31 | Автоматы защиты электродвигателей MPX3 | PL1 | 1 | ШТ | На складе | Сертифицировано | 2024-12-19 | 5568.51 | 6682.21 | 6682.21 |  | 0.315 | 0.49862 | 112 | 84 | 53 | 3414970395054
417302 | да | А/Защ.Двиг.MPX3 T32S0,4A 100kA | Автоматический выключатель для защиты электродвигателей MPX³ T32S 0,4A 100kA | Legrand | Power Distribution System | 31 | Автоматы защиты электродвигателей MPX3 | PL1 | 1 | ШТ | На складе | Сертифицировано | 2024-12-19 | 5517.87 | 6621.44 | 6621.44 |  | 0.325 | 0.49862 | 112 | 84 | 53 | 3414970395078
417303 | да | А/Защ.Двиг.MPX3 T32S0,63A100kA | Автоматический выключатель для защиты электродвигателей MPX³ T32S 0,63A 100kA | Legrand | Power Distribution System | 31 | Автоматы защиты электродвигателей MPX3 | PL1 | 1 | ШТ | На складе | Сертифицировано | 2024-12-19 | 5517.87 | 6621.44 | 6621.44 |  | 0.325 | 0.49862 | 112 | 84 | 53 | 3414970395092
417304 | да | А/Защ.Двиг.MPX3 T32S 1A 100kA | Автоматический выключатель для защиты электродвигателей MPX³ T32S 1A 100kA | Legrand | Power Distribution System | 31 | Автоматы защиты электродвигателей MPX3 | PL1 | 1 | ШТ | На складе | Сертифицировано | 2024-12-19 | 5517.87 | 6621.44 | 6621.44 |  | 0.325 | 0.49862 | 112 | 84 | 53 | 3414970395115
417305 | да | А/Защ.Двиг.MPX3 T32S1,6A 100kA | Автоматический выключатель для защиты электродвигателей MPX³ T32S 1,6A 100kA | Legrand | Power Distribution System | 31 | Автоматы защиты электродвигателей MPX3 | PL1 | 1 | ШТ | На складе | Сертифицировано | 2024-12-19 | 5517.87 | 6621.44 | 6621.44 |  | 0.325 | 0.49862 | 112 | 84 | 53 | 3414970395139
417306 | да | А/Защ.Двиг.MPX3 T32S2,5A 100kA | Автоматический выключатель для защиты электродвигателей MPX³ T32S 2,5A 100kA | Legrand | Power Distribution System | 31 | Автоматы защиты электродвигателей MPX3 | PL1 | 1 | ШТ | На складе | Сертифицировано | 2024-12-19 | 5517.87 | 6621.44 | 6621.44 |  | 0.325 | 0.49862 | 112 | 84 | 53 | 3414970395153
417307 | да | А/Защ.Двиг.MPX3 T32S 4A 100kA | Автоматический выключатель для защиты электродвигателей MPX³ T32S 4A 100kA | Legrand | Power Distribution System | 31 | Автоматы защиты электродвигателей MPX3 | PL1 | 1 | ШТ | На складе | Сертифицировано | 2024-12-19 | 5517.87 | 6621.44 | 6621.44 |  | 0.32 | 0.49862 | 112 | 84 | 53 | 3414970395177
417308 | да | А/Защ.Двиг.MPX3 T32S 6A 100kA | Автоматический выключатель для защиты электродвигателей MPX³ T32S 6A 100kA | Legrand | Power Distribution System | 31 | Автоматы защиты электродвигателей MPX3 | PL1 | 1 | ШТ | На складе | Сертифицировано | 2024-12-19 | 5517.87 | 6621.44 | 6621.44 |  | 0.317 | 0.49862 | 112 | 84 | 53 | 3414970395191
417309 | да | А/Защ.Двиг.MPX3 T32S 8A 100kA | Автоматический выключатель для защиты электродвигателей MPX³ T32S 8A 100kA | Legrand | Power Distribution System | 31 | Автоматы защиты электродвигателей MPX3 | PL1 | 1 | ШТ | На складе | Сертифицировано | 2024-12-19 | 5568.51 | 6682.21 | 6682.21 |  | 0.311 | 0.49862 | 112 | 84 | 53 | 3414970395214
417310 | да | А/Защ.Двиг.MPX3 T32S 10A 50kA | Автоматический выключатель для защиты электродвигателей MPX³ T32S 10A 50kA | Legrand | Power Distribution System | 31 | Автоматы защиты электродвигателей MPX3 | PL1 | 1 | ШТ | На складе | Сертифицировано | 2024-12-19 | 5568.51 | 6682.21 | 6682.21 |  | 0.321 | 0.49862 | 112 | 84 | 53 | 3414970395238
417311 | да | А/Защ.Двиг.MPX3 T32S 13A 50kA | Автоматический выключатель для защиты электродвигателей MPX³ T32S 13A 50kA | Legrand | Power Distribution System | 31 | Автоматы защиты электродвигателей MPX3 | PL1 | 1 | ШТ | На складе | Сертифицировано | 2024-12-19 | 5821.62 | 6985.94 | 6985.94 |  | 0.319 | 0.49862 | 112 | 84 | 53 | 3414970395252 |  | 12.09.22 - Изменение складского статуса на "На складе"
417312 | да | А/Защ.Двиг.MPX3 T32S 17A 20kA | Автоматический выключатель для защиты электродвигателей MPX³ T32S 17A 20kA | Legrand | Power Distribution System | 31 | Автоматы защиты электродвигателей MPX3 | PL1 | 1 | ШТ | На складе | Сертифицировано | 2024-12-19 | 5821.62 | 6985.94 | 6985.94 |  | 0.325 | 0.49862 | 112 | 84 | 53 | 3414970395276
417313 | да | А/Защ.Двиг.MPX3 T32S 22A 15kA | Автоматический выключатель для защиты электродвигателей MPX³ T32S 22A 15kA | Legrand | Power Distribution System | 31 | Автоматы защиты электродвигателей MPX3 | PL1 | 1 | ШТ | На складе | Сертифицировано | 2024-12-19 | 7593.42 | 9112.1 | 9112.1 |  | 0.324 | 0.49862 | 112 | 84 | 53 | 3414970395290
417314 | да | А/Защ.Двиг.MPX3 T32S 26A 15kA | Автоматический выключатель для защиты электродвигателей MPX³ T32S 26A 15kA | Legrand | Power Distribution System | 31 | Автоматы защиты электродвигателей MPX3 | PL1 | 1 | ШТ | На складе | Сертифицировано | 2024-12-19 | 7846.52 | 9415.82 | 9415.82 |  | 0.325 | 0.49862 | 112 | 84 | 53 | 3414970395313 |  | 12.09.22 - Изменение складского статуса на "На складе"
417315 | да | А/Защ.Двиг.MPX3 T32S 32A 15kA | Автоматический выключатель для защиты электродвигателей MPX³ T32S 32A 15kA | Legrand | Power Distribution System | 31 | Автоматы защиты электродвигателей MPX3 | PL1 | 1 | ШТ | На складе | Сертифицировано | 2024-12-19 | 8605.87 | 10327.04 | 10327.04 |  | 0.325 | 0.49862 | 112 | 84 | 53 | 3414970395337
417320 | да | А/Защ.Двиг.MPX3 T32H0,16A100kA | Выключатель авт. защиты двиг. MPX³ 32H 0,16A 100kA | Legrand | Power Distribution System | 31 | Автоматы защиты электродвигателей MPX3 | PL1 | 1 | ШТ | Под заказ Т2 | Сертифицировано | 2024-12-19 | 6834.07 | 8200.88 | 8200.88 | [6 empty] | 3414970395351
417321 | да | А/Защ.Двиг.MPX3 T32H0,25A100kA | Выключатель авт. защиты двиг. MPX³ 32H 0,25A 100kA | Legrand | Power Distribution System | 31 | Автоматы защиты электродвигателей MPX3 | PL1 | 1 | ШТ | На складе | Сертифицировано | 2024-12-19 | 6834.07 | 8200.88 | 8200.88 |  | 0.36 | 0.5292 | 49 | 100 | 108 | 3414970395375 |  | 12.09.22 - Изменение складского статуса на "На складе"
417322 | да | А/Защ.Двиг.MPX3 T32H0,4A 100kA | Автоматический выключатель для защиты электродвигателей MPX³ T32H 0,4A 100kA | Legrand | Power Distribution System | 31 | Автоматы защиты электродвигателей MPX3 | PL1 | 1 | ШТ | На складе | Сертифицировано | 2024-12-19 | 6834.07 | 8200.88 | 8200.88 |  | 0.36 | 0.525 | 100 | 105 | 50 | 3414970395399 |  | 12.09.22 - Изменение складского статуса на "На складе"
417323 | да | А/Защ.Двиг.MPX3 T32H0,63A100kA | Автоматический выключатель для защиты электродвигателей MPX³ T32H 0,63A100kA | Legrand | Power Distribution System | 31 | Автоматы защиты электродвигателей MPX3 | PL1 | 1 | ШТ | На складе | Сертифицировано | 2024-12-19 | 6834.07 | 8200.88 | 8200.88 |  | 0.361 | 0.5243 | 49 | 100 | 107 | 3414970395412
417324 | да | А/Защ.Двиг.MPX3 T32H 1A 100kA | Автоматический выключатель для защиты электродвигателей MPX³ T32H 1A 100kA | Legrand | Power Distribution System | 31 | Автоматы защиты электродвигателей MPX3 | PL1 | 1 | ШТ | На складе | Сертифицировано | 2024-12-19 | 6834.07 | 8200.88 | 8200.88 |  | 0.365 | 0.525 | 100 | 105 | 50 | 3414970395436
417325 | да | А/Защ.Двиг.MPX3 T32H1,6A 100kA | Автоматический выключатель для защиты электродвигателей MPX³ T32H 1,6A 100kA | Legrand | Power Distribution System | 31 | Автоматы защиты электродвигателей MPX3 | PL1 | 1 | ШТ | На складе | Сертифицировано | 2024-12-19 | 6834.07 | 8200.88 | 8200.88 |  | 0.364 | 0.54 | 100 | 108 | 50 | 3414970395450
417326 | да | А/Защ.Двиг.MPX3 T32H2,5A 100kA | Автоматический выключатель для защиты электродвигателей MPX³ T32H 2,5A 100kA | Legrand | Power Distribution System | 31 | Автоматы защиты электродвигателей MPX3 | PL1 | 1 | ШТ | На складе | Сертифицировано | 2024-12-19 | 6834.07 | 8200.88 | 8200.88 |  | 0.372 | 0.5243 | 49 | 100 | 107 | 3414970395474
417327 | да | А/Защ.Двиг.MPX3 T32H 4A 100kA | Автоматический выключатель для защиты электродвигателей MPX³ T32H 4A 100kA | Legrand | Power Distribution System | 31 | Автоматы защиты электродвигателей MPX3 | PL1 | 1 | ШТ | На складе | Сертифицировано | 2024-12-19 | 6834.07 | 8200.88 | 8200.88 |  | 0.371 | 0.535 | 50 | 100 | 107 | 3414970395498
417328 | да | А/Защ.Двиг.MPX3 T32H 6A 100kA | Автоматический выключатель для защиты электродвигателей MPX³ T32H 6A 100kA | Legrand | Power Distribution System | 31 | Автоматы защиты электродвигателей MPX3 | PL1 | 1 | ШТ | На складе | Сертифицировано | 2024-12-19 | 6834.07 | 8200.88 | 8200.88 |  | 0.364 | 0.53 | 100 | 106 | 50 | 3414970395511
417329 | да | А/Защ.Двиг.MPX3 T32H 8A 100kA | Автоматический выключатель для защиты электродвигателей MPX³ T32H 8A 100kA | Legrand | Power Distribution System | 31 | Автоматы защиты электродвигателей MPX3 | PL1 | 1 | ШТ | На складе | Сертифицировано | 2024-12-19 | 6834.07 | 8200.88 | 8200.88 |  | 0.357 | 0.55 | 100 | 110 | 50 | 3414970395535
417330 | да | А/Защ.Двиг.MPX3 T32H 10A 100kA | Автоматический выключатель для защиты электродвигателей MPX³ T32H 10A 100kA | Legrand | Power Distribution System | 31 | Автоматы защиты электродвигателей MPX3 | PL1 | 1 | ШТ | На складе | Сертифицировано | 2024-12-19 | 7593.42 | 9112.1 | 9112.1 |  | 0.366 | 0.535 | 100 | 107 | 50 | 3414970395559
417331 | да | А/Защ.Двиг.MPX3 T32H 13A 100kA | Автоматический выключатель для защиты электродвигателей MPX³ T32H 13A 100kA | Legrand | Power Distribution System | 31 | Автоматы защиты электродвигателей MPX3 | PL1 | 1 | ШТ | На складе | Сертифицировано | 2024-12-19 | 7593.42 | 9112.1 | 9112.1 |  | 0.367 | 0.5136 | 48 | 100 | 107 | 3414970395573
417332 | да | А/Защ.Двиг.MPX3 T32H 17A 50kA | Автоматический выключатель для защиты электродвигателей MPX³ T32H 17A 50kA | Legrand | Power Distribution System | 31 | Автоматы защиты электродвигателей MPX3 | PL1 | 1 | ШТ | На складе | Сертифицировано | 2024-12-19 | 7593.42 | 9112.1 | 9112.1 |  | 0.367 | 0.52965 | 99 | 107 | 50 | 3414970395597
417333 | да | А/Защ.Двиг.MPX3 T32H 22A 50kA | Автоматический выключатель для защиты электродвигателей MPX³ T32H 22A 50kA | Legrand | Power Distribution System | 31 | Автоматы защиты электродвигателей MPX3 | PL1 | 1 | ШТ | На складе | Сертифицировано | 2024-12-19 | 9137.4 | 10964.88 | 10964.88 |  | 0.371 | 0.5243 | 100 | 107 | 49 | 3414970395610
417334 | да | А/Защ.Двиг.MPX3 T32H 26A 50kA | Автоматический выключатель для защиты электродвигателей MPX³ T32H 26A 50kA | Legrand | Power Distribution System | 31 | Автоматы защиты электродвигателей MPX3 | PL1 | 1 | ШТ | На складе | Сертифицировано | 2024-12-19 | 10149.85 | 12179.82 | 12179.82 |  | 0.369 | 0.54 | 100 | 108 | 50 | 3414970395634
417335 | да | А/Защ.Двиг.MPX3 T32H 32A 50kA | Автоматический выключатель для защиты электродвигателей MPX³ T32H 32A 50kA | Legrand | Power Distribution System | 31 | Автоматы защиты электродвигателей MPX3 | PL1 | 1 | ШТ | На складе | Сертифицировано | 2024-12-19 | 11010.45 | 13212.54 | 13212.54 |  | 0.39 | 0.7072 | 104 | 100 | 68 | 3414970395658
417340 | да | А/ЗащДвиг.MPX3 T32MA0,16A100kA | Выключатель авт. защиты двиг. MPX³ 32MA 0,16A 100kA | Legrand | Power Distribution System | 31 | Автоматы защиты электродвигателей MPX3 | PL1 | 1 | ШТ | Под заказ Т2 | Сертифицировано | 2024-12-19 | 7548.74 | 9058.49 | 9058.49 | [6 empty] | 3414970395672
417341 | да | А/ЗащДвиг.MPX3 T32MA0,25A100kA | Выключатель авт. защиты двиг. MPX³ 32MA 0,25A 100kA | Legrand | Power Distribution System | 31 | Автоматы защиты электродвигателей MPX3 | PL1 | 1 | ШТ | Под заказ Т2 | Сертифицировано | 2024-12-19 | 7548.74 | 9058.49 | 9058.49 | [6 empty] | 3414970395696
417342 | да | А/Защ.Двиг.MPX3 T32MA0,4A100kA | Выключатель авт. защиты двиг. MPX³ 32MA 0,4A 100kA | Legrand | Power Distribution System | 31 | Автоматы защиты электродвигателей MPX3 | PL1 | 1 | ШТ | На складе | Сертифицировано | 2024-12-19 | 7548.74 | 9058.49 | 9058.49 | [6 empty] | 3414970395719 |  | 12.09.22 - Изменение складского статуса на "На складе"
417343 | да | А/Защ.Двиг.MPX3 T2MA0,63A100kA | Выключатель авт. защиты двиг. MPX³ 32MA 0,63A 100kA | Legrand | Power Distribution System | 31 | Автоматы защиты электродвигателей MPX3 | PL1 | 1 | ШТ | Под заказ Т2 | Сертифицировано | 2024-12-19 | 7548.74 | 9058.49 | 9058.49 | [6 empty] | 3414970395733
417344 | да | А/Защ.Двиг.MPX3 T32MA 1A 100kA | Выключатель авт. защиты двиг. MPX³ 32MA 1A 100kA | Legrand | Power Distribution System | 31 | Автоматы защиты электродвигателей MPX3 | PL1 | 1 | ШТ | Под заказ Т2 | Сертифицировано | 2024-12-19 | 7548.74 | 9058.49 | 9058.49 |  | 0.359 | 0.545 | 100 | 50 | 109 | 3414970395757
417345 | да | А/Защ.Двиг.MPX3 T32MA1,6A100kA | Выключатель авт. защиты двиг. MPX³ 32MA 1,6A 100kA | Legrand | Power Distribution System | 31 | Автоматы защиты электродвигателей MPX3 | PL1 | 1 | ШТ | Под заказ Т2 | Сертифицировано | 2024-12-19 | 7548.74 | 9058.49 | 9058.49 | [6 empty] | 3414970395771
417346 | да | А/Защ.Двиг.MPX3 T32MA2,5A100kA | Выключатель авт. защиты двиг. MPX³ 32MA 2,5A 100kA | Legrand | Power Distribution System | 31 | Автоматы защиты электродвигателей MPX3 | PL1 | 1 | ШТ | Под заказ Т2 | Сертифицировано | 2024-12-19 | 7548.74 | 9058.49 | 9058.49 | [6 empty] | 3414970395795
417347 | да | А/Защ.Двиг.MPX3 T32MA 4A 100kA | Выключатель авт. защиты двиг. MPX³ 32MA 4A 100kA | Legrand | Power Distribution System | 31 | Автоматы защиты электродвигателей MPX3 | PL1 | 1 | ШТ | Под заказ Т2 | Сертифицировано | 2024-12-19 | 7548.74 | 9058.49 | 9058.49 | [6 empty] | 3414970395818
417348 | да | А/Защ.Двиг.MPX3 T32MA 6A 100kA | Выключатель авт. защиты двиг. MPX³ 32MA 6A 100kA | Legrand | Power Distribution System | 31 | Автоматы защиты электродвигателей MPX3 | PL1 | 1 | ШТ | На складе | Сертифицировано | 2024-12-19 | 7548.74 | 9058.49 | 9058.49 | [6 empty] | 3414970395832
417349 | да | А/Защ.Двиг.MPX3 T32MA 8A 100kA | Выключатель авт. защиты двиг. MPX³ 32MA 8A 100kA | Legrand | Power Distribution System | 31 | Автоматы защиты электродвигателей MPX3 | PL1 | 1 | ШТ | Под заказ Т2 | Сертифицировано | 2024-12-19 | 7548.74 | 9058.49 | 9058.49 | [6 empty] | 3414970395856
417350 | да | А/Защ.Двиг.MPX3 T32MA10A 100kA | Выключатель авт. защиты двиг. MPX³ 32MA 10A 100kA | Legrand | Power Distribution System | 31 | Автоматы защиты электродвигателей MPX3 | PL1 | 1 | ШТ | Под заказ Т2 | Сертифицировано | 2024-12-19 | 8681.05 | 10417.26 | 10417.26 | [6 empty] | 3414970395870
417351 | да | А/Защ.Двиг.MPX3 T32MA13A 100kA | Выключатель авт. защиты двиг. MPX³ 32MA 13A 100kA | Legrand | Power Distribution System | 31 | Автоматы защиты электродвигателей MPX3 | PL1 | 1 | ШТ | Под заказ Т2 | Сертифицировано | 2024-12-19 | 8681.05 | 10417.26 | 10417.26 | [6 empty] | 3414970395894
417352 | да | А/Защ.Двиг.MPX3 T32MA 17A 50kA | Автоматический выключатель для защиты электродвигателей MPX³ T32MA 17A 50kA | Legrand | Power Distribution System | 31 | Автоматы защиты электродвигателей MPX3 | PL1 | 1 | ШТ | На складе | Сертифицировано | 2024-12-19 | 8681.05 | 10417.26 | 10417.26 |  | 0.364 | 0.5243 | 49 | 100 | 107 | 3414970395917 |  | 12.09.22 - Изменение складского статуса на "На складе"
417353 | да | А/Защ.Двиг.MPX3 T32MA 22A 50kA | Выключатель авт. защиты двиг. MPX³ 32MA 22A 50kA | Legrand | Power Distribution System | 31 | Автоматы защиты электродвигателей MPX3 | PL1 | 1 | ШТ | Под заказ Т2 | Сертифицировано | 2024-12-19 | 9435.9 | 11323.08 | 11323.08 |  | 0.368 | 0.5243 | 49 | 100 | 107 | 3414970395931
417354 | да | А/Защ.Двиг.MPX3 T32MA 26A 50kA | Автоматический выключатель для защиты электродвигателей MPX³ T32MA 26A 50kA | Legrand | Power Distribution System | 31 | Автоматы защиты электродвигателей MPX3 | PL1 | 1 | ШТ | На складе | Сертифицировано | 2024-12-19 | 9435.9 | 11323.08 | 11323.08 |  | 0.364 | 0.5243 | 49 | 100 | 107 | 3414970395955 |  | 12.09.22 - Изменение складского статуса на "На складе"
417355 | да | А/Защ.Двиг.MPX3 T32MA 32A 50kA | Выключатель авт. защиты двиг. MPX³ 32MA 32A 50kA | Legrand | Power Distribution System | 31 | Автоматы защиты электродвигателей MPX3 | PL1 | 1 | ШТ | На складе | Сертифицировано | 2024-12-19 | 9435.9 | 11323.08 | 11323.08 | [6 empty] | 3414970395979 |  | 12.09.22 - Изменение складского статуса на "На складе"
417360 | да | А/Защ.Двиг.MPX3 T63H 10A 100kA | Автоматический выключатель для защиты электродвигателей MPX³ T63H 10A 100kA | Legrand | Power Distribution System | 31 | Автоматы защиты электродвигателей MPX3 | PL1 | 1 | ШТ | Под заказ Т2 | Сертифицировано | 2024-12-19 | 18085.49 | 21702.59 | 21702.59 |  | 1.002 | 1.4077 | 147 | 152 | 63 | 3414970395993
417361 | да | А/Защ.Двиг.MPX3 T63H 13A 100kA | Автоматический выключатель для защиты электродвигателей MPX³ T63H 13A 100kA | Legrand | Power Distribution System | 31 | Автоматы защиты электродвигателей MPX3 | PL1 | 1 | ШТ | На складе | Сертифицировано | 2024-12-19 | 18085.49 | 21702.59 | 21702.59 |  | 1.018 | 1.3311 | 145 | 60 | 153 | 3414970396013 |  | 12.09.22 - Изменение складского статуса на "На складе"
417362 | да | А/Защ.Двиг.MPX3 T63H 17A 50kA | Автоматический выключатель для защиты электродвигателей MPX³ T63H 17A 50kA | Legrand | Power Distribution System | 31 | Автоматы защиты электродвигателей MPX3 | PL1 | 1 | ШТ | На складе | Сертифицировано | 2024-12-19 | 18085.49 | 21702.59 | 21702.59 |  | 1.031 | 1.4377 | 144 | 156 | 64 | 3414970396037 |  | 12.09.22 - Изменение складского статуса на "На складе"
417363 | да | А/Защ.Двиг.MPX3 T63H 22A 50kA | Выключатель авт. защиты двиг. MPX³ 63H 22A 50kA | Legrand | Power Distribution System | 31 | Автоматы защиты электродвигателей MPX3 | PL1 | 1 | ШТ | Под заказ Т2 | Сертифицировано | 2024-12-19 | 20444.48 | 24533.38 | 24533.38 |  | 1.016 | 1.4349 | 146 | 63 | 156 | 3414970396051
417364 | да | А/Защ.Двиг.MPX3 T63H 26A 50kA | Автоматический выключатель для защиты электродвигателей MPX³ T63H 26A 50kA | Legrand | Power Distribution System | 31 | Автоматы защиты электродвигателей MPX3 | PL1 | 1 | ШТ | Под заказ Т2 | Сертифицировано | 2024-12-19 | 23589.78 | 28307.74 | 28307.74 |  | 1.008 | 1.3311 | 145 | 60 | 153 | 3414970396075
417365 | да | А/Защ.Двиг.MPX3 T63H 32A 50kA | Автоматический выключатель для защиты электродвигателей MPX³ T63H 32A 50kA | Legrand | Power Distribution System | 31 | Автоматы защиты электродвигателей MPX3 | PL1 | 1 | ШТ | Под заказ Т2 | Сертифицировано | 2024-12-19 | 29880.38 | 35856.46 | 35856.46 |  | 1.023 | 1.394 | 146 | 62 | 154 | 3414970396099
417366 | да | А/Защ.Двиг.MPX3 T63H 40A 50kA | Автоматический выключатель для защиты электродвигателей MPX³ T63H 40A 50kA | Legrand | Power Distribution System | 31 | Автоматы защиты электродвигателей MPX3 | PL1 | 1 | ШТ | На складе | Сертифицировано | 2024-12-19 | 22017.13 | 26420.56 | 26420.56 |  | 1.025 | 1.4223 | 62 | 148 | 155 | 3414970396112
417367 | да | А/Защ.Двиг.MPX3 T63H 50A 50kA | Автоматический выключатель для защиты электродвигателей MPX³ T63H 50A 50kA | Legrand | Power Distribution System | 31 | Автоматы защиты электродвигателей MPX3 | PL1 | 1 | ШТ | На складе | Сертифицировано | 2024-12-19 | 23589.78 | 28307.74 | 28307.74 |  | 1.039 | 1.4582 | 147 | 155 | 64 | 3414970396136
417368 | да | А/Защ.Двиг.MPX3 T63H 63A 50kA | Автоматический выключатель для защиты электродвигателей MPX³ T63H 63A 50kA | Legrand | Power Distribution System | 31 | Автоматы защиты электродвигателей MPX3 | PL1 | 1 | ШТ | На складе | Сертифицировано | 2024-12-19 | 23589.78 | 28307.74 | 28307.74 |  | 1.042 | 1.4165 | 146 | 154 | 63 | 3414970396150
417370 | да | А/Защ.Двиг.MPX3 T100H17A 100kA | Выключатель авт. защиты двиг. MPX³ 100H 17A 100kA | Legrand | Power Distribution System | 31 | Автоматы защиты электродвигателей MPX3 | PL1 | 1 | ШТ | Под заказ Т2 | Сертифицировано | 2024-12-19 | 32915.62 | 39498.74 | 39498.74 | [6 empty] | 3414970396174
417371 | да | А/Защ.Двиг.MPX3 T100H22A 100kA | Выключатель авт. защиты двиг. MPX³ 100H 22A 100kA | Legrand | Power Distribution System | 31 | Автоматы защиты электродвигателей MPX3 | PL1 | 1 | ШТ | Под заказ Т2 | Сертифицировано | 2024-12-19 | 37208.96 | 44650.75 | 44650.75 |  | 2.229 | 2.322 | 75 | 172 | 180 | 3414970396198
417372 | да | А/Защ.Двиг.MPX3 T100H26A 100kA | Выключатель авт. защиты двиг. MPX³ 100H 26A 100kA | Legrand | Power Distribution System | 31 | Автоматы защиты электродвигателей MPX3 | PL1 | 1 | ШТ | На складе | Сертифицировано | 2024-12-19 | 41936.67 | 50324 | 50324 |  | 2.23 | 2.4255 | 77 | 175 | 180 | 3414970396211 |  | 12.09.22 - Изменение складского статуса на "На складе"
417373 | да | А/Защ.Двиг.MPX3 T100H32A 100kA | Автоматический выключатель для защиты электродвигателей MPX³ T100H 32A 100kA | Legrand | Power Distribution System | 31 | Автоматы защиты электродвигателей MPX3 | PL1 | 1 | ШТ | На складе | Сертифицировано | 2024-12-19 | 43382.78 | 52059.34 | 52059.34 |  | 2.211 | 2.4149 | 78 | 172 | 180 | 3414970396235
417374 | да | А/Защ.Двиг.MPX3 T100H40A 100kA | Автоматический выключатель для защиты электродвигателей MPX³ T100H 40A 100kA | Legrand | Power Distribution System | 31 | Автоматы защиты электродвигателей MPX3 | PL1 | 1 | ШТ | На складе | Сертифицировано | 2024-12-19 | 36865.49 | 44238.59 | 44238.59 |  | 2.275 | 2.3256 | 76 | 170 | 180 | 3414970396259
417375 | да | А/Защ.Двиг.MPX3 T100H50A 100kA | Автоматический выключатель для защиты электродвигателей MPX³ T100H 50A 100kA | Legrand | Power Distribution System | 31 | Автоматы защиты электродвигателей MPX3 | PL1 | 1 | ШТ | На складе | Сертифицировано | 2024-12-19 | 39498.73 | 47398.48 | 47398.48 |  | 2.312 | 2.4015 | 78 | 172 | 179 | 3414970396273
417376 | да | А/Защ.Двиг.MPX3 T100H63A 100kA | Автоматический выключатель для защиты электродвигателей MPX³ T100H 63A 100kA | Legrand | Power Distribution System | 31 | Автоматы защиты электродвигателей MPX3 | PL1 | 1 | ШТ | На складе | Сертифицировано | 2024-12-19 | 39498.73 | 47398.48 | 47398.48 |  | 2.292 | 2.1842 | 176 | 170 | 73 | 3414970396297 |  | 12.09.22 - Изменение складского статуса на "На складе"
417377 | да | А/Защ.Двиг.MPX3 T100H 75A 50kA | Автоматический выключатель для защиты электродвигателей MPX³ T100H 75A 50kA | Legrand | Power Distribution System | 31 | Автоматы защиты электродвигателей MPX3 | PL1 | 1 | ШТ | На складе | Сертифицировано | 2024-12-19 | 40997.17 | 49196.6 | 49196.6 |  | 2.317 | 2.3868 | 180 | 170 | 78 | 3414970396310 |  | 12.09.22 - Изменение складского статуса на "На складе"
417378 | да | А/Защ.Двиг.MPX3 T100H 90A 50kA | Автоматический выключатель для защиты электродвигателей MPX³ 100H 90A 50kA | Legrand | Power Distribution System | 31 | Автоматы защиты электродвигателей MPX3 | PL1 | 1 | ШТ | На складе | Сертифицировано | 2024-12-19 | 46268.71 | 55522.45 | 55522.45 |  | 2.278 | 2.4493 | 80 | 172 | 178 | 3414970396334 |  | 12.09.22 - Изменение складского статуса на "На складе"
417379 | да | А/Защ.Двиг.MPX3 T100H100A 50kA | Автоматический выключатель для защиты электродвигателей MPX³ T100H 100A 50kA | Legrand | Power Distribution System | 31 | Автоматы защиты электродвигателей MPX3 | PL1 | 1 | ШТ | На складе | Сертифицировано | 2024-12-19 | 50400.42 | 60480.5 | 60480.5 |  | 2.267 | 2.4015 | 78 | 172 | 179 | 3414970396358 |  | 12.09.22 - Изменение складского статуса на "На складе"
417400 | да | Сигн.конт.MPX3 бок.монт.1NO1NC | Сигнальный контакт MPX³ боковой монтаж 1НО1НЗ | Legrand | Power Distribution System | 31 | Автоматы защиты электродвигателей MPX3 | PL1 | 2 | ШТ | На складе | Сертифицировано | 2024-12-19 | 1383.94 | 1660.73 | 1660.73 |  | 0.091 | 0.21762 | 30 | 93 | 78 | 3414970396372
417401 | да | Сигн.конт.MPX3 бок.монт.2NO | Сигнальный контакт MPX³ боковой монтаж 2НО | Legrand | Power Distribution System | 31 | Автоматы защиты электродвигателей MPX3 | PL1 | 2 | ШТ | На складе | Сертифицировано | 2024-12-19 | 1383.94 | 1660.73 | 1660.73 |  | 0.093 | 0.1979 | 28 | 93 | 76 | 3414970396396 |  | 12.09.22 - Изменение складского статуса на "На складе"
417402 | да | Сигн.конт.MPX3 бок.монт.2NC | Сигнальный контакт MPX³ боковой монтаж 2НЗ | Legrand | Power Distribution System | 31 | Автоматы защиты электродвигателей MPX3 | PL1 | 2 | ШТ | На складе | Сертифицировано | 2024-12-19 | 1383.94 | 1660.73 | 1660.73 |  | 0.089 | 0.1979 | 93 | 28 | 76 | 3414970396419 |  | 12.09.22 - Изменение складского статуса на "На складе"
417403 | да | Сигн.конт.MPX3 фр.монт.1NO1NC | Сигнальный контакт MPX³ фронтальный монтаж 1НО1НЗ | Legrand | Power Distribution System | 31 | Автоматы защиты электродвигателей MPX3 | PL1 | 10 | ШТ | На складе | Сертифицировано | 2024-12-19 | 1383.94 | 1660.73 | 1660.73 |  | 0.155 | 0.29018 | 49 | 141 | 42 | 3414970396433
417404 | да | Сигн.конт.MPX3 фр.монт.2NO | Сигнальный контакт MPX³ фронтальнцый монтаж 2НЗ | Legrand | Power Distribution System | 31 | Автоматы защиты электродвигателей MPX3 | PL1 | 10 | ШТ | На складе | Сертифицировано | 2024-12-19 | 1383.94 | 1660.73 | 1660.73 |  | 0.154 | 0.3195 | 50 | 142 | 45 | 3414970396457 |  | 12.09.22 - Изменение складского статуса на "На складе"
417405 | да | Сигн.конт.MPX3 фр.монт.2NC | Сигнальный контакт MPX³ фронтальный монтаж 2НЗ | Legrand | Power Distribution System | 31 | Автоматы защиты электродвигателей MPX3 | PL1 | 10 | ШТ | Под заказ Т2 | Сертифицировано | 2024-12-19 | 1383.94 | 1660.73 | 1660.73 |  | 0.157 | 0.29709 | 49 | 141 | 43 | 3414970396471
417406 | да | Авар.конт.MPX3 терм+К.З.1NO1NC | Аварийный контакт для MPX³ с термомагнитным расцепителем 1НО1НЗ для MPX³ 32 | Legrand | Power Distribution System | 31 | Автоматы защиты электродвигателей MPX3 | PL1 | 1 | ШТ | На складе | Сертифицировано | 2024-12-19 | 1977.32 | 2372.78 | 2372.78 |  | 0.053 | 0.21762 | 30 | 93 | 78 | 3414970396495
417407 | да | Авар.конт.MPX3 перегруз.1NO1NC | Аварийный контакт для MPX³ с электромагнитным расцепителем 1НО1НЗ | Legrand | Power Distribution System | 31 | Автоматы защиты электродвигателей MPX3 | PL1 | 2 | ШТ | На складе | Сертифицировано | 2024-12-19 | 2075.9 | 2491.08 | 2491.08 |  | 0.093 | 0.20767 | 77 | 93 | 29 | 3414970396518 |  | 12.09.22 - Изменение складского статуса на "На складе"
417408 | да | Авар.конт.MPX3 63/100 1НО 1НЗ | Аварийный контакт для MPX³ с термомагнитным расцепителем 1НО1НЗ для MPX³ 63/100 | Legrand | Power Distribution System | 31 | Автоматы защиты электродвигателей MPX3 | PL1 | 1 | ШТ | На складе | Сертифицировано | 2024-12-19 | 2166.68 | 2600.02 | 2600.02 |  | 0.051 | 0.20718 | 94 | 29 | 76 | 3414970503022 |  | 12.09.22 - Изменение складского статуса на "На складе"
417410 | да | Нез.расц.MPX3 бок.монт.~24V | Независимый расцепитель MPX³ боковой монтаж ~24В | Legrand | Power Distribution System | 31 | Автоматы защиты электродвигателей MPX3 | PL1 | 1 | ШТ | Под заказ Т2 | Сертифицировано | 2026-08-01 | 3145.3 | 3774.36 | 3774.36 |  | 0.119 | 0.21037 | 78 | 93 | 29 | 3414970396532
417411 | да | Нез.расц.MPX3 бок.монт.~110V | Независимый расцепитель MPX³ боковой монтаж ~110В | Legrand | Power Distribution System | 31 | Автоматы защиты электродвигателей MPX3 | PL1 | 1 | ШТ | Под заказ Т2 | Сертифицировано | 2024-12-19 | 3145.3 | 3774.36 | 3774.36 | [6 empty] | 3414970396556
417412 | да | Нез.расц.MPX3 бок.монт.~230V | Независимый расцепитель MPX³ боковой монтаж ~230В | Legrand | Power Distribution System | 31 | Автоматы защиты электродвигателей MPX3 | PL1 | 1 | ШТ | На складе | Сертифицировано | 2024-12-19 | 3145.3 | 3774.36 | 3774.36 |  | 0.119 | 0.21306 | 79 | 93 | 29 | 3414970396570
417413 | да | Нез.расц.MPX3 бок.монт.~400V | Независимый расцепитель MPX³ боковой монтаж ~400В | Legrand | Power Distribution System | 31 | Автоматы защиты электродвигателей MPX3 | PL1 | 1 | ШТ | Под заказ Т2 | Сертифицировано | 2024-12-19 | 3145.3 | 3774.36 | 3774.36 |  | 0.117 | 0.21535 | 79 | 94 | 29 | 3414970396594
417420 | да | Расц.мин.напр. MPX3 ~24V | Расцепитель минимального напряжения MPX³ ~24В | Legrand | Power Distribution System | 31 | Автоматы защиты электродвигателей MPX3 | PL1 | 1 | ШТ | Под заказ Т2 | Сертифицировано | 2026-08-01 | 3145.3 | 3774.36 | 3774.36 | [6 empty] | 3414970396617
417421 | да | Расц.мин.напр. MPX3 ~110V | Расцепитель минимального напряжения MPX³ ~110В | Legrand | Power Distribution System | 31 | Автоматы защиты электродвигателей MPX3 | PL1 | 1 | ШТ | Под заказ Т2 | Сертифицировано | 2024-12-19 | 3145.3 | 3774.36 | 3774.36 | [6 empty] | 3414970396631
417422 | да | Расц.мин.напр. MPX3 ~230V | Расцепитель минимального напряжения MPX³ ~230В | Legrand | Power Distribution System | 31 | Автоматы защиты электродвигателей MPX3 | PL1 | 1 | ШТ | На складе | Сертифицировано | 2024-12-19 | 3145.3 | 3774.36 | 3774.36 |  | 0.118 | 0.20311 | 78 | 93 | 28 | 3414970396655 |  | 12.09.22 - Изменение складского статуса на "На складе"
417423 | да | Расц.мин.напр. MPX3 ~400V | Расцепитель минимального напряжения MPX³ ~400В | Legrand | Power Distribution System | 31 | Автоматы защиты электродвигателей MPX3 | PL1 | 1 | ШТ | Под заказ Т2 | Сертифицировано | 2024-12-19 | 3145.3 | 3774.36 | 3774.36 |  | 0.117 | 0.21037 | 78 | 93 | 29 | 3414970396679
417430 | да | Расц.мин.напр. MPX3 ~24V +2NO | Расцепитель минимального напряжения MPX³ ~24В +2НО | Legrand | Power Distribution System | 31 | Автоматы защиты электродвигателей MPX3 | PL1 | 1 | ШТ | Под заказ Т2 | Сертифицировано | 2024-12-19 | 3774.35 | 4529.22 | 4529.22 |  | 0.13 | 0.1979 | 28 | 93 | 76 | 3414970396693
417431 | да | Расц.мин.напр. MPX3 ~110V +2NO | Расцепитель минимального напряжения MPX³ ~110В +2НО | Legrand | Power Distribution System | 31 | Автоматы защиты электродвигателей MPX3 | PL1 | 1 | ШТ | Под заказ Т2 | Сертифицировано | 2024-12-19 | 3774.35 | 4529.22 | 4529.22 | [6 empty] | 3414970396716
417432 | да | Расц.мин.напр. MPX3 ~230V +2NO | Расцепитель минимального напряжения MPX³ ~230В +2НО | Legrand | Power Distribution System | 31 | Автоматы защиты электродвигателей MPX3 | PL1 | 1 | ШТ | Под заказ Т2 | Сертифицировано | 2024-12-19 | 3774.35 | 4529.22 | 4529.22 |  | 0.13 | 0.23885 | 77 | 94 | 33 | 3414970396730
417433 | да | Расц.мин.напр. MPX3 ~400V +2NO | Расцепитель минимального напряжения MPX³ ~400В +2НО | Legrand | Power Distribution System | 31 | Автоматы защиты электродвигателей MPX3 | PL1 | 1 | ШТ | Под заказ Т2 | Сертифицировано | 2024-12-19 | 3774.35 | 4529.22 | 4529.22 | [6 empty] | 3414970396754
417440 | да | Соед.адапт.MPX3 32S/CTX3MINI/~ | Соединительный адаптер MPX³ 32S/CTX³ МИНИ/~ | Legrand | Power Distribution System | 31 | Автоматы защиты электродвигателей MPX3 | PL1 | 2 | ШТ | Под заказ Т2 | Сертифицировано | 2024-12-19 | 880.69 | 1056.83 | 1056.83 |  | 0.053 | 0.47746 | 84 | 58 | 98 | 3414970396778
417441 | да | Соед.адапт.MPX3 32S/CTX3MINI/= | Соединительный адаптер MPX³ 32S/CTX³ МИНИ/= | Legrand | Power Distribution System | 31 | Автоматы защиты электродвигателей MPX3 | PL1 | 2 | ШТ | На складе | Сертифицировано | 2024-12-19 | 880.69 | 1056.83 | 1056.83 |  | 0.047 | 0.22669 | 92 | 32 | 77 | 3414970396792 |  | 12.09.22 - Изменение складского статуса на "На складе"
417442 | да | Соед.адапт.MPX3 32H/CTX3MINI/~ | Соединительный адаптер MPX³ 32H/CTX³ МИНИ/~ | Legrand | Power Distribution System | 31 | Автоматы защиты электродвигателей MPX3 | PL1 | 2 | ШТ | Под заказ Т2 | Сертифицировано | 2024-12-19 | 880.69 | 1056.83 | 1056.83 |  | 0.048 | 0.22374 | 92 | 32 | 76 | 3414970396815
417443 | да | Соед.адапт.MPX3 32H/CTX3MINI/= | Соединительный адаптер MPX³ 32H/CTX³ МИНИ/= | Legrand | Power Distribution System | 31 | Автоматы защиты электродвигателей MPX3 | PL1 | 2 | ШТ | Под заказ Т2 | Сертифицировано | 2024-12-19 | 880.69 | 1056.83 | 1056.83 |  | 0.047 | 0.23377 | 92 | 33 | 77 | 3414970396839
417448 | да | Соед.адапт.MPX3 32S/CTX габ.2~ | Соединительный адаптер MPX³ 32S/CTX³ 22 ~ | Legrand | Power Distribution System | 31 | Автоматы защиты электродвигателей MPX3 | PL1 | 2 | ШТ | На складе | Сертифицировано | 2024-12-19 | 943.58 | 1132.3 | 1132.3 |  | 0.071 | 0.51 | 60 | 85 | 100 | 3414970396938
417449 | да | Соед.адапт.MPX3 32S/CTX габ.2= | Соединительный адаптер MPX³ 32S/CTX³ 22 = | Legrand | Power Distribution System | 31 | Автоматы защиты электродвигателей MPX3 | PL1 | 2 | ШТ | Под заказ Т2 | Сертифицировано | 2024-12-19 | 943.58 | 1132.3 | 1132.3 |  | 0.077 | 0.44928 | 48 | 78 | 120 | 3414970396952
417450 | да | Соед.адапт.MPX3 32H/CTX габ.2~ | Соединительный адаптер MPX³ 32H/CTX³ 22 ~ | Legrand | Power Distribution System | 31 | Автоматы защиты электродвигателей MPX3 | PL1 | 2 | ШТ | Под заказ Т2 | Сертифицировано | 2024-12-19 | 943.58 | 1132.3 | 1132.3 |  | 0.07 | 0.5015 | 59 | 85 | 100 | 3414970396976
417451 | да | Соед.адапт.MPX3 32H/CTX габ.2= | Соединительный адаптер MPX³ 32H/CTX³ 22 = | Legrand | Power Distribution System | 31 | Автоматы защиты электродвигателей MPX3 | PL1 | 2 | ШТ | Под заказ Т2 | Сертифицировано | 2024-12-19 | 943.58 | 1132.3 | 1132.3 |  | 0.077 | 0.4608 | 48 | 80 | 120 | 3414970396990
417452 | да | Соед.адапт.MPX3 32S/CTX габ.3~ | Соединительный адаптер MPX³ 32S/CTX³ 40 ~ | Legrand | Power Distribution System | 31 | Автоматы защиты электродвигателей MPX3 | PL1 | 2 | ШТ | На складе | Сертифицировано | 2024-12-19 | 1132.31 | 1358.77 | 1358.77 |  | 0.072 | 0.45965 | 84 | 57 | 96 | 3414970397010
417453 | да | Соед.адапт.MPX3 32S/CTX габ.3= | Соединительный адаптер MPX³ 32S/CTX³ 40 = | Legrand | Power Distribution System | 31 | Автоматы защиты электродвигателей MPX3 | PL1 | 2 | ШТ | Под заказ Т2 | Сертифицировано | 2024-12-19 | 1132.31 | 1358.77 | 1358.77 |  | 0.088 | 0.45125 | 48 | 79 | 119 | 3414970397034
417454 | да | Соед.адапт.MPX3 32H/CTX габ.3~ | Соединительный адаптер MPX³ 32H/CTX³ 40 ~ | Legrand | Power Distribution System | 31 | Автоматы защиты электродвигателей MPX3 | PL1 | 2 | ШТ | Под заказ Т2 | Сертифицировано | 2024-12-19 | 1132.31 | 1358.77 | 1358.77 |  | 0.072 | 0.45158 | 84 | 56 | 96 | 3414970397058
417455 | да | Соед.адапт.MPX3 32H/CTX габ.3= | Соединительный адаптер MPX³ 32H/CTX³ 40 = | Legrand | Power Distribution System | 31 | Автоматы защиты электродвигателей MPX3 | PL1 | 2 | ШТ | Под заказ Т2 | Сертифицировано | 2024-12-19 | 1132.31 | 1358.77 | 1358.77 |  | 0.087 | 0.45482 | 49 | 78 | 119 | 3414970397072
417456 | да | Соед.адапт.MPX3 63H/CTX габ.4~ | Соединительный адаптер MPX³ 63H/CTX³ 65 ~ | Legrand | Power Distribution System | 31 | Автоматы защиты электродвигателей MPX3 | PL1 | 2 | ШТ | Под заказ Т2 | Сертифицировано | 2024-12-19 | 1383.94 | 1660.73 | 1660.73 |  | 0.125 | 0.45965 | 84 | 57 | 96 | 3414970397096
417457 | да | Соед.адапт.MPX3 63H/CTX габ.4= | Соединительный адаптер MPX³ 63H/CTX³ 65 = | Legrand | Power Distribution System | 31 | Автоматы защиты электродвигателей MPX3 | PL1 | 2 | ШТ | Под заказ Т2 | Сертифицировано | 2024-12-19 | 1383.94 | 1660.73 | 1660.73 |  | 0.157 | 0.47481 | 57 | 85 | 98 | 3414970397119
417458 | да | Соед.адапт.MPX3 100H/CTXгаб.5~ | Соединительный адаптер MPX³ 100H/CTX³ 100 ~ | Legrand | Power Distribution System | 31 | Автоматы защиты электродвигателей MPX3 | PL1 | 1 | ШТ | На складе | Сертифицировано | 2024-12-19 | 1887.18 | 2264.62 | 2264.62 |  | 0.112 | 0.47481 | 57 | 85 | 98 | 3414970397133
417459 | да | Соед.адапт.MPX3 100H/CTXгаб.5= | Соединительный адаптер MPX³ 100H/CTX³ 100 = | Legrand | Power Distribution System | 31 | Автоматы защиты электродвигателей MPX3 | PL1 | 1 | ШТ | Под заказ Т2 | Сертифицировано | 2024-12-19 | 1887.18 | 2264.62 | 2264.62 |  | 0.136 | 0.48314 | 58 | 85 | 98 | 3414970397157
417460 | да | Монт. к-т на плату MPX3 32S/H | Монтажный комплект на плату MPX³ 32S/H | Legrand | Power Distribution System | 31 | Автоматы защиты электродвигателей MPX3 | PL1 | 1 | ШТ | На складе | Не подлежит сертификации | 2024-12-12 | 1132.31 | 1358.77 | 1358.77 |  | 0.094 | 0.3913 | 52 | 215 | 35 | 3414970397171 |  | 12.09.22 - Изменение складского статуса на "На складе"
417461 | да | Монт. к-т на плату MPX3 63H | Монтажный комплект на плату MPX³ 63H | Legrand | Power Distribution System | 31 | Автоматы защиты электродвигателей MPX3 | PL1 | 1 | ШТ | Под заказ Т2 | Не подлежит сертификации | 2024-12-12 | 2201.72 | 2642.06 | 2642.06 |  | 0.183 | 0.5817 | 60 | 277 | 35 | 3414970397195
417462 | да | Монт. к-т на плату MPX3 100H | Монт комплект на плату MPX³ 100H | Legrand | Power Distribution System | 31 | Автоматы защиты электродвигателей MPX3 | PL1 | 1 | ШТ | Под заказ Т2 | Не подлежит сертификации | 2024-12-12 | 2327.52 | 2793.02 | 2793.02 |  | 0.269 | 0.952 | 80 | 340 | 35 | 3414970397218
417463 | да | Выносн.повор.руч.MPX3 32H/MA | Выносная поворотная ручка MPX³ 32H/MA | Legrand | Power Distribution System | 31 | Автоматы защиты электродвигателей MPX3 | PL1 | 1 | ШТ | На складе | Сертифицировано | 2026-08-01 | 4456.32 | 5347.58 | 5347.58 |  | 0.194 | 1.575 | 75 | 350 | 60 | 3414970397232 |  | 12.09.22 - Изменение складского статуса на "На складе"
417464 | да | Выносн.повор.руч.MPX3 63H | Выносная поворотная ручка MPX³ 63H | Legrand | Power Distribution System | 31 | Автоматы защиты электродвигателей MPX3 | PL1 | 1 | ШТ | На складе | Сертифицировано | 2026-08-01 | 4456.32 | 5347.58 | 5347.58 |  | 0.193 | 1.6216 | 77 | 351 | 60 | 3414970397256 |  | 12.09.22 - Изменение складского статуса на "На складе"
417465 | да | Выносн.повор.руч.MPX3 100H | Выносная поворотная рукоятка MPX³ 100H | Legrand | Power Distribution System | 31 | Автоматы защиты электродвигателей MPX3 | PL1 | 1 | ШТ | Под заказ Т2 | Сертифицировано | 2026-08-01 | 4456.32 | 5347.58 | 5347.58 |  | 0.198 | 1.6216 | 77 | 351 | 60 | 3414970397270
417471 | да | Греб.шинка MPX3 32S/H/MА х2шт. | Гребенчатая шина MPX³ 32S/H/MА х2 аппарата | Legrand | Power Distribution System | 31 | Автоматы защиты электродвигателей MPX3 | PL1 | 10 | ШТ | На складе | Сертифицировано | 2024-12-19 | 1132.31 | 1358.77 | 1358.77 |  | 0.454 | 0.4355 | 82 | 113 | 47 | 3414970397294
417472 | да | Греб.шинка MPX3 63H х2шт. | Гребенчатая шина MPX³ 63H х2 аппарата | Legrand | Power Distribution System | 31 | Автоматы защиты электродвигателей MPX3 | PL1 | 4 | ШТ | Под заказ Т2 | Сертифицировано | 2024-12-19 | 2264.63 | 2717.56 | 2717.56 |  | 0.274 | 0.42624 | 82 | 113 | 46 | 3414970397317
417473 | да | Греб.шинка MPX3 32S/H/MА х3шт. | Гребенчатая шина MPX³ 32S/H/MА х3 аппарата | Legrand | Power Distribution System | 31 | Автоматы защиты электродвигателей MPX3 | PL1 | 10 | ШТ | На складе | Сертифицировано | 2024-12-19 | 2201.72 | 2642.06 | 2642.06 |  | 0.705 | 0.60896 | 80 | 173 | 44 | 3414970397331 |  | 12.09.22 - Изменение складского статуса на "На складе"
417474 | да | Греб.шинка MPX3 63H х3шт. | Гребенчатая шина MPX³ 63H х3 аппарата | Legrand | Power Distribution System | 31 | Автоматы защиты электродвигателей MPX3 | PL1 | 4 | ШТ | Под заказ Т2 | Сертифицировано | 2024-12-19 | 2516.25 | 3019.5 | 3019.5 |  | 0.413 | 0.60544 | 80 | 172 | 44 | 3414970397355
417475 | да | Греб.шинка.MPX3 32S/H/MA x4шт. | Гребенчатая шина MPX³ 32S/H/MA x4 аппарата | Legrand | Power Distribution System | 31 | Автоматы защиты электродвигателей MPX3 | PL1 | 10 | ШТ | На складе | Сертифицировано | 2024-12-19 | 2201.72 | 2642.06 | 2642.06 |  | 0.986 | 1.4945 | 81 | 225 | 82 | 3414970397379 |  | 12.09.22 - Изменение складского статуса на "На складе"
417476 | да | Греб.шинка.MPX3 32S/H/MA x5шт. | Гребенчатая шина MPX³ 32S/H/MA x5 аппарата | Legrand | Power Distribution System | 31 | Автоматы защиты электродвигателей MPX3 | PL1 | 10 | ШТ | Под заказ Т2 | Сертифицировано | 2024-12-19 | 2809.54 | 3371.45 | 3371.45 |  | 1.252 | 0.79552 | 80 | 226 | 44 | 3414970397393
417477 | да | Шина фидера 32А MPX3 32S/H/MA | Клеммный блок для гребенчатой шины 32А MPX³ 32S/H/MA | Legrand | Power Distribution System | 31 | Автоматы защиты электродвигателей MPX3 | PL1 | 4 | ШТ | На складе | Сертифицировано | 2024-12-19 | 943.58 | 1132.3 | 1132.3 |  | 0.195 | 0.42952 | 83 | 115 | 45 | 3414970397416
417480 | да | Кожух с красн.пов.руч.MPX3 32H | Кожух с красной поворотной рукояткой для MPX³ 32H и 32МА | Legrand | Power Distribution System | 31 | Автоматы защиты электродвигателей MPX3 | PL1 | 1 | ШТ | На складе | Сертифицировано | 2026-08-01 | 2830.77 | 3396.92 | 3396.92 |  | 0.531 | 3.2273 | 168 | 113 | 170 | 3414970397461 |  | 12.09.22 - Изменение складского статуса на "На складе"
417481 | да | Кожух с чёрн.пов.руч.MPX3 32H | Кожух с чёрной поворотоной ручкой MPX³ 32H | Legrand | Power Distribution System | 31 | Автоматы защиты электродвигателей MPX3 | PL1 | 1 | ШТ | Под заказ Т2 | Сертифицировано | 2026-08-01 | 2830.77 | 3396.92 | 3396.92 |  | 0.504 | 3.2273 | 168 | 113 | 170 | 3414970397485
419396 | да | Rx3 Авдт 30ма 6а 1п+Н Ac | RX3 АВДТ 30мА 6А 1П+Н AC | Legrand | Retail/PRO | 6672 | АВДТ RX3 | PL1 | 6 | ШТ | На складе | Сертифицировано | 2024-12-29 | 4070.58 | 4884.7 | 4884.7 | [6 empty] | 3414970751454
419397 | да | Rx3 Авдт 30ма 10а 1п+Н Ac | RX3 АВДТ 30мА 10А 1П+Н AC | Legrand | Retail/PRO | 6672 | АВДТ RX3 | PL1 | 6 | ШТ | На складе | Сертифицировано | 2024-12-29 | 3899.64 | 4679.57 | 4679.57 | [6 empty] | 3414970751478
419399 | да | Rx3 Авдт 30ма 16а 1п+Н Ac | RX3 АВДТ 30мА 16А 1П+Н AC | Legrand | Retail/PRO | 6672 | АВДТ RX3 | PL1 | 6 | ШТ | На складе | Сертифицировано | 2024-12-29 | 2920.85 | 3505.02 | 3505.02 | [6 empty] | 3414970751492
419400 | да | Rx3 Авдт 30ма 20а 1п+Н Ac | RX3 АВДТ 30мА 20А 1П+Н AC | Legrand | Retail/PRO | 6672 | АВДТ RX3 | PL1 | 6 | ШТ | На складе | Сертифицировано | 2024-12-29 | 3559.54 | 4271.45 | 4271.45 | [6 empty] | 3414970751515
419401 | да | Rx3 Авдт 30ма 25а 1п+Н Ac | RX3 АВДТ 30мА 25А 1П+Н AC | Legrand | Retail/PRO | 6672 | АВДТ RX3 | PL1 | 6 | ШТ | На складе | Сертифицировано | 2024-12-29 | 3032.93 | 3639.52 | 3639.52 | [6 empty] | 3414970751539
419402 | да | Rx3 Авдт 30ма 32а 1п+Н Ac | RX3 АВДТ 30мА 32А 1П+Н AC | Legrand | Retail/PRO | 6672 | АВДТ RX3 | PL1 | 6 | ШТ | На складе | Сертифицировано | 2024-12-29 | 4275.44 | 5130.53 | 5130.53 | [6 empty] | 3414970751553
419403 | да | Rx3 Авдт 30ма 40а 1п+Н Ac | RX3 АВДТ 30мА 40А 1П+Н AC | Legrand | Retail/PRO | 6672 | АВДТ RX3 | PL1 | 6 | ШТ | На складе | Сертифицировано | 2024-12-29 | 4275.44 | 5130.53 | 5130.53 | [6 empty] | 3414970751577
419407 | да | Rx3 Выкл-Разъединитель 40а 2п | RX3 Выключатель-разъединитель 40А 2П | Legrand | Retail/PRO | 202 | Выключатели-разъединители RX3 | PL1 | 6 | ШТ | На складе | Сертифицировано | 2024-12-29 | 2065.76 | 2478.91 | 2478.91 |  | 1.143 | 1.7609 | 220 | 92 | 87 | 3414970742407
419408 | да | Rx3 Выкл-Разъединитель 63а 2п | RX3 Выключатель-разъединитель 63А 2П | Legrand | Retail/PRO | 202 | Выключатели-разъединители RX3 | PL1 | 6 | ШТ | На складе | Сертифицировано | 2024-12-29 | 2797.35 | 3356.82 | 3356.82 |  | 1.145 | 1.881 | 220 | 95 | 90 | 3414970742438
419409 | да | Rx3 Выкл-Разъединитель 80а 2п | RX3 Выключатель-разъединитель 80А 2П | Legrand | Retail/PRO | 202 | Выключатели-разъединители RX3 | PL1 | 6 | ШТ | Под заказ Т2 | Сертифицировано | 2024-12-29 | 3919.44 | 4703.33 | 4703.33 |  | 1.145 | 1.7609 | 220 | 92 | 87 | 3414970742469
419412 | да | Rx3 Выкл-Разъединитель 40а 3п | RX3 Выключатель-разъединитель 40А 3П | Legrand | Retail/PRO | 202 | Выключатели-разъединители RX3 | PL1 | 4 | ШТ | На складе | Сертифицировано | 2024-12-29 | 3671.14 | 4405.37 | 4405.37 |  | 1.144 | 1.7609 | 220 | 92 | 87 | 3414970742490
419413 | да | Rx3 Выкл-Разъединитель 63а 3п | RX3 Выключатель-разъединитель 63А 3П | Legrand | Retail/PRO | 202 | Выключатели-разъединители RX3 | PL1 | 4 | ШТ | На складе | Сертифицировано | 2024-12-29 | 4117.42 | 4940.9 | 4940.9 |  | 1.143 | 1.7609 | 220 | 92 | 87 | 3414970742520
419414 | да | Rx3 Выкл-Разъединитель 80а 3п | RX3 Выключатель-разъединитель 80А 3П | Legrand | Retail/PRO | 202 | Выключатели-разъединители RX3 | PL1 | 4 | ШТ | На складе | Сертифицировано | 2024-12-29 | 6279.38 | 7535.26 | 7535.26 |  | 1.145 | 1.7609 | 220 | 92 | 87 | 3414970742551
419417 | да | Rx3 Выкл-Разъединитель 40а 4п | RX3 Выключатель-разъединитель 40А 4П | Legrand | Retail/PRO | 202 | Выключатели-разъединители RX3 | PL1 | 3 | ШТ | На складе | Сертифицировано | 2024-12-29 | 3420.73 | 4104.88 | 4104.88 |  | 1.14 | 1.7609 | 220 | 92 | 87 | 3414970742582
419418 | да | Rx3 Выкл-Разъединитель 63а 4п | RX3 Выключатель-разъединитель 63А 4П | Legrand | Retail/PRO | 202 | Выключатели-разъединители RX3 | PL1 | 3 | ШТ | На складе | Сертифицировано | 2024-12-29 | 4309.36 | 5171.23 | 5171.23 |  | 1.165 | 1.7609 | 220 | 92 | 87 | 3414970742612
419419 | да | Rx3 Выкл-Разъединитель 80а 4п | RX3 Выключатель-разъединитель 80А 4П | Legrand | Retail/PRO | 202 | Выключатели-разъединители RX3 | PL1 | 3 | ШТ | На складе | Сертифицировано | 2024-12-29 | 6462.07 | 7754.48 | 7754.48 |  | 1.142 | 1.7609 | 220 | 92 | 87 | 3414970742643
419661 | да | Rx3 Авт.Выкл. 4,5ka 6а 1п C | RX3 Авт.выключатель 4,5кА 6А 1П C | Legrand | Retail/PRO | 220 | Автоматические выключатели RX3 | PL1 | 12 | ШТ | На складе | Сертифицировано | 2026-12-02 | 337.7 | 405.24 | 405.24 |  | 1.566 | 2.0124 | 225 | 104 | 86 | 3414970816313 |  | 12.09.22 - Изменение складского статуса на "На складе"
419662 | да | Rx3 Авт.Выкл. 4,5ka 10а 1п C | RX3 Авт.выключатель 4,5кА 10А 1П C | Legrand | Retail/PRO | 220 | Автоматические выключатели RX3 | PL1 | 12 | ШТ | На складе | Сертифицировано | 2026-12-02 | 298.07 | 357.68 | 357.68 |  | 1.568 | 1.9712 | 224 | 100 | 88 | 3414970816337 |  | 12.09.22 - Изменение складского статуса на "На складе"
419664 | да | Rx3 Авт.Выкл. 4,5ka 16а 1п C | RX3 Авт.выключатель 4,5кА 16А 1П C | Legrand | Retail/PRO | 220 | Автоматические выключатели RX3 | PL1 | 12 | ШТ | На складе | Сертифицировано | 2026-12-02 | 283.83 | 340.6 | 340.6 |  | 1.566 | 1.8643 | 223 | 95 | 88 | 3414970816368 |  | 12.09.22 - Изменение складского статуса на "На складе"
419665 | да | Rx3 Авт.Выкл. 4,5ka 20а 1п C | RX3 Авт.выключатель 4,5кА 20А 1П C | Legrand | Retail/PRO | 220 | Автоматические выключатели RX3 | PL1 | 12 | ШТ | На складе | Сертифицировано | 2026-12-02 | 313.96 | 376.75 | 376.75 |  | 1.579 | 2.0124 | 225 | 104 | 86 | 3414970816399 |  | 12.09.22 - Изменение складского статуса на "На складе"
419666 | да | Rx3 Авт.Выкл. 4,5ka 25а 1п C | RX3 Авт.выключатель 4,5кА 25А 1П C | Legrand | Retail/PRO | 220 | Автоматические выключатели RX3 | PL1 | 12 | ШТ | На складе | Сертифицировано | 2026-12-02 | 312.46 | 374.95 | 374.95 |  | 1.625 | 2.0124 | 225 | 104 | 86 | 3414970816429 |  | 12.09.22 - Изменение складского статуса на "На складе"
419667 | да | Rx3 Авт.Выкл. 4,5ka 32а 1п C | RX3 Авт.выключатель 4,5кА 32А 1П C | Legrand | Retail/PRO | 220 | Автоматические выключатели RX3 | PL1 | 12 | ШТ | На складе | Сертифицировано | 2026-12-02 | 356.03 | 427.24 | 427.24 |  | 1.688 | 2.0124 | 225 | 104 | 86 | 3414970816467 |  | 12.09.22 - Изменение складского статуса на "На складе"
419668 | да | Rx3 Авт.Выкл. 4,5ka 40а 1п C | RX3 Авт.выключатель 4,5кА 40А 1П C | Legrand | Retail/PRO | 220 | Автоматические выключатели RX3 | PL1 | 12 | ШТ | На складе | Сертифицировано | 2024-08-25 | 350.82 | 420.98 | 420.98 |  | 1.69 | 1.8643 | 223 | 95 | 88 | 3414970368416
419669 | да | Rx3 Авт.Выкл. 4,5ka 50а 1п C | RX3 Авт.выключатель 4,5кА 50А 1П C | Legrand | Retail/PRO | 220 | Автоматические выключатели RX3 | PL1 | 12 | ШТ | На складе | Сертифицировано | 2024-08-25 | 477.04 | 572.45 | 572.45 |  | 1.767 | 1.8643 | 223 | 95 | 88 | 3414970368447
419670 | да | Rx3 Авт.Выкл. 4,5ka 63а 1п C | RX3 Авт.выключатель 4,5кА 63А 1П C | Legrand | Retail/PRO | 220 | Автоматические выключатели RX3 | PL1 | 12 | ШТ | На складе | Сертифицировано | 2024-08-25 | 495.98 | 595.18 | 595.18 |  | 1.763 | 1.8643 | 223 | 95 | 88 | 3414970368478
419694 | да | Rx3 Авт.Выкл. 4,5ka 6а 2п C | RX3 Авт.выключатель 4,5кА 6А 2П C | Legrand | Retail/PRO | 220 | Автоматические выключатели RX3 | PL1 | 6 | ШТ | На складе | Сертифицировано | 2026-12-02 | 806.37 | 967.64 | 967.64 |  | 1.562 | 1.8643 | 223 | 95 | 88 | 3414970816580 |  | 12.09.22 - Изменение складского статуса на "На складе"
419695 | да | Rx3 Авт.Выкл. 4,5ka 10а 2п C | RX3 Авт.выключатель 4,5кА 10А 2П C | Legrand | Retail/PRO | 220 | Автоматические выключатели RX3 | PL1 | 6 | ШТ | На складе | Сертифицировано | 2026-12-02 | 734.52 | 881.42 | 881.42 |  | 1.559 | 1.8643 | 223 | 95 | 88 | 3414970816610 |  | 12.09.22 - Изменение складского статуса на "На складе"
419697 | да | Rx3 Авт.Выкл. 4,5ka 16а 2п C | RX3 Авт.выключатель 4,5кА 16А 2П C | Legrand | Retail/PRO | 220 | Автоматические выключатели RX3 | PL1 | 6 | ШТ | На складе | Сертифицировано | 2026-12-02 | 694.2 | 833.04 | 833.04 |  | 1.561 | 1.8643 | 223 | 95 | 88 | 3414970816641 |  | 12.09.22 - Изменение складского статуса на "На складе"
419698 | да | Rx3 Авт.Выкл. 4,5ka 20а 2п C | RX3 Авт.выключатель 4,5кА 20А 2П C | Legrand | Retail/PRO | 220 | Автоматические выключатели RX3 | PL1 | 6 | ШТ | На складе | Сертифицировано | 2026-12-02 | 721.77 | 866.12 | 866.12 |  | 1.583 | 2.0124 | 225 | 104 | 86 | 3414970816672 |  | 12.09.22 - Изменение складского статуса на "На складе"
419699 | да | Rx3 Авт.Выкл. 4,5ka 25а 2п C | RX3 Авт.выключатель 4,5кА 25А 2П C | Legrand | Retail/PRO | 220 | Автоматические выключатели RX3 | PL1 | 6 | ШТ | На складе | Сертифицировано | 2026-12-02 | 812.44 | 974.93 | 974.93 |  | 1.614 | 1.8643 | 223 | 95 | 88 | 3414970816702 |  | 12.09.22 - Изменение складского статуса на "На складе"
419700 | да | Rx3 Авт.Выкл. 4,5ka 32а 2п C | RX3 Авт.выключатель 4,5кА 32А 2П C | Legrand | Retail/PRO | 220 | Автоматические выключатели RX3 | PL1 | 6 | ШТ | На складе | Сертифицировано | 2026-12-02 | 870.29 | 1044.35 | 1044.35 |  | 1.679 | 1.8643 | 223 | 95 | 88 | 3414970816726 |  | 12.09.22 - Изменение складского статуса на "На складе"
419701 | да | Rx3 Авт.Выкл. 4,5ka 40а 2п C | RX3 Авт.выключатель 4,5кА 40А 2П C | Legrand | Retail/PRO | 220 | Автоматические выключатели RX3 | PL1 | 6 | ШТ | На складе | Сертифицировано | 2024-08-25 | 891.28 | 1069.54 | 1069.54 |  | 1.679 | 1.8643 | 223 | 95 | 88 | 3414970368898
419702 | да | Rx3 Авт.Выкл. 4,5ka 50а 2п C | RX3 Авт.выключатель 4,5кА 50А 2П C | Legrand | Retail/PRO | 220 | Автоматические выключатели RX3 | PL1 | 6 | ШТ | На складе | Сертифицировано | 2024-08-25 | 1094.94 | 1313.93 | 1313.93 |  | 1.763 | 1.8643 | 223 | 95 | 88 | 3414970368928
419703 | да | Rx3 Авт.Выкл. 4,5ka 63а 2п C | RX3 Авт.выключатель 4,5кА 63А 2П C | Legrand | Retail/PRO | 220 | Автоматические выключатели RX3 | PL1 | 6 | ШТ | На складе | Сертифицировано | 2024-08-25 | 1134.51 | 1361.41 | 1361.41 |  | 1.773 | 1.8643 | 223 | 95 | 88 | 3414970368959
419705 | да | Rx3 Авт.Выкл. 4,5ka 6а 3п C | RX3 Авт.выключатель 4,5кА 6А 3П C | Legrand | Retail/PRO | 220 | Автоматические выключатели RX3 | PL1 | 4 | ШТ | На складе | Сертифицировано | 2026-12-02 | 1189.09 | 1426.91 | 1426.91 |  | 1.564 | 1.8643 | 223 | 95 | 88 | 3414970816856 |  | 12.09.22 - Изменение складского статуса на "На складе"
419706 | да | Rx3 Авт.Выкл. 4,5ka 10а 3п C | RX3 Авт.выключатель 4,5кА 10А 3П C | Legrand | Retail/PRO | 220 | Автоматические выключатели RX3 | PL1 | 4 | ШТ | На складе | Сертифицировано | 2026-12-02 | 1058.52 | 1270.22 | 1270.22 |  | 1.562 | 1.8643 | 223 | 95 | 88 | 3414970816887 |  | 12.09.22 - Изменение складского статуса на "На складе"
419708 | да | Rx3 Авт.Выкл. 4,5ka 16а 3п C | RX3 Авт.выключатель 4,5кА 16А 3П C | Legrand | Retail/PRO | 220 | Автоматические выключатели RX3 | PL1 | 4 | ШТ | На складе | Сертифицировано | 2026-12-02 | 1015.81 | 1218.97 | 1218.97 |  | 1.56 | 1.8643 | 223 | 95 | 88 | 3414970816917 |  | 12.09.22 - Изменение складского статуса на "На складе"
419709 | да | Rx3 Авт.Выкл. 4,5ka 20а 3п C | RX3 Авт.выключатель 4,5кА 20А 3П C | Legrand | Retail/PRO | 220 | Автоматические выключатели RX3 | PL1 | 4 | ШТ | На складе | Сертифицировано | 2026-12-02 | 1170 | 1404 | 1404 |  | 1.576 | 1.8643 | 223 | 95 | 88 | 3414970816948 |  | 12.09.22 - Изменение складского статуса на "На складе"
419710 | да | Rx3 Авт.Выкл. 4,5ka 25а 3п C | RX3 Авт.выключатель 4,5кА 25А 3П C | Legrand | Retail/PRO | 220 | Автоматические выключатели RX3 | PL1 | 4 | ШТ | На складе | Сертифицировано | 2026-12-02 | 1199.2 | 1439.04 | 1439.04 |  | 1.62 | 1.8643 | 223 | 95 | 88 | 3414970816979 |  | 12.09.22 - Изменение складского статуса на "На складе"
419711 | да | Rx3 Авт.Выкл. 4,5ka 32а 3п C | RX3 Авт.выключатель 4,5кА 32А 3П C | Legrand | Retail/PRO | 220 | Автоматические выключатели RX3 | PL1 | 4 | ШТ | На складе | Сертифицировано | 2026-12-02 | 1231.27 | 1477.52 | 1477.52 |  | 1.68 | 1.8643 | 223 | 95 | 88 | 3414970817006 |  | 12.09.22 - Изменение складского статуса на "На складе"
419712 | да | Rx3 Авт.Выкл. 4,5ka 40а 3п C | RX3 Авт.выключатель 4,5кА 40А 3П C | Legrand | Retail/PRO | 220 | Автоматические выключатели RX3 | PL1 | 4 | ШТ | На складе | Сертифицировано | 2024-08-25 | 1324.99 | 1589.99 | 1589.99 |  | 1.686 | 1.8643 | 223 | 95 | 88 | 3414970369109
419713 | да | Rx3 Авт.Выкл. 4,5ka 50а 3п C | RX3 Авт.выключатель 4,5кА 50А 3П C | Legrand | Retail/PRO | 220 | Автоматические выключатели RX3 | PL1 | 4 | ШТ | На складе | Сертифицировано | 2024-08-25 | 1563.1 | 1875.72 | 1875.72 |  | 1.763 | 1.8643 | 223 | 95 | 88 | 3414970369123
419714 | да | Rx3 Авт.Выкл. 4,5ka 63а 3п C | RX3 Авт.выключатель 4,5кА 63А 3П C | Legrand | Retail/PRO | 220 | Автоматические выключатели RX3 | PL1 | 4 | ШТ | На складе | Сертифицировано | 2024-08-25 | 1610.48 | 1932.58 | 1932.58 |  | 1.815 | 1.8643 | 223 | 95 | 88 | 3414970369147
419738 | да | Rx3 Авт.Выкл. 4,5ka 6а 4п C | RX3 Авт.выключатель 4,5кА 6А 4П C | Legrand | Retail/PRO | 220 | Автоматические выключатели RX3 | PL1 | 3 | ШТ | На складе | Сертифицировано | 2026-12-02 | 1707.3 | 2048.76 | 2048.76 |  | 1.559 | 1.8643 | 223 | 95 | 88 | 3414970817129 |  | 12.09.22 - Изменение складского статуса на "На складе"
419739 | да | Rx3 Авт.Выкл. 4,5ka 10а 4п C | RX3 Авт.выключатель 4,5кА 10А 4П C | Legrand | Retail/PRO | 220 | Автоматические выключатели RX3 | PL1 | 3 | ШТ | На складе | Сертифицировано | 2026-12-02 | 1599.98 | 1919.98 | 1919.98 |  | 1.486 | 1.8643 | 223 | 95 | 88 | 3414970817150 |  | 12.09.22 - Изменение складского статуса на "На складе"
419741 | да | Rx3 Авт.Выкл. 4,5ka 16а 4п C | RX3 Авт.выключатель 4,5кА 16А 4П C | Legrand | Retail/PRO | 220 | Автоматические выключатели RX3 | PL1 | 3 | ШТ | На складе | Сертифицировано | 2026-12-02 | 1599.98 | 1919.98 | 1919.98 |  | 1.561 | 1.8643 | 223 | 95 | 88 | 3414970817181 |  | 12.09.22 - Изменение складского статуса на "На складе"
419742 | да | Rx3 Авт.Выкл. 4,5ka 20а 4п C | RX3 Авт.выключатель 4,5кА 20А 4П C | Legrand | Retail/PRO | 220 | Автоматические выключатели RX3 | PL1 | 3 | ШТ | На складе | Сертифицировано | 2026-12-02 | 1638.53 | 1966.24 | 1966.24 |  | 1.577 | 1.8643 | 223 | 95 | 88 | 3414970817211 |  | 12.09.22 - Изменение складского статуса на "На складе"
419743 | да | Rx3 Авт.Выкл. 4,5ka 25а 4п C | RX3 Авт.выключатель 4,5кА 25А 4П C | Legrand | Retail/PRO | 220 | Автоматические выключатели RX3 | PL1 | 3 | ШТ | На складе | Сертифицировано | 2026-12-02 | 1597.19 | 1916.63 | 1916.63 |  | 1.619 | 1.8643 | 223 | 95 | 88 | 3414970817242 |  | 12.09.22 - Изменение складского статуса на "На складе"
419744 | да | Rx3 Авт.Выкл. 4,5ka 32а 4п C | RX3 Авт.выключатель 4,5кА 32А 4П C | Legrand | Retail/PRO | 220 | Автоматические выключатели RX3 | PL1 | 3 | ШТ | На складе | Сертифицировано | 2026-12-02 | 1871.11 | 2245.33 | 2245.33 |  | 1.682 | 1.8643 | 223 | 95 | 88 | 3414970817273 |  | 12.09.22 - Изменение складского статуса на "На складе"
419745 | да | Rx3 Авт.Выкл. 4,5ka 40а 4п C | RX3 Авт.выключатель 4,5кА 40А 4П C | Legrand | Retail/PRO | 220 | Автоматические выключатели RX3 | PL1 | 3 | ШТ | На складе | Сертифицировано | 2024-08-25 | 1953.39 | 2344.07 | 2344.07 |  | 1.702 | 1.8643 | 223 | 95 | 88 | 3414970369420
419746 | да | Rx3 Авт.Выкл. 4,5ka 50а 4п C | RX3 Авт.выключатель 4,5кА 50А 4П C | Legrand | Retail/PRO | 220 | Автоматические выключатели RX3 | PL1 | 3 | ШТ | На складе | Сертифицировано | 2024-08-25 | 2570.24 | 3084.29 | 3084.29 |  | 1.769 | 1.8643 | 223 | 95 | 88 | 3414970369444
419747 | да | Rx3 Авт.Выкл. 4,5ka 63а 4п C | RX3 Авт.выключатель 4,5кА 63А 4П C | Legrand | Retail/PRO | 220 | Автоматические выключатели RX3 | PL1 | 3 | ШТ | На складе | Сертифицировано | 2024-08-25 | 2672.95 | 3207.54 | 3207.54 |  | 1.767 | 1.8643 | 223 | 95 | 88 | 3414970369468
420000 | да | АВТ.ВЫКЛ.DPX³ 160 3P 16А 16kA | Автоматический выключатель DPX³ 160 - термомагнитный расцепитель - 16 кА - 400 В~ - 3П - 16 А | Legrand | Power Legrand | 47 | Автоматические выключатели DPX3 160-250 | PL1 | 1 | ШТ | На складе | Сертифицировано | 2023-09-26 | 20828.23 | 24993.88 | 24993.88 |  | 1.276 | 1.8144 | 180 | 120 | 84 | 3245064200004
420001 | да | АВТ.ВЫКЛ.DPX³ 160 3P 25А 16kA | Автоматический выключатель DPX³ 160 - термомагнитный расцепитель - 16 кА - 400 В~ - 3П - 25 А | Legrand | Power Legrand | 47 | Автоматические выключатели DPX3 160-250 | PL1 | 1 | ШТ | На складе | Сертифицировано | 2023-09-26 | 16322.59 | 19587.11 | 19587.11 |  | 1.27 | 2.4466 | 185 | 115 | 115 | 3245064200011
420002 | да | АВТ.ВЫКЛ.DPX³ 160 3P 40А 16kA | Автоматический выключатель DPX³ 160 - термомагнитный расцепитель - 16 кА - 400 В~ - 3П - 40 А | Legrand | Power Legrand | 47 | Автоматические выключатели DPX3 160-250 | PL1 | 1 | ШТ | На складе | Сертифицировано | 2023-09-26 | 16334.74 | 19601.69 | 19601.69 |  | 1.27 | 2.4466 | 185 | 115 | 115 | 3245064200028
420003 | да | АВТ.ВЫКЛ.DPX³ 160 3P 63А 16kA | Автоматический выключатель DPX³ 160 - термомагнитный расцепитель - 16 кА - 400 В~ - 3П - 63 А | Legrand | Power Legrand | 47 | Автоматические выключатели DPX3 160-250 | PL1 | 1 | ШТ | На складе | Сертифицировано | 2023-09-26 | 16477.84 | 19773.41 | 19773.41 |  | 1.27 | 2.2385 | 185 | 110 | 110 | 3245064200035
420004 | да | АВТ.ВЫКЛ.DPX³ 160 3P 80А 16kA | Автоматический выключатель DPX³ 160 - термомагнитный расцепитель - 16 кА - 400 В~ - 3П - 80 А | Legrand | Power Legrand | 47 | Автоматические выключатели DPX3 160-250 | PL1 | 1 | ШТ | На складе | Сертифицировано | 2023-09-26 | 16495.87 | 19795.04 | 19795.04 |  | 1.145 | 2.4466 | 185 | 115 | 115 | 3245064200042
420005 | да | АВТ.ВЫКЛ.DPX³ 160 3P 100А 16kA | Автоматический выключатель DPX³ 160 - термомагнитный расцепитель - 16 кА - 400 В~ - 3П - 100 А | Legrand | Power Legrand | 47 | Автоматические выключатели DPX3 160-250 | PL1 | 1 | ШТ | На складе | Сертифицировано | 2023-09-26 | 16641.48 | 19969.78 | 19969.78 |  | 1.27 | 2.4466 | 185 | 115 | 115 | 3245064200059
420006 | да | АВТ.ВЫКЛ.DPX³ 160 3P 125А 16kA | Автоматический выключатель DPX³ 160 - термомагнитный расцепитель - 16 кА - 400 В~ - 3П - 120 А | Legrand | Power Legrand | 47 | Автоматические выключатели DPX3 160-250 | PL1 | 1 | ШТ | На складе | Сертифицировано | 2023-09-26 | 23288.36 | 27946.03 | 27946.03 |  | 1.27 | 2.4466 | 185 | 115 | 115 | 3245064200066
420007 | да | АВТ.ВЫКЛ.DPX³ 160 3P 160А 16kA | Автоматический выключатель DPX³ 160 - термомагнитный расцепитель - 16 кА - 400 В~ - 3П - 160 А | Legrand | Power Legrand | 47 | Автоматические выключатели DPX3 160-250 | PL1 | 1 | ШТ | На складе | Сертифицировано | 2023-09-26 | 26005.2 | 31206.24 | 31206.24 |  | 1.27 | 1.8144 | 180 | 120 | 84 | 3245064200073
420010 | да | АВТ.ВЫКЛ.DPX³ 160 4P 16А 16kA | Автоматический выключатель DPX³ 160 - термомагнитный расцепитель - 16 кА - 400 В~ - 4П - 16 А | Legrand | Power Legrand | 47 | Автоматические выключатели DPX3 160-250 | PL1 | 1 | ШТ | На складе | Сертифицировано | 2023-09-26 | 22059.96 | 26471.95 | 26471.95 |  | 1.403 | 2.73 | 175 | 120 | 130 | 3245064200103 |  | 12.09.22 - Изменение складского статуса на "На складе"
420011 | да | АВТ.ВЫКЛ.DPX³ 160 4P 25А 16kA | Автоматический выключатель DPX³ 160 - термомагнитный расцепитель - 16 кА - 400 В~ - 4П - 25 А | Legrand | Power Legrand | 47 | Автоматические выключатели DPX3 160-250 | PL1 | 1 | ШТ | На складе | Сертифицировано | 2023-09-26 | 22345.24 | 26814.29 | 26814.29 |  | 1.403 | 2.73 | 175 | 120 | 130 | 3245064200110 |  | 12.09.22 - Изменение складского статуса на "На складе"
420012 | да | АВТ.ВЫКЛ.DPX³ 160 4P 40А 16kA | Автоматический выключатель DPX³ 160 - термомагнитный расцепитель - 16 кА - 400 В~ - 4П - 40 А | Legrand | Power Legrand | 47 | Автоматические выключатели DPX3 160-250 | PL1 | 1 | ШТ | На складе | Сертифицировано | 2023-09-26 | 22361.87 | 26834.24 | 26834.24 |  | 1.486 | 2.6594 | 185 | 125 | 115 | 3245064200127 |  | 12.09.22 - Изменение складского статуса на "На складе"
420013 | да | АВТ.ВЫКЛ.DPX³ 160 4P 63А 16kA | Автоматический выключатель DPX³ 160 - термомагнитный расцепитель - 16 кА - 400 В~ - 4П - 63 А | Legrand | Power Legrand | 47 | Автоматические выключатели DPX3 160-250 | PL1 | 1 | ШТ | На складе | Сертифицировано | 2023-09-26 | 22557.76 | 27069.31 | 27069.31 |  | 1.383 | 2.6594 | 185 | 125 | 115 | 3245064200134 |  | 12.09.22 - Изменение складского статуса на "На складе"
420014 | да | АВТ.ВЫКЛ.DPX³ 160 4P 80А 16kA | Автоматический выключатель DPX³ 160 - термомагнитный расцепитель - 16 кА - 400 В~ - 4П - 80 А | Legrand | Power Legrand | 47 | Автоматические выключатели DPX3 160-250 | PL1 | 1 | ШТ | На складе | Сертифицировано | 2023-09-26 | 22582.48 | 27098.98 | 27098.98 |  | 1.383 | 2.6594 | 185 | 125 | 115 | 3245064200141
420015 | да | АВТ.ВЫКЛ.DPX³ 160 4P 100А 16kA | Автоматический выключатель DPX³ 160 - термомагнитный расцепитель - 16 кА - 400 В~ - 4П - 100 А | Legrand | Power Legrand | 47 | Автоматические выключатели DPX3 160-250 | PL1 | 1 | ШТ | На складе | Сертифицировано | 2023-09-26 | 22593.24 | 27111.89 | 27111.89 |  | 1.383 | 2.6594 | 185 | 125 | 115 | 3245064200158 |  | 12.09.22 - Изменение складского статуса на "На складе"
420016 | да | АВТ.ВЫКЛ.DPX³ 160 4P 125А 16kA | Автоматический выключатель DPX³ 160 - термомагнитный расцепитель - 16 кА - 400 В~ - 4П - 120 А | Legrand | Power Legrand | 47 | Автоматические выключатели DPX3 160-250 | PL1 | 1 | ШТ | На складе | Сертифицировано | 2023-09-26 | 31881.22 | 38257.46 | 38257.46 |  | 1.383 | 2.6594 | 185 | 125 | 115 | 3245064200165 |  | 12.09.22 - Изменение складского статуса на "На складе"
420017 | да | АВТ.ВЫКЛ.DPX³ 160 4P 160А 16kA | Автоматический выключатель DPX³ 160 - термомагнитный расцепитель - 16 кА - 400 В~ - 4П - 160 А | Legrand | Power Legrand | 47 | Автоматические выключатели DPX3 160-250 | PL1 | 1 | ШТ | На складе | Сертифицировано | 2023-09-26 | 37284.52 | 44741.42 | 44741.42 |  | 1.497 | 2.6594 | 185 | 125 | 115 | 3245064200172
420030 | нет | ДИФ.АВТ.DPX³ 160 4P 16А 16kAЭ | Автоматический выключатель DPX³ 160 - термомагн. расц. - с диф. защ. - 16 кА - 400 В~ - 4П - 16 А | Legrand | Power Legrand | 47 | Автоматические выключатели DPX3 160-250 | PL1 | 1 | ШТ | Под заказ Т2 | Сертифицировано | 2023-09-18 | 59547.67 | 71457.2 | 71457.2 |  | 1.887 | 2.829 | 205 | 120 | 115 | 3245064200301
420031 | нет | ДИФ.АВТ.DPX³ 160 4P 25А 16kAЭ | Автоматический выключатель DPX³ 160 - термомагн. расц. - с диф. защ. - 16 кА - 400 В~ - 4П - 25 А | Legrand | Power Legrand | 47 | Автоматические выключатели DPX3 160-250 | PL1 | 1 | ШТ | Под заказ Т2 | Сертифицировано | 2023-09-18 | 59904.24 | 71885.09 | 71885.09 |  | 1.634 | 2.829 | 205 | 120 | 115 | 3245064200318
420032 | нет | ДИФ.АВТ.DPX³ 160 4P 40А 16kAЭ | Автоматический выключатель DPX³ 160 - термомагн. расц. - с диф. защ. - 16 кА - 400 В~ - 4П - 40 А | Legrand | Power Legrand | 47 | Автоматические выключатели DPX3 160-250 | PL1 | 1 | ШТ | Под заказ Т2 | Сертифицировано | 2023-09-18 | 60050.15 | 72060.18 | 72060.18 |  | 1.634 | 2.829 | 205 | 120 | 115 | 3245064200325
420033 | нет | ДИФ.АВТ.DPX³ 160 4P 63А 16kAЭ | Автоматический выключатель DPX³ 160 - термомагн. расц. - с диф. защ. - 16 кА - 400 В~ - 4П - 63 А | Legrand | Power Legrand | 47 | Автоматические выключатели DPX3 160-250 | PL1 | 1 | ШТ | Под заказ Т2 | Сертифицировано | 2023-09-18 | 59990.28 | 71988.34 | 71988.34 |  | 1.765 | 2.829 | 205 | 120 | 115 | 3245064200332
420034 | нет | ДИФ.АВТ.DPX³ 160 4P 80А 16kAЭ | Автоматический выключатель DPX³ 160 - термомагн. расц. - с диф. защ. - 16 кА - 400 В~ - 4П - 80 А | Legrand | Power Legrand | 47 | Автоматические выключатели DPX3 160-250 | PL1 | 1 | ШТ | Под заказ Т2 | Сертифицировано | 2023-09-18 | 60172.14 | 72206.57 | 72206.57 |  | 1.778 | 2.829 | 205 | 120 | 115 | 3245064200349
420035 | нет | ДИФ.АВТ.DPX³ 160 4P 100А 16kAЭ | Автоматический выключатель DPX³ 160 - термомагн. расц. - с диф. защ. - 16 кА - 400 В~ - 4П - 100 А | Legrand | Power Legrand | 47 | Автоматические выключатели DPX3 160-250 | PL1 | 1 | ШТ | Под заказ Т1 | Сертифицировано | 2023-09-18 | 59835.71 | 71802.85 | 71802.85 |  | 1.778 | 2.829 | 205 | 120 | 115 | 3245064200356
420036 | нет | ДИФ.АВТ.DPX³ 160 4P 125А 16kAЭ | Автоматический выключатель DPX³ 160 - термомагн. расц. - с диф. защ. - 16 кА - 400 В~ - 4П - 125 А | Legrand | Power Legrand | 47 | Автоматические выключатели DPX3 160-250 | PL1 | 1 | ШТ | Под заказ Т1 | Сертифицировано | 2023-09-18 | 63370.5 | 76044.6 | 76044.6 |  | 1.8 | 2.829 | 205 | 120 | 115 | 3245064200363
420037 | нет | ДИФ.АВТ.DPX³ 160 4P 160А 16kAЭ | Автоматический выключатель DPX³ 160 - термомагн. расц. - с диф. защ. - 16 кА - 400 В~ - 4П - 160 А | Legrand | Power Legrand | 47 | Автоматические выключатели DPX3 160-250 | PL1 | 1 | ШТ | На складе | Сертифицировано | 2023-09-18 | 61929.95 | 74315.94 | 74315.94 |  | 1.805 | 2.829 | 205 | 120 | 115 | 3245064200370
420040 | да | АВТ.ВЫКЛ.DPX³ 160 3P 16А 25kA | Автоматический выключатель DPX³ 160 - термомагнитный расцепитель - 25 кА - 400 В~ - 3П - 16 А | Legrand | Power Legrand | 47 | Автоматические выключатели DPX3 160-250 | PL1 | 1 | ШТ | На складе | Сертифицировано | 2023-09-26 | 23044.19 | 27653.03 | 27653.03 |  | 1.172 | 1.8144 | 180 | 120 | 84 | 3245064200400
420041 | да | АВТ.ВЫКЛ.DPX³ 160 3P 25А 25kA | Автоматический выключатель DPX³ 160 - термомагнитный расцепитель - 25 кА - 400 В~ - 3П - 25 А | Legrand | Power Legrand | 47 | Автоматические выключатели DPX3 160-250 | PL1 | 1 | ШТ | На складе | Сертифицировано | 2023-09-26 | 19795.47 | 23754.56 | 23754.56 |  | 1.27 | 2.4466 | 185 | 115 | 115 | 3245064200417
420042 | да | АВТ.ВЫКЛ.DPX³ 160 3P 40А 25kA | Автоматический выключатель DPX³ 160 - термомагнитный расцепитель - 25 кА - 400 В~ - 3П - 40 А | Legrand | Power Legrand | 47 | Автоматические выключатели DPX3 160-250 | PL1 | 1 | ШТ | На складе | Сертифицировано | 2023-09-26 | 19795.47 | 23754.56 | 23754.56 |  | 1.27 | 2.4466 | 185 | 115 | 115 | 3245064200424
420043 | да | АВТ.ВЫКЛ.DPX³ 160 3P 63А 25kA | Автоматический выключатель DPX³ 160 - термомагнитный расцепитель - 25 кА - 400 В~ - 3П - 63 А | Legrand | Power Legrand | 47 | Автоматические выключатели DPX3 160-250 | PL1 | 1 | ШТ | На складе | Сертифицировано | 2023-09-26 | 19795.47 | 23754.56 | 23754.56 |  | 1.152 | 1.8144 | 180 | 120 | 84 | 3245064200431
420044 | да | АВТ.ВЫКЛ.DPX³ 160 3P 80А 25kA | Автоматический выключатель DPX³ 160 - термомагнитный расцепитель - 25 кА - 400 В~ - 3П - 80 А | Legrand | Power Legrand | 47 | Автоматические выключатели DPX3 160-250 | PL1 | 1 | ШТ | На складе | Сертифицировано | 2023-09-26 | 19795.47 | 23754.56 | 23754.56 |  | 1.27 | 2.4466 | 185 | 115 | 115 | 3245064200448
420045 | да | АВТ.ВЫКЛ.DPX³ 160 3P 100А 25kA | Автоматический выключатель DPX³ 160 - термомагнитный расцепитель - 25 кА - 400 В~ - 3П - 100 А | Legrand | Power Legrand | 47 | Автоматические выключатели DPX3 160-250 | PL1 | 1 | ШТ | На складе | Сертифицировано | 2023-09-26 | 19795.47 | 23754.56 | 23754.56 |  | 1.27 | 2.4466 | 185 | 115 | 115 | 3245064200455
420046 | да | АВТ.ВЫКЛ.DPX³ 160 3P 125А 25kA | Автоматический выключатель DPX³ 160 - термомагнитный расцепитель - 25 кА - 400 В~ - 3П - 120 А | Legrand | Power Legrand | 47 | Автоматические выключатели DPX3 160-250 | PL1 | 1 | ШТ | На складе | Сертифицировано | 2023-09-26 | 29050.63 | 34860.76 | 34860.76 |  | 1.27 | 2.4466 | 185 | 115 | 115 | 3245064200462
420047 | да | АВТ.ВЫКЛ.DPX³ 160 3P 160А 25kA | Автоматический выключатель DPX³ 160 - термомагнитный расцепитель - 25 кА - 400 В~ - 3П - 160 А | Legrand | Power Legrand | 47 | Автоматические выключатели DPX3 160-250 | PL1 | 1 | ШТ | На складе | Сертифицировано | 2023-09-26 | 31009.69 | 37211.63 | 37211.63 |  | 1.184 | 1.8144 | 180 | 120 | 84 | 3245064200479
420050 | да | АВТ.ВЫКЛ.DPX³ 160 4P 16А 25kA | Автоматический выключатель DPX³ 160 - термомагнитный расцепитель - 25 кА - 400 В~ - 4П - 16 А | Legrand | Power Legrand | 47 | Автоматические выключатели DPX3 160-250 | PL1 | 1 | ШТ | На складе | Сертифицировано | 2023-09-26 | 22107.51 | 26529.01 | 26529.01 |  | 1.383 | 2.6594 | 185 | 125 | 115 | 3245064200509 |  | 12.09.22 - Изменение складского статуса на "На складе"
420051 | да | АВТ.ВЫКЛ.DPX³ 160 4P 25А 25kA | Автоматический выключатель DPX³ 160 - термомагнитный расцепитель - 25 кА - 400 В~ - 4П - 25 А | Legrand | Power Legrand | 47 | Автоматические выключатели DPX3 160-250 | PL1 | 1 | ШТ | На складе | Сертифицировано | 2023-09-26 | 22438.88 | 26926.66 | 26926.66 |  | 1.383 | 2.6594 | 185 | 125 | 115 | 3245064200516 |  | 12.09.22 - Изменение складского статуса на "На складе"
420052 | да | АВТ.ВЫКЛ.DPX³ 160 4P 40А 25kA | Автоматический выключатель DPX³ 160 - термомагнитный расцепитель - 25 кА - 400 В~ - 4П - 40 А | Legrand | Power Legrand | 47 | Автоматические выключатели DPX3 160-250 | PL1 | 1 | ШТ | На складе | Сертифицировано | 2023-09-26 | 27099.55 | 32519.46 | 32519.46 |  | 1.483 | 2.6594 | 185 | 125 | 115 | 3245064200523 |  | 12.09.22 - Изменение складского статуса на "На складе"
420053 | да | АВТ.ВЫКЛ.DPX³ 160 4P 63А 25kA | Автоматический выключатель DPX³ 160 - термомагнитный расцепитель - 25 кА - 400 В~ - 4П - 63 А | Legrand | Power Legrand | 47 | Автоматические выключатели DPX3 160-250 | PL1 | 1 | ШТ | На складе | Сертифицировано | 2023-09-26 | 27099.53 | 32519.44 | 32519.44 |  | 1.383 | 2.6594 | 185 | 125 | 115 | 3245064200530 |  | 12.09.22 - Изменение складского статуса на "На складе"
420054 | да | АВТ.ВЫКЛ.DPX³ 160 4P 80А 25kA | Автоматический выключатель DPX³ 160 - термомагнитный расцепитель - 25 кА - 400 В~ - 4П - 80 А | Legrand | Power Legrand | 47 | Автоматические выключатели DPX3 160-250 | PL1 | 1 | ШТ | На складе | Сертифицировано | 2023-09-26 | 27099.55 | 32519.46 | 32519.46 |  | 1.465 | 2.6594 | 185 | 125 | 115 | 3245064200547 |  | 12.09.22 - Изменение складского статуса на "На складе"
420055 | да | АВТ.ВЫКЛ.DPX³ 160 4P 100А 25kA | Автоматический выключатель DPX³ 160 - термомагнитный расцепитель - 25 кА - 400 В~ - 4П - 100 А | Legrand | Power Legrand | 47 | Автоматические выключатели DPX3 160-250 | PL1 | 1 | ШТ | На складе | Сертифицировано | 2023-09-26 | 27099.55 | 32519.46 | 32519.46 |  | 1.383 | 2.6594 | 185 | 125 | 115 | 3245064200554
420056 | да | АВТ.ВЫКЛ.DPX³ 160 4P 125А 25kA | Автоматический выключатель DPX³ 160 - термомагнитный расцепитель - 25 кА - 400 В~ - 4П - 120 А | Legrand | Power Legrand | 47 | Автоматические выключатели DPX3 160-250 | PL1 | 1 | ШТ | На складе | Сертифицировано | 2023-09-26 | 32775.07 | 39330.08 | 39330.08 |  | 1.383 | 2.6594 | 185 | 125 | 115 | 3245064200561
420057 | да | АВТ.ВЫКЛ.DPX³ 160 4P 160А 25kA | Автоматический выключатель DPX³ 160 - термомагнитный расцепитель - 25 кА - 400 В~ - 4П - 160 А | Legrand | Power Legrand | 47 | Автоматические выключатели DPX3 160-250 | PL1 | 1 | ШТ | На складе | Сертифицировано | 2023-09-26 | 34009.48 | 40811.38 | 40811.38 |  | 1.383 | 2.6594 | 185 | 125 | 115 | 3245064200578
420070 | нет | ДИФ.АВТ.DPX³ 160 4P 16А 25kAЭ | Автоматический выключатель DPX³ 160 - термомагн. расц. - с диф. защ. - 25 кА - 400 В~ - 4П - 16 А | Legrand | Power Legrand | 47 | Автоматические выключатели DPX3 160-250 | PL1 | 1 | ШТ | Под заказ Т2 | Сертифицировано | 2023-09-18 | 63875.2 | 76650.24 | 76650.24 |  | 1.897 | 3.9698 | 223 | 138 | 129 | 3245064200707
420071 | нет | ДИФ.АВТ.DPX³ 160 4P 25А 25kAЭ | Автоматический выключатель DPX³ 160 - термомагн. расц. - с диф. защ. - 25 кА - 400 В~ - 4П - 25 А | Legrand | Power Legrand | 47 | Автоматические выключатели DPX3 160-250 | PL1 | 1 | ШТ | Под заказ Т2 | Сертифицировано | 2023-09-18 | 63388.39 | 76066.07 | 76066.07 |  | 1.634 | 2.829 | 205 | 120 | 115 | 3245064200714
420072 | нет | ДИФ.АВТ.DPX³ 160 4P 40А 25kAЭ | Автоматический выключатель DPX³ 160 - термомагн. расц. - с диф. защ. - 25 кА - 400 В~ - 4П - 40 А | Legrand | Power Legrand | 47 | Автоматические выключатели DPX3 160-250 | PL1 | 1 | ШТ | Под заказ Т2 | Сертифицировано | 2023-09-18 | 61147.47 | 73376.96 | 73376.96 |  | 1.634 | 2.829 | 205 | 120 | 115 | 3245064200721
420073 | нет | ДИФ.АВТ.DPX³ 160 4P 63А 25kAЭ | Автоматический выключатель DPX³ 160 - термомагн. расц. - с диф. защ. - 25 кА - 400 В~ - 4П - 63 А | Legrand | Power Legrand | 47 | Автоматические выключатели DPX3 160-250 | PL1 | 1 | ШТ | Под заказ Т2 | Сертифицировано | 2023-09-18 | 60258.19 | 72309.83 | 72309.83 |  | 1.634 | 2.829 | 205 | 120 | 115 | 3245064200738
420074 | нет | ДИФ.АВТ.DPX³ 160 4P 80А 25kAЭ | Автоматический выключатель DPX³ 160 - термомагн. расц. - с диф. защ. - 25 кА - 400 В~ - 4П - 80 А | Legrand | Power Legrand | 47 | Автоматические выключатели DPX3 160-250 | PL1 | 1 | ШТ | Под заказ Т2 | Сертифицировано | 2023-09-18 | 60457.17 | 72548.6 | 72548.6 |  | 1.634 | 2.829 | 205 | 120 | 115 | 3245064200745
420075 | нет | ДИФ.АВТ.DPX³ 160 4P 100А 25kAЭ | Автоматический выключатель DPX³ 160 - термомагн. расц. - с диф. защ. - 25 кА - 400 В~ - 4П - 100 А | Legrand | Power Legrand | 47 | Автоматические выключатели DPX3 160-250 | PL1 | 1 | ШТ | На складе | Сертифицировано | 2023-09-18 | 60120.05 | 72144.06 | 72144.06 |  | 1.634 | 2.829 | 205 | 120 | 115 | 3245064200752
420076 | нет | ДИФ.АВТ.DPX³ 160 4P 125А 25kAЭ | Автоматический выключатель DPX³ 160 - термомагн. расц. - с диф. защ. - 25 кА - 400 В~ - 4П - 125 А | Legrand | Power Legrand | 47 | Автоматические выключатели DPX3 160-250 | PL1 | 1 | ШТ | На складе | Сертифицировано | 2023-09-18 | 63676.11 | 76411.33 | 76411.33 |  | 1.805 | 2.829 | 205 | 120 | 115 | 3245064200769
420077 | нет | ДИФ.АВТ.DPX³ 160 4P 160А 25kAЭ | Автоматический выключатель DPX³ 160 - термомагн. расц. - с диф. защ. - 25 кА - 400 В~ - 4П - 160 А | Legrand | Power Legrand | 47 | Автоматические выключатели DPX3 160-250 | PL1 | 1 | ШТ | На складе | Сертифицировано | 2023-09-18 | 62236.67 | 74684 | 74684 |  | 1.634 | 2.829 | 205 | 120 | 115 | 3245064200776
420080 | да | АВТ.ВЫКЛ.DPX³ 160 3P 16А 36kA | Автоматический выключатель DPX³ 160 - термомагнитный расцепитель - 36 кА - 400 В~ - 3П - 16 А | Legrand | Power Legrand | 47 | Автоматические выключатели DPX3 160-250 | PL1 | 1 | ШТ | На складе | Сертифицировано | 2023-09-26 | 18898.35 | 22678.02 | 22678.02 |  | 1.162 | 1.8144 | 180 | 120 | 84 | 3245064200806
420081 | да | АВТ.ВЫКЛ.DPX³ 160 3P 25А 36kA | Автоматический выключатель DPX³ 160 - термомагнитный расцепитель - 36 кА - 400 В~ - 3П - 25 А | Legrand | Power Legrand | 47 | Автоматические выключатели DPX3 160-250 | PL1 | 1 | ШТ | На складе | Сертифицировано | 2023-09-26 | 21340.89 | 25609.07 | 25609.07 |  | 1.165 | 1.8144 | 180 | 120 | 84 | 3245064200813
420082 | да | АВТ.ВЫКЛ.DPX³ 160 3P 40А 36kA | Автоматический выключатель DPX³ 160 - термомагнитный расцепитель - 36 кА - 400 В~ - 3П - 40 А | Legrand | Power Legrand | 47 | Автоматические выключатели DPX3 160-250 | PL1 | 1 | ШТ | На складе | Сертифицировано | 2023-09-26 | 21340.89 | 25609.07 | 25609.07 |  | 1.171 | 1.8144 | 180 | 120 | 84 | 3245064200820
420083 | да | АВТ.ВЫКЛ.DPX³ 160 3P 63А 36kA | Автоматический выключатель DPX³ 160 - термомагнитный расцепитель - 36 кА - 400 В~ - 3П - 63 А | Legrand | Power Legrand | 47 | Автоматические выключатели DPX3 160-250 | PL1 | 1 | ШТ | На складе | Сертифицировано | 2023-09-26 | 21340.89 | 25609.07 | 25609.07 |  | 1.27 | 2.2385 | 185 | 110 | 110 | 3245064200837
420084 | да | АВТ.ВЫКЛ.DPX³ 160 3P 80А 36kA | Автоматический выключатель DPX³ 160 - термомагнитный расцепитель - 36 кА - 400 В~ - 3П - 80 А | Legrand | Power Legrand | 47 | Автоматические выключатели DPX3 160-250 | PL1 | 1 | ШТ | На складе | Сертифицировано | 2023-09-26 | 21340.89 | 25609.07 | 25609.07 |  | 1.276 | 1.8144 | 180 | 120 | 84 | 3245064200844
420085 | да | АВТ.ВЫКЛ.DPX³ 160 3P 100А 36kA | Автоматический выключатель DPX³ 160 - термомагнитный расцепитель - 36 кА - 400 В~ - 3П - 100 А | Legrand | Power Legrand | 47 | Автоматические выключатели DPX3 160-250 | PL1 | 1 | ШТ | На складе | Сертифицировано | 2023-09-26 | 21340.87 | 25609.04 | 25609.04 |  | 1.276 | 1.8144 | 180 | 120 | 84 | 3245064200851
420086 | да | АВТ.ВЫКЛ.DPX³ 160 3P 125А 36kA | Автоматический выключатель DPX³ 160 - термомагнитный расцепитель - 36 кА - 400 В~ - 3П - 120 А | Legrand | Power Legrand | 47 | Автоматические выключатели DPX3 160-250 | PL1 | 1 | ШТ | На складе | Сертифицировано | 2023-09-26 | 29708.97 | 35650.76 | 35650.76 |  | 1.276 | 1.8144 | 180 | 120 | 84 | 3245064200868
420087 | да | АВТ.ВЫКЛ.DPX³ 160 3P 160А 36kA | Автоматический выключатель DPX³ 160 - термомагнитный расцепитель - 36 кА - 400 В~ - 3П - 160 А | Legrand | Power Legrand | 47 | Автоматические выключатели DPX3 160-250 | PL1 | 1 | ШТ | На складе | Сертифицировано | 2023-09-26 | 32419.24 | 38903.09 | 38903.09 |  | 1.149 | 2.4466 | 185 | 115 | 115 | 3245064200875
420090 | да | АВТ.ВЫКЛ.DPX³ 160 4P 16А 36kA | Автоматический выключатель DPX³ 160 - термомагнитный расцепитель - 36 кА - 400 В~ - 4П - 16 А | Legrand | Power Legrand | 47 | Автоматические выключатели DPX3 160-250 | PL1 | 1 | ШТ | На складе | Сертифицировано | 2023-09-26 | 24318.27 | 29181.92 | 29181.92 |  | 1.489 | 2.73 | 175 | 120 | 130 | 3245064200905 |  | 12.09.22 - Изменение складского статуса на "На складе"
420091 | да | АВТ.ВЫКЛ.DPX³ 160 4P 25А 36kA | Автоматический выключатель DPX³ 160 - термомагнитный расцепитель - 36 кА - 400 В~ - 4П - 25 А | Legrand | Power Legrand | 47 | Автоматические выключатели DPX3 160-250 | PL1 | 1 | ШТ | На складе | Сертифицировано | 2023-09-26 | 24682.76 | 29619.31 | 29619.31 |  | 1.504 | 2.73 | 175 | 120 | 130 | 3245064200912 |  | 12.09.22 - Изменение складского статуса на "На складе"
420092 | да | АВТ.ВЫКЛ.DPX³ 160 4P 40А 36kA | Автоматический выключатель DPX³ 160 - термомагнитный расцепитель - 36 кА - 400 В~ - 4П - 40 А | Legrand | Power Legrand | 47 | Автоматические выключатели DPX3 160-250 | PL1 | 1 | ШТ | На складе | Сертифицировано | 2023-09-26 | 29809.5 | 35771.4 | 35771.4 |  | 1.508 | 2.73 | 175 | 120 | 130 | 3245064200929 |  | 12.09.22 - Изменение складского статуса на "На складе"
420093 | да | АВТ.ВЫКЛ.DPX³ 160 4P 63А 36kA | Автоматический выключатель DPX³ 160 - термомагнитный расцепитель - 36 кА - 400 В~ - 4П - 63 А | Legrand | Power Legrand | 47 | Автоматические выключатели DPX3 160-250 | PL1 | 1 | ШТ | На складе | Сертифицировано | 2023-09-26 | 29809.5 | 35771.4 | 35771.4 |  | 1.504 | 2.73 | 175 | 120 | 130 | 3245064200936 |  | 12.09.22 - Изменение складского статуса на "На складе"
420094 | да | АВТ.ВЫКЛ.DPX³ 160 4P 80А 36kA | Автоматический выключатель DPX³ 160 - термомагнитный расцепитель - 36 кА - 400 В~ - 4П - 80 А | Legrand | Power Legrand | 47 | Автоматические выключатели DPX3 160-250 | PL1 | 1 | ШТ | На складе | Сертифицировано | 2023-09-26 | 29809.52 | 35771.42 | 35771.42 |  | 1.525 | 2.73 | 175 | 120 | 130 | 3245064200943 |  | 12.09.22 - Изменение складского статуса на "На складе"
420095 | да | АВТ.ВЫКЛ.DPX³ 160 4P 100А 36kA | Автоматический выключатель DPX³ 160 - термомагнитный расцепитель - 36 кА - 400 В~ - 4П - 100 А | Legrand | Power Legrand | 47 | Автоматические выключатели DPX3 160-250 | PL1 | 1 | ШТ | На складе | Сертифицировано | 2023-09-26 | 29809.48 | 35771.38 | 35771.38 |  | 1.383 | 2.6594 | 185 | 125 | 115 | 3245064200950 |  | 12.09.22 - Изменение складского статуса на "На складе"
420096 | да | АВТ.ВЫКЛ.DPX³ 160 4P 125А 36kA | Автоматический выключатель DPX³ 160 - термомагнитный расцепитель - 36 кА - 400 В~ - 4П - 120 А | Legrand | Power Legrand | 47 | Автоматические выключатели DPX3 160-250 | PL1 | 1 | ШТ | На складе | Сертифицировано | 2023-09-26 | 36052.59 | 43263.11 | 43263.11 |  | 1.522 | 2.73 | 175 | 120 | 130 | 3245064200967 |  | 12.09.22 - Изменение складского статуса на "На складе"
420097 | да | АВТ.ВЫКЛ.DPX³ 160 4P 160А 36kA | Автоматический выключатель DPX³ 160 - термомагнитный расцепитель - 36 кА - 400 В~ - 4П - 160 А | Legrand | Power Legrand | 47 | Автоматические выключатели DPX3 160-250 | PL1 | 1 | ШТ | На складе | Сертифицировано | 2023-09-26 | 37410.45 | 44892.54 | 44892.54 |  | 1.383 | 2.6594 | 185 | 125 | 115 | 3245064200974 |  | 12.09.22 - Изменение складского статуса на "На складе"
420110 | нет | ДИФ.АВТ.DPX³ 160 4P 16А 36kAЭ | Автоматический выключатель DPX³ 160 - термомагн. расц. - с диф. защ. - 36 кА - 400 В~ - 4П - 16 А | Legrand | Power Legrand | 47 | Автоматические выключатели DPX3 160-250 | PL1 | 1 | ШТ | Под заказ Т2 | Сертифицировано | 2023-09-18 | 65151.12 | 78181.34 | 78181.34 |  | 1.744 | 2.829 | 205 | 120 | 115 | 3245064201100
420111 | нет | ДИФ.АВТ.DPX³ 160 4P 25А 36kAЭ | Автоматический выключатель DPX³ 160 - термомагн. расц. - с диф. защ. - 36 кА - 400 В~ - 4П - 25 А | Legrand | Power Legrand | 47 | Автоматические выключатели DPX3 160-250 | PL1 | 1 | ШТ | Под заказ Т2 | Сертифицировано | 2023-09-18 | 65043.28 | 78051.94 | 78051.94 |  | 1.752 | 2.829 | 205 | 120 | 115 | 3245064201117
420112 | нет | ДИФ.АВТ.DPX³ 160 4P 40А 36kAЭ | Автоматический выключатель DPX³ 160 - термомагн. расц. - с диф. защ. - 36 кА - 400 В~ - 4П - 40 А | Legrand | Power Legrand | 47 | Автоматические выключатели DPX3 160-250 | PL1 | 1 | ШТ | Под заказ Т2 | Сертифицировано | 2023-09-18 | 62418.82 | 74902.58 | 74902.58 |  | 1.634 | 2.829 | 205 | 120 | 115 | 3245064201124
420113 | нет | ДИФ.АВТ.DPX³ 160 4P 63А 36kAЭ | Автоматический выключатель DPX³ 160 - термомагн. расц. - с диф. защ. - 36 кА - 400 В~ - 4П - 63 А | Legrand | Power Legrand | 47 | Автоматические выключатели DPX3 160-250 | PL1 | 1 | ШТ | Под заказ Т2 | Сертифицировано | 2023-09-18 | 61525.14 | 73830.17 | 73830.17 |  | 1.634 | 2.829 | 205 | 120 | 115 | 3245064201131
420114 | нет | ДИФ.АВТ.DPX³ 160 4P 80А 36kAЭ | Автоматический выключатель DPX³ 160 - термомагн. расц. - с диф. защ. - 36 кА - 400 В~ - 4П - 80 А | Legrand | Power Legrand | 47 | Автоматические выключатели DPX3 160-250 | PL1 | 1 | ШТ | Под заказ Т2 | Сертифицировано | 2023-09-18 | 61721.81 | 74066.17 | 74066.17 |  | 1.769 | 2.829 | 205 | 120 | 115 | 3245064201148
420115 | нет | ДИФ.АВТ.DPX³ 160 4P 100А 36kAЭ | Автоматический выключатель DPX³ 160 - термомагн. расц. - с диф. защ. - 36 кА - 400 В~ - 4П - 100 А | Legrand | Power Legrand | 47 | Автоматические выключатели DPX3 160-250 | PL1 | 1 | ШТ | Под заказ Т2 | Сертифицировано | 2023-09-18 | 61199.68 | 73439.62 | 73439.62 |  | 1.634 | 2.829 | 205 | 120 | 115 | 3245064201155
420116 | нет | ДИФ.АВТ.DPX³ 160 4P 125А 36kAЭ | Автоматический выключатель DPX³ 160 - термомагн. расц. - с диф. защ. - 36 кА - 400 В~ - 4П - 125 А | Legrand | Power Legrand | 47 | Автоматические выключатели DPX3 160-250 | PL1 | 1 | ШТ | Под заказ Т2 | Сертифицировано | 2023-09-18 | 65008.65 | 78010.38 | 78010.38 |  | 1.634 | 2.829 | 205 | 120 | 115 | 3245064201162
420117 | нет | ДИФ.АВТ.DPX³ 160 4P 160А 36kAЭ | Автоматический выключатель DPX³ 160 - термомагн. расц. - с диф. защ. - 36 кА - 400 В~ - 4П - 160 А | Legrand | Power Legrand | 47 | Автоматические выключатели DPX3 160-250 | PL1 | 1 | ШТ | Под заказ Т2 | Сертифицировано | 2023-09-18 | 63531.15 | 76237.38 | 76237.38 |  | 1.634 | 2.829 | 205 | 120 | 115 | 3245064201179
420120 | да | АВТ.ВЫКЛ.DPX³ 160 3P 16А 50kA | Автоматический выключатель DPX³ 160 - термомагнитный расцепитель - 50 кА - 400 В~ - 3П - 16 А | Legrand | Power Legrand | 47 | Автоматические выключатели DPX3 160-250 | PL1 | 1 | ШТ | На складе | Сертифицировано | 2023-09-26 | 37083.58 | 44500.3 | 44500.3 |  | 1.162 | 1.8144 | 180 | 120 | 84 | 3245064201209 |  | 12.09.22 - Изменение складского статуса на "На складе"
420121 | да | АВТ.ВЫКЛ.DPX³ 160 3P 25А 50kA | Автоматический выключатель DPX³ 160 - термомагнитный расцепитель - 50 кА - 400 В~ - 3П - 25 А | Legrand | Power Legrand | 47 | Автоматические выключатели DPX3 160-250 | PL1 | 1 | ШТ | На складе | Сертифицировано | 2023-09-26 | 37440.16 | 44928.19 | 44928.19 |  | 1.17 | 1.8144 | 180 | 120 | 84 | 3245064201216
420122 | да | АВТ.ВЫКЛ.DPX³ 160 3P 40А 50kA | Автоматический выключатель DPX³ 160 - термомагнитный расцепитель - 50 кА - 400 В~ - 3П - 40 А | Legrand | Power Legrand | 47 | Автоматические выключатели DPX3 160-250 | PL1 | 1 | ШТ | На складе | Сертифицировано | 2023-09-26 | 37238.18 | 44685.82 | 44685.82 |  | 1.276 | 1.8144 | 180 | 120 | 84 | 3245064201223
420123 | да | АВТ.ВЫКЛ.DPX³ 160 3P 63А 50kA | Автоматический выключатель DPX³ 160 - термомагнитный расцепитель - 50 кА - 400 В~ - 3П - 63 А | Legrand | Power Legrand | 47 | Автоматические выключатели DPX3 160-250 | PL1 | 1 | ШТ | На складе | Сертифицировано | 2023-09-26 | 37179.27 | 44615.12 | 44615.12 |  | 1.276 | 1.8144 | 180 | 120 | 84 | 3245064201230
420124 | да | АВТ.ВЫКЛ.DPX³ 160 3P 80А 50kA | Автоматический выключатель DPX³ 160 - термомагнитный расцепитель - 50 кА - 400 В~ - 3П - 80 А | Legrand | Power Legrand | 47 | Автоматические выключатели DPX3 160-250 | PL1 | 1 | ШТ | На складе | Сертифицировано | 2023-09-26 | 37468.09 | 44961.71 | 44961.71 |  | 1.173 | 1.8144 | 180 | 120 | 84 | 3245064201247
420125 | да | АВТ.ВЫКЛ.DPX³ 160 3P 100А 50kA | Автоматический выключатель DPX³ 160 - термомагнитный расцепитель - 50 кА - 400 В~ - 3П - 100 А | Legrand | Power Legrand | 47 | Автоматические выключатели DPX3 160-250 | PL1 | 1 | ШТ | На складе | Сертифицировано | 2023-09-26 | 37627.78 | 45153.34 | 45153.34 |  | 1.171 | 1.8144 | 180 | 120 | 84 | 3245064201254
420126 | да | АВТ.ВЫКЛ.DPX³ 160 3P 125А 50kA | Автоматический выключатель DPX³ 160 - термомагнитный расцепитель - 50 кА - 400 В~ - 3П - 120 А | Legrand | Power Legrand | 47 | Автоматические выключатели DPX3 160-250 | PL1 | 1 | ШТ | На складе | Сертифицировано | 2023-09-26 | 44693.31 | 53631.97 | 53631.97 |  | 1.27 | 2.4466 | 185 | 115 | 115 | 3245064201261
420127 | да | АВТ.ВЫКЛ.DPX³ 160 3P 160А 50kA | Автоматический выключатель DPX³ 160 - термомагнитный расцепитель - 50 кА - 400 В~ - 3П - 160 А | Legrand | Power Legrand | 47 | Автоматические выключатели DPX3 160-250 | PL1 | 1 | ШТ | На складе | Сертифицировано | 2023-09-26 | 49928.83 | 59914.6 | 59914.6 |  | 1.27 | 2.4466 | 185 | 115 | 115 | 3245064201278 |  | 12.09.22 - Изменение складского статуса на "На складе"
420130 | да | АВТ.ВЫКЛ.DPX³ 160 4P 16А 50kA | Автоматический выключатель DPX³ 160 - термомагнитный расцепитель - 50 кА - 400 В~ - 4П - 16 А | Legrand | Power Legrand | 47 | Автоматические выключатели DPX3 160-250 | PL1 | 1 | ШТ | На складе | Сертифицировано | 2023-09-26 | 44571.59 | 53485.91 | 53485.91 |  | 1.383 | 2.6594 | 185 | 125 | 115 | 3245064201308 |  | 12.09.22 - Изменение складского статуса на "На складе"
420131 | да | АВТ.ВЫКЛ.DPX³ 160 4P 25А 50kA | Автоматический выключатель DPX³ 160 - термомагнитный расцепитель - 50 кА - 400 В~ - 4П - 25 А | Legrand | Power Legrand | 47 | Автоматические выключатели DPX3 160-250 | PL1 | 1 | ШТ | На складе | Сертифицировано | 2023-09-26 | 44928.19 | 53913.83 | 53913.83 |  | 1.498 | 2.73 | 175 | 120 | 130 | 3245064201315 |  | 12.09.22 - Изменение складского статуса на "На складе"
420132 | да | АВТ.ВЫКЛ.DPX³ 160 4P 40А 50kA | Автоматический выключатель DPX³ 160 - термомагнитный расцепитель - 50 кА - 400 В~ - 4П - 40 А | Legrand | Power Legrand | 47 | Автоматические выключатели DPX3 160-250 | PL1 | 1 | ШТ | На складе | Сертифицировано | 2023-09-26 | 45126.45 | 54151.74 | 54151.74 |  | 1.512 | 2.73 | 175 | 120 | 130 | 3245064201322 |  | 12.09.22 - Изменение складского статуса на "На складе"
420133 | да | АВТ.ВЫКЛ.DPX³ 160 4P 63А 50kA | Автоматический выключатель DPX³ 160 - термомагнитный расцепитель - 50 кА - 400 В~ - 4П - 63 А | Legrand | Power Legrand | 47 | Автоматические выключатели DPX3 160-250 | PL1 | 1 | ШТ | На складе | Сертифицировано | 2023-09-26 | 45252.47 | 54302.96 | 54302.96 |  | 1.504 | 2.73 | 175 | 120 | 130 | 3245064201339 |  | 12.09.22 - Изменение складского статуса на "На складе"
420134 | да | АВТ.ВЫКЛ.DPX³ 160 4P 80А 50kA | Автоматический выключатель DPX³ 160 - термомагнитный расцепитель - 50 кА - 400 В~ - 4П - 80 А | Legrand | Power Legrand | 47 | Автоматические выключатели DPX3 160-250 | PL1 | 1 | ШТ | На складе | Сертифицировано | 2023-09-26 | 45951.45 | 55141.74 | 55141.74 |  | 1.383 | 2.6594 | 185 | 125 | 115 | 3245064201346 |  | 12.09.22 - Изменение складского статуса на "На складе"
420135 | да | АВТ.ВЫКЛ.DPX³ 160 4P 100А 50kA | Автоматический выключатель DPX³ 160 - термомагнитный расцепитель - 50 кА - 400 В~ - 4П - 100 А | Legrand | Power Legrand | 47 | Автоматические выключатели DPX3 160-250 | PL1 | 1 | ШТ | На складе | Сертифицировано | 2023-09-26 | 46240.52 | 55488.62 | 55488.62 |  | 1.522 | 2.73 | 175 | 120 | 130 | 3245064201353
420136 | да | АВТ.ВЫКЛ.DPX³ 160 4P 125А 50kA | Автоматический выключатель DPX³ 160 - термомагнитный расцепитель - 50 кА - 400 В~ - 4П - 120 А | Legrand | Power Legrand | 47 | Автоматические выключатели DPX3 160-250 | PL1 | 1 | ШТ | На складе | Сертифицировано | 2023-09-26 | 46183.06 | 55419.67 | 55419.67 |  | 1.517 | 2.73 | 175 | 120 | 130 | 3245064201360 |  | 12.09.22 - Изменение складского статуса на "На складе"
420137 | да | АВТ.ВЫКЛ.DPX³ 160 4P 160А 50kA | Автоматический выключатель DPX³ 160 - термомагнитный расцепитель - 50 кА - 400 В~ - 4П - 160 А | Legrand | Power Legrand | 47 | Автоматические выключатели DPX3 160-250 | PL1 | 1 | ШТ | На складе | Сертифицировано | 2023-09-26 | 56441.27 | 67729.52 | 67729.52 |  | 1.518 | 2.6594 | 185 | 125 | 115 | 3245064201377 |  | 12.09.22 - Изменение складского статуса на "На складе"
420150 | нет | ДИФ.АВТ.DPX³ 160 4P 16А 50kAЭ | Автоматический выключатель DPX³ 160 - термомагн. расц. - с диф. защ. - 50 кА - 400 В~ - 4П - 16 А | Legrand | Power Legrand | 47 | Автоматические выключатели DPX3 160-250 | PL1 | 1 | ШТ | Под заказ Т2 | Сертифицировано | 2023-09-18 | 65151.12 | 78181.34 | 78181.34 |  | 1.634 | 2.829 | 205 | 120 | 115 | 3245064201506
420151 | нет | ДИФ.АВТ.DPX³ 160 4P 25А 50kAЭ | Автоматический выключатель DPX³ 160 - термомагн. расц. - с диф. защ. - 50 кА - 400 В~ - 4П - 25 А | Legrand | Power Legrand | 47 | Автоматические выключатели DPX3 160-250 | PL1 | 1 | ШТ | Под заказ Т2 | Сертифицировано | 2023-09-18 | 65043.28 | 78051.94 | 78051.94 |  | 1.884 | 3.9698 | 223 | 138 | 129 | 3245064201513
420152 | нет | ДИФ.АВТ.DPX³ 160 4P 40А 50kAЭ | Автоматический выключатель DPX³ 160 - термомагн. расц. - с диф. защ. - 50 кА - 400 В~ - 4П - 40 А | Legrand | Power Legrand | 47 | Автоматические выключатели DPX3 160-250 | PL1 | 1 | ШТ | Под заказ Т2 | Сертифицировано | 2023-09-18 | 62418.82 | 74902.58 | 74902.58 |  | 1.634 | 2.829 | 205 | 120 | 115 | 3245064201520
420153 | нет | ДИФ.АВТ.DPX³ 160 4P 63А 50kAЭ | Автоматический выключатель DPX³ 160 - термомагн. расц. - с диф. защ. - 50 кА - 400 В~ - 4П - 63 А | Legrand | Power Legrand | 47 | Автоматические выключатели DPX3 160-250 | PL1 | 1 | ШТ | Под заказ Т2 | Сертифицировано | 2023-09-18 | 61525.14 | 73830.17 | 73830.17 |  | 1.634 | 2.829 | 205 | 120 | 115 | 3245064201537
420154 | нет | ДИФ.АВТ.DPX³ 160 4P 80А 50kAЭ | Автоматический выключатель DPX³ 160 - термомагн. расц. - с диф. защ. - 50 кА - 400 В~ - 4П - 80 А | Legrand | Power Legrand | 47 | Автоматические выключатели DPX3 160-250 | PL1 | 1 | ШТ | Под заказ Т2 | Сертифицировано | 2023-09-18 | 61721.81 | 74066.17 | 74066.17 |  | 1.634 | 2.829 | 205 | 120 | 115 | 3245064201544
420155 | нет | ДИФ.АВТ.DPX³ 160 4P 100А 50kAЭ | Автоматический выключатель DPX³ 160 - термомагн. расц. - с диф. защ. - 50 кА - 400 В~ - 4П - 100 А | Legrand | Power Legrand | 47 | Автоматические выключатели DPX3 160-250 | PL1 | 1 | ШТ | Под заказ Т2 | Сертифицировано | 2023-09-18 | 61199.68 | 73439.62 | 73439.62 |  | 1.634 | 2.829 | 205 | 120 | 115 | 3245064201551
420156 | нет | ДИФ.АВТ.DPX³ 160 4P 125А 50kAЭ | Автоматический выключатель DPX³ 160 - термомагн. расц. - с диф. защ. - 50 кА - 400 В~ - 4П - 125 А | Legrand | Power Legrand | 47 | Автоматические выключатели DPX3 160-250 | PL1 | 1 | ШТ | Под заказ Т2 | Сертифицировано | 2023-09-18 | 65008.65 | 78010.38 | 78010.38 |  | 1.634 | 2.829 | 205 | 120 | 115 | 3245064201568
420157 | нет | ДИФ.АВТ.DPX³ 160 4P 160А 50kAЭ | Автоматический выключатель DPX³ 160 - термомагн. расц. - с диф. защ. - 50 кА - 400 В~ - 4П - 160 А | Legrand | Power Legrand | 47 | Автоматические выключатели DPX3 160-250 | PL1 | 1 | ШТ | Под заказ Т2 | Сертифицировано | 2023-09-18 | 63531.15 | 76237.38 | 76237.38 |  | 1.934 | 3.9698 | 223 | 138 | 129 | 3245064201575
420160 | да | DPX3160/250 Рук. пр ст. ч | DPX³ 160/250 Стандартная рукоятка непосредственного крепления | Legrand | Power Legrand | 47 | Автоматические выключатели DPX3 160-250 | PL1 | 1 | ШТ | На складе | Сертифицировано | 2026-08-01 | 4669.04 | 5602.85 | 5602.85 |  | 0.251 | 0.9543 | 109 | 103 | 85 | 3414971010659
420161 | да | DPX3160/25 Рук. дв IP54 ст. ч | DPX³ 160/250 Стандартная выносная рукоятка IP54 | Legrand | Power Legrand | 47 | Автоматические выключатели DPX3 160-250 | PL1 | 1 | ШТ | На складе | Сертифицировано | 2026-08-01 | 7062.87 | 8475.44 | 8475.44 |  | 0.6 | 2.9417 | 412 | 105 | 68 | 3414971010673
420162 | да | DPX3 630 Рук. пр ст. ч | DPX³ 630 Стандартная рукоятка непосредственного крепления | Legrand | Power Legrand | 39 | DPX3 630-1600 | PL1 | 1 | ШТ | Под заказ Т2 | Сертифицировано | 2026-08-01 | 8058.4 | 9670.08 | 9670.08 |  | 0.5 | 2.4564 | 178 | 115 | 120 | 3414971010697
420163 | да | DPX3630 Рук. рег дв IP54 ст. ч | DPX³ 630 Стандартная выносная рукоятка IP54 | Legrand | Power Legrand | 39 | DPX3 630-1600 | PL1 | 1 | ШТ | Под заказ Т2 | Сертифицировано | 2026-08-01 | 16758.23 | 20109.88 | 20109.88 |  | 0.815 | 3.3844 | 285 | 125 | 95 | 3414971010710
420164 | да | DPX3160/250 блк Ronis Рук. пр | DPX³ 160/250 Замок Ronis для рукоятки непосредственного крепления | Legrand | Power Legrand | 47 | Автоматические выключатели DPX3 160-250 | PL1 | 1 | ШТ | Под заказ Т2 | Сертифицировано | 2026-08-01 | 26275.17 | 31530.2 | 31530.2 |  | 0.125 | 0.9543 | 109 | 103 | 85 | 3414971085244
420165 | да | DPX3160/250 блк Ronis Рук. пр | DPX³ 160/250 Замок Ronis (EL43525) для рукоятки непосредственного крепления | Legrand | Power Legrand | 47 | Автоматические выключатели DPX3 160-250 | PL1 | 1 | ШТ | Под заказ Т2 | Сертифицировано | 2026-08-01 | 26275.17 | 31530.2 | 31530.2 |  | 0.14 | 0.9543 | 109 | 103 | 85 | 3414971085268
420166 | да | DPX3160/250 блк Ronis Рук. пр | DPX³ 160/250 Замок Ronis (EL43363) для рукоятки непосредственного крепления | Legrand | Power Legrand | 47 | Автоматические выключатели DPX3 160-250 | PL1 | 1 | ШТ | Под заказ Т2 | Сертифицировано | 2026-08-01 | 22176.13 | 26611.36 | 26611.36 |  | 0.14 | 0.9543 | 109 | 103 | 85 | 3414971085282
420167 | да | DPX3160/250 блк Ronis Рук. рег | DPX³ 160/250 Замок Ronis для выносной рукоятки | Legrand | Power Legrand | 47 | Автоматические выключатели DPX3 160-250 | PL1 | 1 | ШТ | Под заказ Т2 | Сертифицировано | 2026-08-01 | 42481.01 | 50977.21 | 50977.21 |  | 0.38 | 1.836 | 180 | 120 | 85 | 3414971085305
420168 | да | DPX3160/250 блк Ronis Рук. рег | DPX³ 160/250 Замок Ronis (EL43525) для выносной рукоятки | Legrand | Power Legrand | 47 | Автоматические выключатели DPX3 160-250 | PL1 | 1 | ШТ | Под заказ Т2 | Сертифицировано | 2026-08-01 | 43969.01 | 52762.81 | 52762.81 |  | 0.38 | 1.836 | 180 | 120 | 85 | 3414971085329
420169 | да | DPX3160/250 блк Ronis Рук. рег | DPX³ 160/250 Замок Ronis (EL43363) для выносной рукоятки | Legrand | Power Legrand | 47 | Автоматические выключатели DPX3 160-250 | PL1 | 1 | ШТ | Под заказ Т2 | Сертифицировано | 2026-08-01 | 38381.52 | 46057.82 | 46057.82 |  | 0.38 | 1.836 | 180 | 120 | 85 | 3414971085343
420170 | нет | DPX3630 блк Ronis Рук. рег | DPX³ 630 Замок Ronis для выносной рукоятки | Legrand | Power Legrand | 39 | DPX3 630-1600 | PL1 | 1 | ШТ | Под заказ Т2 | Сертифицировано | 2026-08-01 | 44712.15 | 53654.58 | 53654.58 |  | 0.384 | 1.836 | 180 | 120 | 85 | 3414971085367
420171 | нет | DPX3630 блк Ronis Рук. рег | DPX³ 630 Замок Ronis (EL43525) для выносной рукоятки | Legrand | Power Legrand | 39 | DPX3 630-1600 | PL1 | 1 | ШТ | Под заказ Т2 | Сертифицировано | 2026-08-01 | 46351.42 | 55621.7 | 55621.7 |  | 0.386 | 1.836 | 180 | 120 | 85 | 3414971085381
420172 | нет | DPX3630 блк Ronis Рук. рег | DPX³ 630 Замок Ronis (EL43363) для выносной рукоятки | Legrand | Power Legrand | 39 | DPX3 630-1600 | PL1 | 1 | ШТ | Под заказ Т2 | Сертифицировано | 2026-08-01 | 40397.01 | 48476.41 | 48476.41 |  | 0.384 | 1.836 | 180 | 120 | 85 | 3414971085404
420173 | нет | DPX3160/250 Рук. пр ст. (Авар) | DPX³ 160/250 Рукоятка непосредственного крепления аварийного отключения | Legrand | Power Legrand | 47 | Автоматические выключатели DPX3 160-250 | PL1 | 1 | ШТ | Под заказ Т2 | Сертифицировано | 2026-08-01 | 5047.92 | 6057.5 | 6057.5 |  | 0.254 | 0.9543 | 109 | 103 | 85 | 3414971066830
420174 | да | DPX3160/250Рук рег двIP54ст.Ав | DPX³ 160/250 Выносная рукоятка аварийного отключения IP54 | Legrand | Power Legrand | 47 | Автоматические выключатели DPX3 160-250 | PL1 | 1 | ШТ | На складе | Сертифицировано | 2026-08-01 | 7579.38 | 9095.26 | 9095.26 |  | 0.6 | 2.9417 | 412 | 105 | 68 | 3414971066854
420175 | нет | DPX3630 Рук. пр ст. (Авар)- | DPX³ 630 Рукоятка непосредственного крепления аварийного отключения | Legrand | Power Legrand | 39 | DPX3 630-1600 | PL1 | 1 | ШТ | Под заказ Т2 | Сертифицировано | 2026-08-01 | 8497.27 | 10196.72 | 10196.72 |  | 0.5 | 2.4564 | 178 | 115 | 120 | 3414971066878
420176 | нет | DPX3630 Рук.рег дв IP54 ст.Ав | DPX³ 630 Выносная рукоятка аварийного отключения IP54 | Legrand | Power Legrand | 39 | DPX3 630-1600 | PL1 | 1 | ШТ | Под заказ Т2 | Сертифицировано | 2026-08-01 | 17730.6 | 21276.72 | 21276.72 |  | 0.824 | 3.3844 | 285 | 125 | 95 | 3414971066892
420198 | да | ВЫКЛЮЧАТЛЬ DPX³ 160 3P 160А | Автоматический выключатель без расцепителя - DPX³-I 160 - 3П - 160 А | Legrand | Power Legrand | 47 | Автоматические выключатели DPX3 160-250 | PL1 | 1 | ШТ | На складе | Сертифицировано | 2024-12-22 | 33085.7 | 39702.84 | 39702.84 |  | 1.173 | 1.8144 | 180 | 120 | 84 | 3245064201988
420199 | да | ВЫКЛЮЧАТЛЬ DPX³ 160 4P 160А | Автоматический выключатель без расцепителя - DPX³-I 160 - 4П - 160 А | Legrand | Power Legrand | 47 | Автоматические выключатели DPX3 160-250 | PL1 | 1 | ШТ | На складе | Сертифицировано | 2024-12-22 | 46534.9 | 55841.88 | 55841.88 |  | 1.383 | 2.6594 | 185 | 125 | 115 | 3245064201995
420205 | да | АВТ.ВЫКЛ.DPX³ 250 3P 100А 25kA | Автоматический выключатель DPX³ 250 - термомагнитный расцепитель - 25 кА - 400 В~ - 3П - 100 А | Legrand | Power Legrand | 47 | Автоматические выключатели DPX3 160-250 | PL1 | 1 | ШТ | На складе | Сертифицировано | 2023-10-02 | 37187.84 | 44625.41 | 44625.41 |  | 2.044 | 2.829 | 205 | 120 | 115 | 3245064202053
420207 | да | АВТ.ВЫКЛ.DPX³ 250 3P 160А 25kA | Автоматический выключатель DPX³ 250 - термомагнитный расцепитель - 25 кА - 400 В~ - 3П - 160 А | Legrand | Power Legrand | 47 | Автоматические выключатели DPX3 160-250 | PL1 | 1 | ШТ | На складе | Сертифицировано | 2023-10-02 | 40514.02 | 48616.82 | 48616.82 |  | 2.044 | 2.829 | 205 | 120 | 115 | 3245064202077
420208 | да | АВТ.ВЫКЛ.DPX³ 250 3P 200А 25kA | Автоматический выключатель DPX³ 250 - термомагнитный расцепитель - 25 кА - 400 В~ - 3П - 200 А | Legrand | Power Legrand | 47 | Автоматические выключатели DPX3 160-250 | PL1 | 1 | ШТ | На складе | Сертифицировано | 2023-10-02 | 43258.53 | 51910.24 | 51910.24 |  | 1.857 | 3.9698 | 223 | 138 | 129 | 3245064202084
420209 | да | АВТ.ВЫКЛ.DPX³ 250 3P 250А 25kA | Автоматический выключатель DPX³ 250 - термомагнитный расцепитель - 25 кА - 400 В~ - 3П - 250 А | Legrand | Power Legrand | 47 | Автоматические выключатели DPX3 160-250 | PL1 | 1 | ШТ | На складе | Сертифицировано | 2023-10-02 | 46257.43 | 55508.92 | 55508.92 |  | 1.848 | 3.9698 | 223 | 138 | 129 | 3245064202091
420215 | да | АВТ.ВЫКЛ.DPX³ 250 4P 100А 25kA | Автоматический выключатель DPX³ 250 - термомагнитный расцепитель - 25 кА - 400 В~ - 4П - 100 А | Legrand | Power Legrand | 47 | Автоматические выключатели DPX3 160-250 | PL1 | 1 | ШТ | На складе | Сертифицировано | 2023-10-02 | 42011.14 | 50413.37 | 50413.37 |  | 2.289 | 3.813 | 205 | 155 | 120 | 3245064202152 |  | 12.09.22 - Изменение складского статуса на "На складе"
420217 | да | АВТ.ВЫКЛ.DPX³ 250 4P 160А 25kA | Автоматический выключатель DPX³ 250 - термомагнитный расцепитель - 25 кА - 400 В~ - 4П - 160 А | Legrand | Power Legrand | 47 | Автоматические выключатели DPX3 160-250 | PL1 | 1 | ШТ | На складе | Сертифицировано | 2023-10-02 | 45756.77 | 54908.12 | 54908.12 |  | 2.292 | 3.813 | 205 | 155 | 120 | 3245064202176 |  | 12.09.22 - Изменение складского статуса на "На складе"
420218 | да | АВТ.ВЫКЛ.DPX³ 250 4P 200А 25kA | Автоматический выключатель DPX³ 250 - термомагнитный расцепитель - 25 кА - 400 В~ - 4П - 200 А | Legrand | Power Legrand | 47 | Автоматические выключатели DPX3 160-250 | PL1 | 1 | ШТ | На складе | Сертифицировано | 2023-10-02 | 48856.44 | 58627.73 | 58627.73 |  | 2.293 | 3.813 | 205 | 155 | 120 | 3245064202183 |  | 12.09.22 - Изменение складского статуса на "На складе"
420219 | да | АВТ.ВЫКЛ.DPX³ 250 4P 250А 25kA | Автоматический выключатель DPX³ 250 - термомагнитный расцепитель - 25 кА - 400 В~ - 4П - 250 А | Legrand | Power Legrand | 47 | Автоматические выключатели DPX3 160-250 | PL1 | 1 | ШТ | На складе | Сертифицировано | 2023-10-02 | 52243.41 | 62692.09 | 62692.09 |  | 2.411 | 4.675 | 220 | 170 | 125 | 3245064202190
420225 | нет | ДИФ.АВТ.DPX³ 250 4P 100А 25kAЭ | Автоматический выключатель DPX³ 250 - термомагн. расц. - с диф. защ. - 25 кА - 400 В~ - 4П - 100 А | Legrand | Power Legrand | 47 | Автоматические выключатели DPX3 160-250 | PL1 | 1 | ШТ | Под заказ Т2 | Сертифицировано | 2023-09-18 | 141398.02 | 169677.62 | 169677.62 |  | 2.876 | 4.371 | 235 | 155 | 120 | 3245064202251
420227 | нет | ДИФ.АВТ.DPX³ 250 4P 160А 25kAЭ | Автоматический выключатель DPX³ 250 - термомагн. расц. - с диф. защ. - 25 кА - 400 В~ - 4П - 160 А | Legrand | Power Legrand | 47 | Автоматические выключатели DPX3 160-250 | PL1 | 1 | ШТ | Под заказ Т2 | Сертифицировано | 2023-09-18 | 138185.8 | 165822.96 | 165822.96 |  | 2.876 | 4.371 | 235 | 155 | 120 | 3245064202275
420228 | нет | ДИФ.АВТ.DPX³ 250 4P 200А 25kAЭ | Автоматический выключатель DPX³ 250 - термомагн. расц. - с диф. защ. - 25 кА - 400 В~ - 4П - 200 А | Legrand | Power Legrand | 47 | Автоматические выключатели DPX3 160-250 | PL1 | 1 | ШТ | На складе | Сертифицировано | 2023-09-18 | 136997.99 | 164397.59 | 164397.59 |  | 2.741 | 4.371 | 235 | 155 | 120 | 3245064202282
420229 | нет | ДИФ.АВТ.DPX³ 250 4P 250А 25kAЭ | Автоматический выключатель DPX³ 250 - термомагн. расц. - с диф. защ. - 25 кА - 400 В~ - 4П - 250 А | Legrand | Power Legrand | 47 | Автоматические выключатели DPX3 160-250 | PL1 | 1 | ШТ | На складе | Сертифицировано | 2023-09-18 | 132708.21 | 159249.85 | 159249.85 |  | 2.76 | 4.371 | 235 | 155 | 120 | 3245064202299
420235 | да | АВТ.ВЫКЛ.DPX³ 250 3P 100А 36kA | Автоматический выключатель DPX³ 250 - термомагнитный расцепитель - 36 кА - 400 В~ - 3П - 100 А | Legrand | Power Legrand | 47 | Автоматические выключатели DPX3 160-250 | PL1 | 1 | ШТ | На складе | Сертифицировано | 2023-10-02 | 44625.4 | 53550.48 | 53550.48 |  | 1.726 | 2.829 | 205 | 120 | 115 | 3245064202350
420237 | да | АВТ.ВЫКЛ.DPX³ 250 3P 160А 36kA | Автоматический выключатель DPX³ 250 - термомагнитный расцепитель - 36 кА - 400 В~ - 3П - 160 А | Legrand | Power Legrand | 47 | Автоматические выключатели DPX3 160-250 | PL1 | 1 | ШТ | На складе | Сертифицировано | 2023-10-02 | 49916.46 | 59899.75 | 59899.75 |  | 2.044 | 2.829 | 205 | 120 | 115 | 3245064202374
420238 | да | АВТ.ВЫКЛ.DPX³ 250 3P 200А 36kA | Автоматический выключатель DPX³ 250 - термомагнитный расцепитель - 36 кА - 400 В~ - 3П - 200 А | Legrand | Power Legrand | 47 | Автоматические выключатели DPX3 160-250 | PL1 | 1 | ШТ | На складе | Сертифицировано | 2023-10-02 | 53297.95 | 63957.54 | 63957.54 |  | 2.044 | 2.829 | 205 | 120 | 115 | 3245064202381
420239 | да | АВТ.ВЫКЛ.DPX³ 250 3P 250А 36kA | Автоматический выключатель DPX³ 250 - термомагнитный расцепитель - 36 кА - 400 В~ - 3П - 250 А | Legrand | Power Legrand | 47 | Автоматические выключатели DPX3 160-250 | PL1 | 1 | ШТ | На складе | Сертифицировано | 2023-10-02 | 56992.81 | 68391.37 | 68391.37 |  | 1.868 | 3.9698 | 223 | 138 | 129 | 3245064202398
420245 | да | АВТ.ВЫКЛ.DPX³ 250 4P 100А 36kA | Автоматический выключатель DPX³ 250 - термомагнитный расцепитель - 36 кА - 400 В~ - 4П - 100 А | Legrand | Power Legrand | 47 | Автоматические выключатели DPX3 160-250 | PL1 | 1 | ШТ | На складе | Сертифицировано | 2023-10-02 | 49087.96 | 58905.55 | 58905.55 |  | 2.596 | 3.813 | 205 | 155 | 120 | 3245064202459 |  | 12.09.22 - Изменение складского статуса на "На складе"
420247 | да | АВТ.ВЫКЛ.DPX³ 250 4P 160А 36kA | Автоматический выключатель DPX³ 250 - термомагнитный расцепитель - 36 кА - 400 В~ - 4П - 160 А | Legrand | Power Legrand | 47 | Автоматические выключатели DPX3 160-250 | PL1 | 1 | ШТ | На складе | Сертифицировано | 2023-10-02 | 54908.1 | 65889.72 | 65889.72 |  | 2.408 | 3.813 | 205 | 155 | 120 | 3245064202473 |  | 12.09.22 - Изменение складского статуса на "На складе"
420248 | да | АВТ.ВЫКЛ.DPX³ 250 4P 200А 36kA | Автоматический выключатель DPX³ 250 - термомагнитный расцепитель - 36 кА - 400 В~ - 4П - 200 А | Legrand | Power Legrand | 47 | Автоматические выключатели DPX3 160-250 | PL1 | 1 | ШТ | На складе | Сертифицировано | 2023-10-02 | 58627.74 | 70353.29 | 70353.29 |  | 2.287 | 3.813 | 205 | 155 | 120 | 3245064202480 |  | 12.09.22 - Изменение складского статуса на "На складе"
420249 | да | АВТ.ВЫКЛ.DPX³ 250 4P 250А 36kA | Автоматический выключатель DPX³ 250 - термомагнитный расцепитель - 36 кА - 400 В~ - 4П - 250 А | Legrand | Power Legrand | 47 | Автоматические выключатели DPX3 160-250 | PL1 | 1 | ШТ | На складе | Сертифицировано | 2023-10-02 | 62692.07 | 75230.48 | 75230.48 |  | 2.332 | 3.813 | 205 | 155 | 120 | 3245064202497 |  | 12.09.22 - Изменение складского статуса на "На складе"
420255 | нет | ДИФ.АВТ.DPX³ 250 4P 100А 36kAЭ | Автоматический выключатель DPX³ 250 - термомагн. расц. - с диф. защ. - 36 кА - 400 В~ - 4П - 100 А | Legrand | Power Legrand | 47 | Автоматические выключатели DPX3 160-250 | PL1 | 1 | ШТ | Под заказ Т2 | Сертифицировано | 2023-09-18 | 100384.02 | 120460.82 | 120460.82 |  | 2.821 | 5.4188 | 255 | 170 | 125 | 3245064202558
420257 | нет | ДИФ.АВТ.DPX³ 250 4P 160А 36kAЭ | Автоматический выключатель DPX³ 250 - термомагн. расц. - с диф. защ. - 36 кА - 400 В~ - 4П - 160 А | Legrand | Power Legrand | 47 | Автоматические выключатели DPX3 160-250 | PL1 | 1 | ШТ | Под заказ Т2 | Сертифицировано | 2023-09-18 | 98040.39 | 117648.47 | 117648.47 |  | 2.876 | 4.371 | 235 | 155 | 120 | 3245064202572
420258 | нет | ДИФ.АВТ.DPX³ 250 4P 200А 36kAЭ | Автоматический выключатель DPX³ 250 - термомагн. расц. - с диф. защ. - 36 кА - 400 В~ - 4П - 200 А | Legrand | Power Legrand | 47 | Автоматические выключатели DPX3 160-250 | PL1 | 1 | ШТ | Под заказ Т2 | Сертифицировано | 2023-09-18 | 97224.45 | 116669.34 | 116669.34 |  | 2.876 | 4.371 | 235 | 155 | 120 | 3245064202589
420259 | нет | ДИФ.АВТ.DPX³ 250 4P 250А 36kAЭ | Автоматический выключатель DPX³ 250 - термомагн. расц. - с диф. защ. - 36 кА - 400 В~ - 4П - 250 А | Legrand | Power Legrand | 47 | Автоматические выключатели DPX3 160-250 | PL1 | 1 | ШТ | Под заказ Т2 | Сертифицировано | 2023-09-18 | 94085.77 | 112902.92 | 112902.92 |  | 2.876 | 4.371 | 235 | 155 | 120 | 3245064202596
420265 | да | АВТ.ВЫКЛ.DPX³ 250 3P 100А 50kA | Автоматический выключатель DPX³ 250 - термомагнитный расцепитель - 50 кА - 400 В~ - 3П - 100 А | Legrand | Power Legrand | 47 | Автоматические выключатели DPX3 160-250 | PL1 | 1 | ШТ | На складе | Сертифицировано | 2023-10-02 | 49087.96 | 58905.55 | 58905.55 |  | 1.871 | 3.9698 | 223 | 138 | 129 | 3245064202657
420267 | да | АВТ.ВЫКЛ.DPX³ 250 3P 160А 50kA | Автоматический выключатель DPX³ 250 - термомагнитный расцепитель - 50 кА - 400 В~ - 3П - 160 А | Legrand | Power Legrand | 47 | Автоматические выключатели DPX3 160-250 | PL1 | 1 | ШТ | На складе | Сертифицировано | 2023-10-02 | 54908.1 | 65889.72 | 65889.72 |  | 1.886 | 3.9698 | 223 | 138 | 129 | 3245064202671
420268 | да | АВТ.ВЫКЛ.DPX³ 250 3P 200А 50kA | Автоматический выключатель DPX³ 250 - термомагнитный расцепитель - 50 кА - 400 В~ - 3П - 200 А | Legrand | Power Legrand | 47 | Автоматические выключатели DPX3 160-250 | PL1 | 1 | ШТ | На складе | Сертифицировано | 2023-10-02 | 58627.74 | 70353.29 | 70353.29 |  | 1.762 | 2.829 | 205 | 120 | 115 | 3245064202688
420269 | да | АВТ.ВЫКЛ.DPX³ 250 3P 250А 50kA | Автоматический выключатель DPX³ 250 - термомагнитный расцепитель - 50 кА - 400 В~ - 3П - 250 А | Legrand | Power Legrand | 47 | Автоматические выключатели DPX3 160-250 | PL1 | 1 | ШТ | На складе | Сертифицировано | 2023-10-02 | 62692.07 | 75230.48 | 75230.48 |  | 1.783 | 2.829 | 205 | 120 | 115 | 3245064202695 |  | 12.09.22 - Изменение складского статуса на "На складе"
420275 | да | АВТ.ВЫКЛ.DPX³ 250 4P 100А 50kA | Автоматический выключатель DPX³ 250 - термомагнитный расцепитель - 50 кА - 400 В~ - 4П - 100 А | Legrand | Power Legrand | 47 | Автоматические выключатели DPX3 160-250 | PL1 | 1 | ШТ | На складе | Сертифицировано | 2023-10-02 | 53996.72 | 64796.06 | 64796.06 |  | 2.434 | 4.675 | 220 | 170 | 125 | 3245064202756 |  | 12.09.22 - Изменение складского статуса на "На складе"
420277 | да | АВТ.ВЫКЛ.DPX³ 250 4P 160А 50kA | Автоматический выключатель DPX³ 250 - термомагнитный расцепитель - 50 кА - 400 В~ - 4П - 160 А | Legrand | Power Legrand | 47 | Автоматические выключатели DPX3 160-250 | PL1 | 1 | ШТ | На складе | Сертифицировано | 2023-10-02 | 60398.94 | 72478.73 | 72478.73 |  | 2.44 | 4.675 | 220 | 170 | 125 | 3245064202770 |  | 12.09.22 - Изменение складского статуса на "На складе"
420278 | да | АВТ.ВЫКЛ.DPX³ 250 4P 200А 50kA | Автоматический выключатель DPX³ 250 - термомагнитный расцепитель - 50 кА - 400 В~ - 4П - 200 А | Legrand | Power Legrand | 47 | Автоматические выключатели DPX3 160-250 | PL1 | 1 | ШТ | На складе | Сертифицировано | 2023-10-02 | 64490.51 | 77388.61 | 77388.61 |  | 2.596 | 3.813 | 205 | 155 | 120 | 3245064202787 |  | 12.09.22 - Изменение складского статуса на "На складе"
420279 | да | АВТ.ВЫКЛ.DPX³ 250 4P 250А 50kA | Автоматический выключатель DPX³ 250 - термомагнитный расцепитель - 50 кА - 400 В~ - 4П - 250 А | Legrand | Power Legrand | 47 | Автоматические выключатели DPX3 160-250 | PL1 | 1 | ШТ | На складе | Сертифицировано | 2023-10-02 | 68961.29 | 82753.55 | 82753.55 |  | 2.428 | 3.813 | 205 | 155 | 120 | 3245064202794 |  | 12.09.22 - Изменение складского статуса на "На складе"
420285 | нет | ДИФ.АВТ.DPX³ 250 4P 100А 50kAЭ | Автоматический выключатель DPX³ 250 - термомагн. расц. - с диф. защ. - 50 кА - 400 В~ - 4П - 100 А | Legrand | Power Legrand | 47 | Автоматические выключатели DPX3 160-250 | PL1 | 1 | ШТ | Под заказ Т2 | Сертифицировано | 2023-09-18 | 103906.09 | 124687.31 | 124687.31 |  | 2.835 | 5.4188 | 255 | 170 | 125 | 3245064202855
420287 | нет | ДИФ.АВТ.DPX³ 250 4P 160А 50kAЭ | Автоматический выключатель DPX³ 250 - термомагн. расц. - с диф. защ. - 50 кА - 400 В~ - 4П - 160 А | Legrand | Power Legrand | 47 | Автоматические выключатели DPX3 160-250 | PL1 | 1 | ШТ | Под заказ Т2 | Сертифицировано | 2023-09-18 | 101513.77 | 121816.52 | 121816.52 |  | 2.852 | 5.4188 | 255 | 170 | 125 | 3245064202879
420288 | нет | ДИФ.АВТ.DPX³ 250 4P 200А 50kAЭ | Автоматический выключатель DPX³ 250 - термомагн. расц. - с диф. защ. - 50 кА - 400 В~ - 4П - 200 А | Legrand | Power Legrand | 47 | Автоматические выключатели DPX3 160-250 | PL1 | 1 | ШТ | Под заказ Т2 | Сертифицировано | 2023-09-18 | 100585.88 | 120703.06 | 120703.06 |  | 2.882 | 5.4188 | 255 | 170 | 125 | 3245064202886
420289 | нет | ДИФ.АВТ.DPX³ 250 4P 250А 50kAЭ | Автоматический выключатель DPX³ 250 - термомагн. расц. - с диф. защ. - 50 кА - 400 В~ - 4П - 250 А | Legrand | Power Legrand | 47 | Автоматические выключатели DPX3 160-250 | PL1 | 1 | ШТ | Под заказ Т2 | Сертифицировано | 2023-09-18 | 97447.23 | 116936.68 | 116936.68 |  | 2.876 | 4.371 | 235 | 155 | 120 | 3245064202893
420299 | да | ВЫКЛЮЧАТЛЬ DPX³ 250 3P 250А | Автоматический выключатель без расц. - DPX³-I 250 - 3П - 250 А | Legrand | Power Legrand | 47 | Автоматические выключатели DPX3 160-250 | PL1 | 1 | ШТ | На складе | Сертифицировано | 2024-12-22 | 63602 | 76322.4 | 76322.4 |  | 1.711 | 2.829 | 205 | 120 | 115 | 3245064202992
420300 | да | ВЫКЛЮЧАТЛЬ DPX³ 250 4P 250А | Автоматический выключатель без расц. - DPX³-I 250 - 4П - 250 А | Legrand | Power Legrand | 47 | Автоматические выключатели DPX3 160-250 | PL1 | 1 | ШТ | На складе | Сертифицировано | 2024-12-22 | 82037.35 | 98444.82 | 98444.82 |  | 2.596 | 3.813 | 205 | 155 | 120 | 3245064203005 |  | 12.09.22 - Изменение складского статуса на "На складе"
420302 | нет | АВТ.ВЫКЛ.DPX³ 250 3P 40А 25kA | Автоматический выключатель DPX³ 250 - эл. расц. - 25 кА - 400 В~ - 3П - 40 А | Legrand | Power Legrand | 47 | Автоматические выключатели DPX3 160-250 | PL1 | 1 | ШТ | На складе | Сертифицировано | 2023-09-18 | 57688.28 | 69225.94 | 69225.94 |  | 1.974 | 2.829 | 205 | 120 | 115 | 3245064203029
420305 | нет | АВТ.ВЫКЛ.DPX³ 250 3P 100А 25kA | Автоматический выключатель DPX³ 250 - эл. расц. - 25 кА - 400 В~ - 3П - 100 А | Legrand | Power Legrand | 47 | Автоматические выключатели DPX3 160-250 | PL1 | 1 | ШТ | На складе | Сертифицировано | 2023-09-18 | 59643.82 | 71572.58 | 71572.58 |  | 1.974 | 2.829 | 205 | 120 | 115 | 3245064203050
420307 | нет | АВТ.ВЫКЛ.DPX³ 250 3P 160А 25kA | Автоматический выключатель DPX³ 250 - эл. расц. - 25 кА - 400 В~ - 3П - 160 А | Legrand | Power Legrand | 47 | Автоматические выключатели DPX3 160-250 | PL1 | 1 | ШТ | На складе | Сертифицировано | 2023-09-18 | 82159.13 | 98590.96 | 98590.96 |  | 1.974 | 2.829 | 205 | 120 | 115 | 3245064203074
420309 | нет | АВТ.ВЫКЛ.DPX³ 250 3P 250А 25kA | Автоматический выключатель DPX³ 250 - эл. расц. - 25 кА - 400 В~ - 3П - 250 А | Legrand | Power Legrand | 47 | Автоматические выключатели DPX3 160-250 | PL1 | 1 | ШТ | На складе | Сертифицировано | 2023-09-18 | 100800.76 | 120960.91 | 120960.91 |  | 1.974 | 2.829 | 205 | 120 | 115 | 3245064203098
420312 | нет | АВТ.ВЫКЛ.DPX³ 250 4P 40А 25kA | Автоматический выключатель DPX³ 250 - эл. расцепитель - 25 кА - 400 В~ - 4П - 40 А | Legrand | Power Legrand | 47 | Автоматические выключатели DPX3 160-250 | PL1 | 1 | ШТ | Под заказ Т2 | Сертифицировано | 2023-09-18 | 87910.19 | 105492.23 | 105492.23 |  | 2.336 | 3.813 | 205 | 155 | 120 | 3245064203128
420315 | нет | АВТ.ВЫКЛ.DPX³ 250 4P 100А 25kA | Автоматический выключатель DPX³ 250 - эл. расцепитель - 25 кА - 400 В~ - 4П - 100 А | Legrand | Power Legrand | 47 | Автоматические выключатели DPX3 160-250 | PL1 | 1 | ШТ | Под заказ Т2 | Сертифицировано | 2023-09-18 | 88390.18 | 106068.22 | 106068.22 |  | 2.336 | 3.813 | 205 | 155 | 120 | 3245064203159
420317 | нет | АВТ.ВЫКЛ.DPX³ 250 4P 160А 25kA | Автоматический выключатель DPX³ 250 - эл. расцепитель - 25 кА - 400 В~ - 4П - 160 А | Legrand | Power Legrand | 47 | Автоматические выключатели DPX3 160-250 | PL1 | 1 | ШТ | Под заказ Т2 | Сертифицировано | 2023-09-18 | 90296.81 | 108356.17 | 108356.17 |  | 2.426 | 3.813 | 205 | 155 | 120 | 3245064203173
420319 | нет | АВТ.ВЫКЛ.DPX³ 250 4P 250А 25kA | Автоматический выключатель DPX³ 250 - эл. расцепитель - 25 кА - 400 В~ - 4П - 250 А | Legrand | Power Legrand | 47 | Автоматические выключатели DPX3 160-250 | PL1 | 1 | ШТ | Под заказ Т2 | Сертифицировано | 2023-09-18 | 110880.85 | 133057.02 | 133057.02 |  | 2.426 | 3.813 | 205 | 155 | 120 | 3245064203197
420322 | нет | ДИФ.АВТ.DPX³ 250 4P 40А 25kAЭ | Автоматический выключатель DPX³ 250 - эл. расц. - с диф. защ. - 25 кА - 400 В~ - 4П - 40 А | Legrand | Power Legrand | 47 | Автоматические выключатели DPX3 160-250 | PL1 | 1 | ШТ | Под заказ Т2 | Сертифицировано | 2023-09-18 | 129094.16 | 154912.99 | 154912.99 |  | 2.923 | 5.4188 | 255 | 170 | 125 | 3245064203227
420325 | нет | ДИФ.АВТ.DPX³ 250 4P 100А 25kAЭ | Автоматический выключатель DPX³ 250 - эл. расц. - с диф. защ. - 25 кА - 400 В~ - 4П - 100 А | Legrand | Power Legrand | 47 | Автоматические выключатели DPX3 160-250 | PL1 | 1 | ШТ | Под заказ Т2 | Сертифицировано | 2023-09-18 | 130124.63 | 156149.56 | 156149.56 |  | 2.756 | 4.371 | 235 | 155 | 120 | 3245064203258
420327 | нет | ДИФ.АВТ.DPX³ 250 4P 160А 25kAЭ | Автоматический выключатель DPX³ 250 - эл. расц. - с диф. защ. - 25 кА - 400 В~ - 4П - 160 А | Legrand | Power Legrand | 47 | Автоматические выключатели DPX3 160-250 | PL1 | 1 | ШТ | Под заказ Т2 | Сертифицировано | 2023-09-18 | 135622.84 | 162747.41 | 162747.41 |  | 2.847 | 4.371 | 235 | 155 | 120 | 3245064203272
420329 | нет | ДИФ.АВТ.DPX³ 250 4P 250А 25kAЭ | Автоматический выключатель DPX³ 250 - эл. расц. - с диф. защ. - 25 кА - 400 В~ - 4П - 250 А | Legrand | Power Legrand | 47 | Автоматические выключатели DPX3 160-250 | PL1 | 1 | ШТ | Под заказ Т2 | Сертифицировано | 2023-09-18 | 149368.41 | 179242.09 | 179242.09 |  | 2.756 | 4.371 | 235 | 155 | 120 | 3245064203296
420332 | нет | АВТ.ВЫКЛ.DPX³ 250 3P 40А 36kA | Автоматический выключатель DPX³ 250 - эл. расцепитель - 36 кА - 400 В~ - 3П - 40 А | Legrand | Power Legrand | 47 | Автоматические выключатели DPX3 160-250 | PL1 | 1 | ШТ | Под заказ Т2 | Сертифицировано | 2023-09-18 | 59418.94 | 71302.73 | 71302.73 |  | 1.974 | 2.829 | 205 | 120 | 115 | 3245064203326
420335 | нет | АВТ.ВЫКЛ.DPX³ 250 3P 100А 36kA | Автоматический выключатель DPX³ 250 - эл. расцепитель - 36 кА - 400 В~ - 3П - 100 А | Legrand | Power Legrand | 47 | Автоматические выключатели DPX3 160-250 | PL1 | 1 | ШТ | Под заказ Т2 | Сертифицировано | 2023-09-18 | 61433.14 | 73719.77 | 73719.77 |  | 1.974 | 2.829 | 205 | 120 | 115 | 3245064203357
420337 | нет | АВТ.ВЫКЛ.DPX³ 250 3P 160А 36kA | Автоматический выключатель DPX³ 250 - эл. расцепитель - 36 кА - 400 В~ - 3П - 160 А | Legrand | Power Legrand | 47 | Автоматические выключатели DPX3 160-250 | PL1 | 1 | ШТ | На складе | Сертифицировано | 2023-09-18 | 83177.34 | 99812.81 | 99812.81 |  | 1.974 | 2.829 | 205 | 120 | 115 | 3245064203371
420339 | нет | АВТ.ВЫКЛ.DPX³ 250 3P 250А 36kA | Автоматический выключатель DPX³ 250 - эл. расцепитель - 36 кА - 400 В~ - 3П - 250 А | Legrand | Power Legrand | 47 | Автоматические выключатели DPX3 160-250 | PL1 | 1 | ШТ | На складе | Сертифицировано | 2023-09-18 | 108131.72 | 129758.06 | 129758.06 |  | 1.782 | 2.829 | 205 | 120 | 115 | 3245064203395
420342 | нет | АВТ.ВЫКЛ.DPX³ 250 4P 40А 36kA | Автоматический выключатель DPX³ 250 - эл. расцепитель - 36 кА - 400 В~ - 4П - 40 А | Legrand | Power Legrand | 47 | Автоматические выключатели DPX3 160-250 | PL1 | 1 | ШТ | Под заказ Т2 | Сертифицировано | 2023-09-18 | 88185.39 | 105822.47 | 105822.47 |  | 2.449 | 4.675 | 220 | 170 | 125 | 3245064203425
420345 | нет | АВТ.ВЫКЛ.DPX³ 250 4P 100А 36kA | Автоматический выключатель DPX³ 250 - эл. расцепитель - 36 кА - 400 В~ - 4П - 100 А | Legrand | Power Legrand | 47 | Автоматические выключатели DPX3 160-250 | PL1 | 1 | ШТ | Под заказ Т2 | Сертифицировано | 2023-09-18 | 88624.85 | 106349.82 | 106349.82 |  | 2.426 | 3.813 | 205 | 155 | 120 | 3245064203456
420347 | нет | АВТ.ВЫКЛ.DPX³ 250 4P 160А 36kA | Автоматический выключатель DPX³ 250 - эл. расцепитель - 36 кА - 400 В~ - 4П - 160 А | Legrand | Power Legrand | 47 | Автоматические выключатели DPX3 160-250 | PL1 | 1 | ШТ | На складе | Сертифицировано | 2023-09-18 | 93005.71 | 111606.85 | 111606.85 |  | 2.441 | 3.813 | 205 | 155 | 120 | 3245064203470
420349 | нет | АВТ.ВЫКЛ.DPX³ 250 4P 250А 36kA | Автоматический выключатель DPX³ 250 - эл. расцепитель - 36 кА - 400 В~ - 4П - 250 А | Legrand | Power Legrand | 47 | Автоматические выключатели DPX3 160-250 | PL1 | 1 | ШТ | На складе | Сертифицировано | 2023-09-18 | 117295.44 | 140754.53 | 140754.53 |  | 2.33 | 3.813 | 205 | 155 | 120 | 3245064203494
420352 | нет | ДИФ.АВТ.DPX³ 250 4P 40А 36kAЭ | Автоматический выключатель DPX³ 250 - эл. расц. - с диф. защ. - 36 кА - 400 В~ - 4П - 40 А | Legrand | Power Legrand | 47 | Автоматические выключатели DPX3 160-250 | PL1 | 1 | ШТ | Под заказ Т2 | Сертифицировано | 2023-09-18 | 132873.74 | 159448.49 | 159448.49 |  | 2.928 | 5.4188 | 255 | 170 | 125 | 3245064203524
420355 | нет | ДИФ.АВТ.DPX³ 250 4P 100А 36kAЭ | Автоматический выключатель DPX³ 250 - эл. расц. - с диф. защ. - 36 кА - 400 В~ - 4П - 100 А | Legrand | Power Legrand | 47 | Автоматические выключатели DPX3 160-250 | PL1 | 1 | ШТ | Под заказ Т2 | Сертифицировано | 2023-09-18 | 134706.48 | 161647.78 | 161647.78 |  | 2.756 | 4.371 | 235 | 155 | 120 | 3245064203555
420357 | нет | ДИФ.АВТ.DPX³ 250 4P 160А 36kAЭ | Автоматический выключатель DPX³ 250 - эл. расц. - с диф. защ. - 36 кА - 400 В~ - 4П - 160 А | Legrand | Power Legrand | 47 | Автоматические выключатели DPX3 160-250 | PL1 | 1 | ШТ | Под заказ Т2 | Сертифицировано | 2023-09-18 | 145702.93 | 174843.52 | 174843.52 |  | 2.756 | 4.371 | 235 | 155 | 120 | 3245064203579
420359 | нет | ДИФ.АВТ.DPX³ 250 4P 250А 36kAЭ | Автоматический выключатель DPX³ 250 - эл. расц. - с диф. защ. - 36 кА - 400 В~ - 4П - 250 А | Legrand | Power Legrand | 47 | Автоматические выключатели DPX3 160-250 | PL1 | 1 | ШТ | Под заказ Т2 | Сертифицировано | 2023-09-18 | 167695.82 | 201234.98 | 201234.98 |  | 2.756 | 4.371 | 235 | 155 | 120 | 3245064203593
420362 | нет | АВТ.ВЫКЛ.DPX³ 250 3P 40А 50kA | Автоматический выключатель DPX³ 250 - эл. расцепитель - 50 кА - 400 В~ - 3П - 40 А | Legrand | Power Legrand | 47 | Автоматические выключатели DPX3 160-250 | PL1 | 1 | ШТ | На складе | Сертифицировано | 2023-09-18 | 62389.89 | 74867.87 | 74867.87 |  | 1.927 | 3.9698 | 223 | 138 | 129 | 3245064203623
420365 | нет | АВТ.ВЫКЛ.DPX³ 250 3P 100А 50kA | Автоматический выключатель DPX³ 250 - эл. расцепитель - 50 кА - 400 В~ - 3П - 100 А | Legrand | Power Legrand | 47 | Автоматические выключатели DPX3 160-250 | PL1 | 1 | ШТ | На складе | Сертифицировано | 2023-09-18 | 64504.79 | 77405.75 | 77405.75 |  | 1.816 | 2.829 | 205 | 120 | 115 | 3245064203654
420367 | нет | АВТ.ВЫКЛ.DPX³ 250 3P 160А 50kA | Автоматический выключатель DPX³ 250 - эл. расцепитель - 50 кА - 400 В~ - 3П - 160 А | Legrand | Power Legrand | 47 | Автоматические выключатели DPX3 160-250 | PL1 | 1 | ШТ | Под заказ Т2 | Сертифицировано | 2023-09-18 | 85057.86 | 102069.43 | 102069.43 |  | 2.004 | 2.829 | 205 | 120 | 115 | 3245064203678
420369 | нет | АВТ.ВЫКЛ.DPX³ 250 3P 250А 50kA | Автоматический выключатель DPX³ 250 - эл. расцепитель - 50 кА - 400 В~ - 3П - 250 А | Legrand | Power Legrand | 47 | Автоматические выключатели DPX3 160-250 | PL1 | 1 | ШТ | На складе | Сертифицировано | 2023-09-18 | 113629.96 | 136355.95 | 136355.95 |  | 2.004 | 2.829 | 205 | 120 | 115 | 3245064203692
420372 | нет | АВТ.ВЫКЛ.DPX³ 250 4P 40А 50kA | Автоматический выключатель DPX³ 250 - эл. расцепитель - 50 кА - 400 В~ - 4П - 40 А | Legrand | Power Legrand | 47 | Автоматические выключатели DPX3 160-250 | PL1 | 1 | ШТ | Под заказ Т2 | Сертифицировано | 2023-09-18 | 91767.93 | 110121.52 | 110121.52 |  | 2.456 | 3.813 | 205 | 155 | 120 | 3245064203722
420375 | нет | АВТ.ВЫКЛ.DPX³ 250 4P 100А 50kA | Автоматический выключатель DPX³ 250 - эл. расцепитель - 50 кА - 400 В~ - 4П - 100 А | Legrand | Power Legrand | 47 | Автоматические выключатели DPX3 160-250 | PL1 | 1 | ШТ | Под заказ Т2 | Сертифицировано | 2023-09-18 | 93056.09 | 111667.31 | 111667.31 |  | 2.456 | 3.813 | 205 | 155 | 120 | 3245064203753
420377 | нет | АВТ.ВЫКЛ.DPX³ 250 4P 160А 50kA | Автоматический выключатель DPX³ 250 - эл. расцепитель - 50 кА - 400 В~ - 4П - 160 А | Legrand | Power Legrand | 47 | Автоматические выключатели DPX3 160-250 | PL1 | 1 | ШТ | Под заказ Т2 | Сертифицировано | 2023-09-18 | 97656.01 | 117187.21 | 117187.21 |  | 2.456 | 3.813 | 205 | 155 | 120 | 3245064203777
420379 | нет | АВТ.ВЫКЛ.DPX³ 250 4P 250А 50kA | Автоматический выключатель DPX³ 250 - эл. расцепитель - 50 кА - 400 В~ - 4П - 250 А | Legrand | Power Legrand | 47 | Автоматические выключатели DPX3 160-250 | PL1 | 1 | ШТ | Под заказ Т2 | Сертифицировано | 2023-09-18 | 119128.19 | 142953.83 | 142953.83 |  | 2.487 | 4.675 | 220 | 170 | 125 | 3245064203791
420382 | нет | ДИФ.АВТ.DPX³ 250 4P 40А 50kAЭ | Автоматический выключатель DPX³ 250 - эл. расц. - с диф. защ. - 50 кА - 400 В~ - 4П - 40 А | Legrand | Power Legrand | 47 | Автоматические выключатели DPX3 160-250 | PL1 | 1 | ШТ | Под заказ Т2 | Сертифицировано | 2023-09-18 | 137455.6 | 164946.72 | 164946.72 |  | 2.946 | 5.4188 | 255 | 170 | 125 | 3245064203821
420385 | нет | ДИФ.АВТ.DPX³ 250 4P 100А 50kAЭ | Автоматический выключатель DPX³ 250 - эл. расц. - с диф. защ. - 50 кА - 400 В~ - 4П - 100 А | Legrand | Power Legrand | 47 | Автоматические выключатели DPX3 160-250 | PL1 | 1 | ШТ | Под заказ Т2 | Сертифицировано | 2023-09-18 | 144786.56 | 173743.87 | 173743.87 |  | 2.944 | 5.4188 | 255 | 170 | 125 | 3245064203852
420387 | нет | ДИФ.АВТ.DPX³ 250 4P 160А 50kAЭ | Автоматический выключатель DPX³ 250 - эл. расц. - с диф. защ. - 50 кА - 400 В~ - 4П - 160 А | Legrand | Power Legrand | 47 | Автоматические выключатели DPX3 160-250 | PL1 | 1 | ШТ | Под заказ Т2 | Сертифицировано | 2023-09-18 | 154866.65 | 185839.98 | 185839.98 |  | 2.984 | 5.4188 | 255 | 170 | 125 | 3245064203876
420389 | нет | ДИФ.АВТ.DPX³ 250 4P 250А 50kAЭ | Автоматический выключатель DPX³ 250 - эл. расц. - с диф. защ. - 50 кА - 400 В~ - 4П - 250 А | Legrand | Power Legrand | 47 | Автоматические выключатели DPX3 160-250 | PL1 | 1 | ШТ | Под заказ Т2 | Сертифицировано | 2023-09-18 | 177775.92 | 213331.1 | 213331.1 |  | 2.756 | 4.371 | 235 | 155 | 120 | 3245064203890
420402 | нет | АВТ.ВЫКЛ.DPX³ 250 3P 40А 25kA | Автоматический выключатель DPX³ 250 - эл. расцепитель - с изм. блоком - 25 кА - 400 В~ - 3П - 40 А | Legrand | Power Legrand | 47 | Автоматические выключатели DPX3 160-250 | PL1 | 1 | ШТ | Под заказ Т2 | Сертифицировано | 2023-09-18 | 99426.23 | 119311.48 | 119311.48 |  | 1.935 | 3.9698 | 223 | 138 | 129 | 3245064204026
420405 | нет | АВТ.ВЫКЛ.DPX³ 250 3P 100А 25kA | Автоматический выключатель DPX³ 250 - эл. расцепитель - с изм. блоком - 25 кА - 400 В~ - 3П - 100 А | Legrand | Power Legrand | 47 | Автоматические выключатели DPX3 160-250 | PL1 | 1 | ШТ | Под заказ Т2 | Сертифицировано | 2023-09-18 | 106111.04 | 127333.25 | 127333.25 |  | 1.8 | 2.829 | 205 | 120 | 115 | 3245064204057
420407 | нет | АВТ.ВЫКЛ.DPX³ 250 3P 160А 25kA | Автоматический выключатель DPX³ 250 - эл. расцепитель - с изм. блоком - 25 кА - 400 В~ - 3П - 160 А | Legrand | Power Legrand | 47 | Автоматические выключатели DPX3 160-250 | PL1 | 1 | ШТ | На складе | Сертифицировано | 2023-09-18 | 117246.16 | 140695.39 | 140695.39 |  | 1.929 | 2.829 | 205 | 120 | 115 | 3245064204071
420409 | нет | АВТ.ВЫКЛ.DPX³ 250 3P 250А 25kA | Автоматический выключатель DPX³ 250 - эл. расцепитель - с изм. блоком - 25 кА - 400 В~ - 3П - 250 А | Legrand | Power Legrand | 47 | Автоматические выключатели DPX3 160-250 | PL1 | 1 | ШТ | Под заказ Т1 | Сертифицировано | 2023-09-18 | 124168.21 | 149001.85 | 149001.85 |  | 1.974 | 2.829 | 205 | 120 | 115 | 3245064204095
420412 | нет | АВТ.ВЫКЛ.DPX³ 250 4P 40А 25kA | Автоматический выключатель DPX³ 250 - эл. расцепитель - с изм. блоком - 25 кА - 400 В~ - 4П - 40 А | Legrand | Power Legrand | 47 | Автоматические выключатели DPX3 160-250 | PL1 | 1 | ШТ | Под заказ Т2 | Сертифицировано | 2023-09-18 | 130124.63 | 156149.56 | 156149.56 |  | 2.465 | 4.675 | 220 | 170 | 125 | 3245064204125
420415 | нет | АВТ.ВЫКЛ.DPX³ 250 4P 100А 25kA | Автоматический выключатель DPX³ 250 - эл. расцепитель - с изм. блоком - 25 кА - 400 В~ - 4П - 100 А | Legrand | Power Legrand | 47 | Автоматические выключатели DPX3 160-250 | PL1 | 1 | ШТ | Под заказ Т2 | Сертифицировано | 2023-09-18 | 131041 | 157249.2 | 157249.2 |  | 2.426 | 3.813 | 205 | 155 | 120 | 3245064204156
420417 | нет | АВТ.ВЫКЛ.DPX³ 250 4P 160А 25kA | Автоматический выключатель DPX³ 250 - эл. расцепитель - с изм. блоком - 25 кА - 400 В~ - 4П - 160 А | Legrand | Power Legrand | 47 | Автоматические выключатели DPX3 160-250 | PL1 | 1 | ШТ | Под заказ Т2 | Сертифицировано | 2023-09-18 | 141052.04 | 169262.45 | 169262.45 |  | 2.349 | 3.813 | 205 | 155 | 120 | 3245064204170
420419 | нет | АВТ.ВЫКЛ.DPX³ 250 4P 250А 25kA | Автоматический выключатель DPX³ 250 - эл. расцепитель - с изм. блоком - 25 кА - 400 В~ - 4П - 250 А | Legrand | Power Legrand | 47 | Автоматические выключатели DPX3 160-250 | PL1 | 1 | ШТ | Под заказ Т2 | Сертифицировано | 2023-09-18 | 164030.34 | 196836.41 | 196836.41 |  | 2.454 | 3.813 | 205 | 155 | 120 | 3245064204194
420422 | нет | ДИФ.АВТ.DPX³ 250 4P 40А 25kAЭ | Автоматический выключатель DPX³ 250 - эл. расц.-с изм.блоком.-с диф. защ. -25 кА - 400 В~ - 4П - 40 А | Legrand | Power Legrand | 47 | Автоматические выключатели DPX3 160-250 | PL1 | 1 | ШТ | Под заказ Т2 | Сертифицировано | 2023-09-18 | 129094.16 | 154912.99 | 154912.99 |  | 2.956 | 4.371 | 235 | 155 | 120 | 3245064204224
420425 | нет | ДИФ.АВТ.DPX³ 250 4P 100А 25kAЭ | Автоматический выключатель DPX³ 250 - эл. расц.-с изм.блоком.-с диф. защ.-25 кА - 400 В~ - 4П - 100 А | Legrand | Power Legrand | 47 | Автоматические выключатели DPX3 160-250 | PL1 | 1 | ШТ | Под заказ Т2 | Сертифицировано | 2023-09-18 | 130124.63 | 156149.56 | 156149.56 |  | 2.948 | 5.4188 | 255 | 170 | 125 | 3245064204255
420427 | нет | ДИФ.АВТ.DPX³ 250 4P 160А 25kAЭ | Автоматический выключатель DPX³ 250 - эл. расц.-с изм.блоком.-с диф. защ.-25 кА - 400 В~ - 4П - 160 А | Legrand | Power Legrand | 47 | Автоматические выключатели DPX3 160-250 | PL1 | 1 | ШТ | Под заказ Т2 | Сертифицировано | 2023-09-18 | 135622.84 | 162747.41 | 162747.41 |  | 2.984 | 4.371 | 235 | 155 | 120 | 3245064204279
420429 | нет | ДИФ.АВТ.DPX³ 250 4P 250А 25kAЭ | Автоматический выключатель DPX³ 250 - эл. расц.-с изм.блоком.-с диф. защ.-25 кА - 400 В~ - 4П - 250 А | Legrand | Power Legrand | 47 | Автоматические выключатели DPX3 160-250 | PL1 | 1 | ШТ | Под заказ Т2 | Сертифицировано | 2023-09-18 | 149368.41 | 179242.09 | 179242.09 |  | 2.987 | 5.4188 | 255 | 170 | 125 | 3245064204293
420432 | нет | АВТ.ВЫКЛ.DPX³ 250 3P 40А 36kA | Автоматический выключатель DPX³ 250 - эл. расц. с изм. блоком - 36 кА - 400 В~ - 3П - 40 А | Legrand | Power Legrand | 47 | Автоматические выключатели DPX3 160-250 | PL1 | 1 | ШТ | Под заказ Т2 | Сертифицировано | 2023-09-18 | 105382.63 | 126459.16 | 126459.16 |  | 1.938 | 2.829 | 205 | 120 | 115 | 3245064204323
420435 | нет | АВТ.ВЫКЛ.DPX³ 250 3P 100А 36kA | Автоматический выключатель DPX³ 250 - эл. расц. с изм. блоком - 36 кА - 400 В~ - 3П - 100 А | Legrand | Power Legrand | 47 | Автоматические выключатели DPX3 160-250 | PL1 | 1 | ШТ | На складе | Сертифицировано | 2023-09-18 | 119631.37 | 143557.64 | 143557.64 |  | 1.932 | 2.829 | 205 | 120 | 115 | 3245064204354
420437 | нет | АВТ.ВЫКЛ.DPX³ 250 3P 160А 36kA | Автоматический выключатель DPX³ 250 - эл. расц. с изм. блоком - 36 кА - 400 В~ - 3П - 160 А | Legrand | Power Legrand | 47 | Автоматические выключатели DPX3 160-250 | PL1 | 1 | ШТ | На складе | Сертифицировано | 2023-09-18 | 132873.74 | 159448.49 | 159448.49 |  | 1.807 | 2.829 | 205 | 120 | 115 | 3245064204378
420439 | нет | АВТ.ВЫКЛ.DPX³ 250 3P 250А 36kA | Автоматический выключатель DPX³ 250 - эл. расц. с изм. блоком - 36 кА - 400 В~ - 3П - 250 А | Legrand | Power Legrand | 47 | Автоматические выключатели DPX3 160-250 | PL1 | 1 | ШТ | Под заказ Т2 | Сертифицировано | 2023-09-18 | 138371.97 | 166046.36 | 166046.36 |  | 1.931 | 2.829 | 205 | 120 | 115 | 3245064204392
420442 | нет | АВТ.ВЫКЛ.DPX³ 250 4P 40А 36kA | Автоматический выключатель DPX³ 250 - эл. расцепитель - с изм. блоком - 36 кА - 400 В~ - 4П - 40 А | Legrand | Power Legrand | 47 | Автоматические выключатели DPX3 160-250 | PL1 | 1 | ШТ | Под заказ Т2 | Сертифицировано | 2023-09-18 | 134706.48 | 161647.78 | 161647.78 |  | 2.486 | 4.675 | 220 | 170 | 125 | 3245064204422
420445 | нет | АВТ.ВЫКЛ.DPX³ 250 4P 100А 36kA | Автоматический выключатель DPX³ 250 - эл. расцепитель - с изм. блоком - 36 кА - 400 В~ - 4П - 100 А | Legrand | Power Legrand | 47 | Автоматические выключатели DPX3 160-250 | PL1 | 1 | ШТ | Под заказ Т2 | Сертифицировано | 2023-09-18 | 140204.71 | 168245.65 | 168245.65 |  | 2.458 | 3.813 | 205 | 155 | 120 | 3245064204453
420447 | нет | АВТ.ВЫКЛ.DPX³ 250 4P 160А 36kA | Автоматический выключатель DPX³ 250 - эл. расцепитель - с изм. блоком - 36 кА - 400 В~ - 4П - 160 А | Legrand | Power Legrand | 47 | Автоматические выключатели DPX3 160-250 | PL1 | 1 | ШТ | Под заказ Т2 | Сертифицировано | 2023-09-18 | 148268.76 | 177922.51 | 177922.51 |  | 2.47 | 4.675 | 220 | 170 | 125 | 3245064204477
420449 | нет | АВТ.ВЫКЛ.DPX³ 250 4P 250А 36kA | Автоматический выключатель DPX³ 250 - эл. расцепитель - с изм. блоком - 36 кА - 400 В~ - 4П - 250 А | Legrand | Power Legrand | 47 | Автоматические выключатели DPX3 160-250 | PL1 | 1 | ШТ | Под заказ Т2 | Сертифицировано | 2023-09-18 | 169986.76 | 203984.11 | 203984.11 |  | 2.451 | 4.675 | 220 | 170 | 125 | 3245064204491
420452 | нет | ДИФ.АВТ.DPX³ 250 4P 40А 36kAЭ | Автоматический выключатель DPX³ 250 - эл. расц.-с изм.блоком.-с диф. защ. -36 кА - 400 В~ - 4П - 40 А | Legrand | Power Legrand | 47 | Автоматические выключатели DPX3 160-250 | PL1 | 1 | ШТ | Под заказ Т2 | Сертифицировано | 2023-09-18 | 132873.74 | 159448.49 | 159448.49 |  | 2.964 | 5.4188 | 255 | 170 | 125 | 3245064204521
420455 | нет | ДИФ.АВТ.DPX³ 250 4P 100А 36kAЭ | Автоматический выключатель DPX³ 250 - эл. расц.-с изм.блоком.-с диф. защ.-36 кА - 400 В~ - 4П - 100 А | Legrand | Power Legrand | 47 | Автоматические выключатели DPX3 160-250 | PL1 | 1 | ШТ | Под заказ Т2 | Сертифицировано | 2023-09-18 | 134706.48 | 161647.78 | 161647.78 |  | 2.938 | 5.4188 | 255 | 170 | 125 | 3245064204552
420457 | нет | ДИФ.АВТ.DPX³ 250 4P 160А 36kAЭ | Автоматический выключатель DPX³ 250 - эл. расц.-с изм.блоком.-с диф. защ.-36 кА - 400 В~ - 4П - 160 А | Legrand | Power Legrand | 47 | Автоматические выключатели DPX3 160-250 | PL1 | 1 | ШТ | Под заказ Т2 | Сертифицировано | 2023-09-18 | 145702.93 | 174843.52 | 174843.52 |  | 3 | 5.4188 | 255 | 170 | 125 | 3245064204576
420459 | нет | ДИФ.АВТ.DPX³ 250 4P 250А 36kAЭ | Автоматический выключатель DPX³ 250 - эл. расц.-с изм.блоком.-с диф. защ.-36 кА - 400 В~ - 4П - 250 А | Legrand | Power Legrand | 47 | Автоматические выключатели DPX3 160-250 | PL1 | 1 | ШТ | Под заказ Т2 | Сертифицировано | 2023-09-18 | 167695.82 | 201234.98 | 201234.98 |  | 2.948 | 4.371 | 235 | 155 | 120 | 3245064204590
420462 | нет | АВТ.ВЫКЛ.DPX³ 250 3P 40А 50kA | Автоматический выключатель DPX³ 250 - эл. расцепитель - с изм. блоком - 50 кА - 400 В~ - 3П - 40 А | Legrand | Power Legrand | 47 | Автоматические выключатели DPX3 160-250 | PL1 | 1 | ШТ | Под заказ Т2 | Сертифицировано | 2023-09-18 | 116460.15 | 139752.18 | 139752.18 |  | 1.831 | 2.829 | 205 | 120 | 115 | 3245064204620
420465 | нет | АВТ.ВЫКЛ.DPX³ 250 3P 100А 50kA | Автоматический выключатель DPX³ 250 - эл. расцепитель - с изм. блоком - 50 кА - 400 В~ - 3П - 100 А | Legrand | Power Legrand | 47 | Автоматические выключатели DPX3 160-250 | PL1 | 1 | ШТ | Под заказ Т2 | Сертифицировано | 2023-09-18 | 123710.02 | 148452.02 | 148452.02 |  | 1.969 | 3.9698 | 223 | 138 | 129 | 3245064204651
420467 | нет | АВТ.ВЫКЛ.DPX³ 250 3P 160А 50kA | Автоматический выключатель DPX³ 250 - эл. расцепитель - с изм. блоком - 50 кА - 400 В~ - 3П - 160 А | Legrand | Power Legrand | 47 | Автоматические выключатели DPX3 160-250 | PL1 | 1 | ШТ | Под заказ Т2 | Сертифицировано | 2023-09-18 | 137455.6 | 164946.72 | 164946.72 |  | 1.831 | 2.829 | 205 | 120 | 115 | 3245064204675
420469 | нет | АВТ.ВЫКЛ.DPX³ 250 3P 250А 50kA | Автоматический выключатель DPX³ 250 - эл. расцепитель - с изм. блоком - 50 кА - 400 В~ - 3П - 250 А | Legrand | Power Legrand | 47 | Автоматические выключатели DPX3 160-250 | PL1 | 1 | ШТ | Под заказ Т2 | Сертифицировано | 2023-09-18 | 145702.93 | 174843.52 | 174843.52 |  | 1.831 | 2.829 | 205 | 120 | 115 | 3245064204699
420472 | нет | АВТ.ВЫКЛ.DPX³ 250 4P 40А 50kA | Автоматический выключатель DPX³ 250 - эл. расцепитель - с изм. блоком - 50 кА - 400 В~ - 4П - 40 А | Legrand | Power Legrand | 47 | Автоматические выключатели DPX3 160-250 | PL1 | 1 | ШТ | Под заказ Т2 | Сертифицировано | 2023-09-18 | 150376.88 | 180452.26 | 180452.26 |  | 2.502 | 4.675 | 220 | 170 | 125 | 3245064204729
420475 | нет | АВТ.ВЫКЛ.DPX³ 250 4P 100А 50kA | Автоматический выключатель DPX³ 250 - эл. расцепитель - с изм. блоком - 50 кА - 400 В~ - 4П - 100 А | Legrand | Power Legrand | 47 | Автоматические выключатели DPX3 160-250 | PL1 | 1 | ШТ | Под заказ Т2 | Сертифицировано | 2023-09-18 | 155397.8 | 186477.36 | 186477.36 |  | 2.37 | 3.813 | 205 | 155 | 120 | 3245064204750
420477 | нет | АВТ.ВЫКЛ.DPX³ 250 4P 160А 50kA | Автоматический выключатель DPX³ 250 - эл. расцепитель - с изм. блоком - 50 кА - 400 В~ - 4П - 160 А | Legrand | Power Legrand | 47 | Автоматические выключатели DPX3 160-250 | PL1 | 1 | ШТ | Под заказ Т2 | Сертифицировано | 2023-09-18 | 166988.6 | 200386.32 | 200386.32 |  | 2.384 | 3.813 | 205 | 155 | 120 | 3245064204774
420479 | нет | АВТ.ВЫКЛ.DPX³ 250 4P 250А 50kA | Автоматический выключатель DPX³ 250 - эл. расцепитель - с изм. блоком - 50 кА - 400 В~ - 4П - 250 А | Legrand | Power Legrand | 47 | Автоматические выключатели DPX3 160-250 | PL1 | 1 | ШТ | Под заказ Т2 | Сертифицировано | 2023-09-18 | 188772.34 | 226526.81 | 226526.81 |  | 2.386 | 3.813 | 205 | 155 | 120 | 3245064204798
420482 | нет | ДИФ.АВТ.DPX³ 250 4P 40А 50kAЭ | Автоматический выключатель DPX³ 250 - эл. расц.-с изм.блоком.-с диф. защ. -50 кА - 400 В~ - 4П - 40 А | Legrand | Power Legrand | 47 | Автоматические выключатели DPX3 160-250 | PL1 | 1 | ШТ | Под заказ Т2 | Сертифицировано | 2023-09-18 | 137455.6 | 164946.72 | 164946.72 |  | 2.981 | 5.4188 | 255 | 170 | 125 | 3245064204828
420485 | нет | ДИФ.АВТ.DPX³ 250 4P 100А 50kAЭ | Автоматический выключатель DPX³ 250 - эл. расц.-с изм.блоком.-с диф. защ.-50 кА - 400 В~ - 4П - 100 А | Legrand | Power Legrand | 47 | Автоматические выключатели DPX3 160-250 | PL1 | 1 | ШТ | Под заказ Т2 | Сертифицировано | 2023-09-18 | 144786.56 | 173743.87 | 173743.87 |  | 2.985 | 5.4188 | 255 | 170 | 125 | 3245064204859
420487 | нет | ДИФ.АВТ.DPX³ 250 4P 160А 50kAЭ | Автоматический выключатель DPX³ 250 - эл. расц.-с изм.блоком.-с диф. защ.-50 кА - 400 В~ - 4П - 160 А | Legrand | Power Legrand | 47 | Автоматические выключатели DPX3 160-250 | PL1 | 1 | ШТ | Под заказ Т2 | Сертифицировано | 2023-09-18 | 154866.65 | 185839.98 | 185839.98 |  | 3.003 | 5.4188 | 255 | 170 | 125 | 3245064204873
420489 | нет | ДИФ.АВТ.DPX³ 250 4P 250А 50kAЭ | Автоматический выключатель DPX³ 250 - эл. расц.-с изм.блоком.-с диф. защ.-50 кА - 400 В~ - 4П - 250 А | Legrand | Power Legrand | 47 | Автоматические выключатели DPX3 160-250 | PL1 | 1 | ШТ | Под заказ Т2 | Сертифицировано | 2023-09-18 | 177775.92 | 213331.1 | 213331.1 |  | 2.992 | 5.4188 | 255 | 170 | 125 | 3245064204897
420502 | нет | DPX3 электр 40A 25kA 3P | Автоматический выключатель DPX³ с электронным расцепителем Sg 40A 25kA 3P | Legrand | Power Legrand | 47 | Автоматические выключатели DPX3 160-250 | PL1 | 1 | ШТ | Под заказ Т2 | Сертифицировано | 2023-09-18 | 70856.25 | 85027.5 | 85027.5 |  | 1.789 | 2.829 | 205 | 120 | 115 | 3245064205023
420505 | нет | DPX3 электр 100A 25kA 3P | Автоматический выключатель DPX³ с электронным расцепителем Sg 100A 25kA 3P | Legrand | Power Legrand | 47 | Автоматические выключатели DPX3 160-250 | PL1 | 1 | ШТ | Под заказ Т2 | Сертифицировано | 2023-09-18 | 73258.16 | 87909.79 | 87909.79 |  | 1.788 | 2.829 | 205 | 120 | 115 | 3245064205054
420507 | нет | DPX3 электр 160A 25kA 3P | Автоматический выключатель DPX³ с электронным расцепителем Sg 160A 25kA 3P | Legrand | Power Legrand | 47 | Автоматические выключатели DPX3 160-250 | PL1 | 1 | ШТ | Под заказ Т2 | Сертифицировано | 2023-09-18 | 95554.64 | 114665.57 | 114665.57 |  | 1.796 | 2.829 | 205 | 120 | 115 | 3245064205078
420509 | нет | DPX3 электр 250A 25kA 3P | Автоматический выключатель DPX³ с электронным расцепителем Sg 250A 25kA 3P | Legrand | Power Legrand | 47 | Автоматические выключатели DPX3 160-250 | PL1 | 1 | ШТ | Под заказ Т2 | Сертифицировано | 2023-09-18 | 117235.67 | 140682.8 | 140682.8 |  | 1.934 | 2.829 | 205 | 120 | 115 | 3245064205092
420512 | нет | DPX3 электр 40A 25kA 4P | Автоматический выключатель DPX³ с электронным расцепителем Sg 40A 25kA 4P | Legrand | Power Legrand | 47 | Автоматические выключатели DPX3 160-250 | PL1 | 1 | ШТ | Под заказ Т2 | Сертифицировано | 2023-09-18 | 92305.71 | 110766.85 | 110766.85 | [6 empty] | 3245064205122
420515 | нет | DPX3 электр 100A 25kA 4P | Автоматический выключатель DPX³ с электронным расцепителем Sg 100A 25kA 4P | Legrand | Power Legrand | 47 | Автоматические выключатели DPX3 160-250 | PL1 | 1 | ШТ | Под заказ Т2 | Сертифицировано | 2023-09-18 | 92809.69 | 111371.63 | 111371.63 | [6 empty] | 3245064205153
420517 | нет | DPX3 электр 160A 25kA 4P | Автоматический выключатель DPX³ с электронным расцепителем Sg 160A 25kA 4P | Legrand | Power Legrand | 47 | Автоматические выключатели DPX3 160-250 | PL1 | 1 | ШТ | Под заказ Т2 | Сертифицировано | 2023-09-18 | 96617.59 | 115941.11 | 115941.11 | [6 empty] | 3245064205177
420519 | нет | DPX3 электр 250A 25kA 4P | Автоматический выключатель DPX³ с электронным расцепителем Sg 250A 25kA 4P | Legrand | Power Legrand | 47 | Автоматические выключатели DPX3 160-250 | PL1 | 1 | ШТ | Под заказ Т2 | Сертифицировано | 2023-09-18 | 118642.52 | 142371.02 | 142371.02 |  | 2.328 | 3.813 | 205 | 155 | 120 | 3245064205191
420522 | нет | DPX3 электр 40A 36kA 3P | Автоматический выключатель DPX³ с электронным расцепителем Sg 40A 36kA 3P | Legrand | Power Legrand | 47 | Автоматические выключатели DPX3 160-250 | PL1 | 1 | ШТ | Под заказ Т2 | Сертифицировано | 2023-09-18 | 72981.96 | 87578.35 | 87578.35 |  | 1.806 | 2.829 | 205 | 120 | 115 | 3245064205221
420525 | нет | DPX3 электр 100A 36kA 3P | Автоматический выключатель DPX³ с электронным расцепителем Sg 100A 36kA 3P | Legrand | Power Legrand | 47 | Автоматические выключатели DPX3 160-250 | PL1 | 1 | ШТ | Под заказ Т2 | Сертифицировано | 2023-09-18 | 75455.93 | 90547.12 | 90547.12 |  | 1.776 | 2.829 | 205 | 120 | 115 | 3245064205252
420527 | нет | DPX3 электр 160A 36kA 3P | Автоматический выключатель DPX³ с электронным расцепителем Sg 160A 36kA 3P | Legrand | Power Legrand | 47 | Автоматические выключатели DPX3 160-250 | PL1 | 1 | ШТ | Под заказ Т2 | Сертифицировано | 2023-09-18 | 96738.88 | 116086.66 | 116086.66 |  | 1.934 | 3.9698 | 223 | 138 | 129 | 3245064205276
420529 | нет | DPX3 электр 250A 36kA 3P | Автоматический выключатель DPX³ с электронным расцепителем Sg 250A 36kA 3P | Legrand | Power Legrand | 47 | Автоматические выключатели DPX3 160-250 | PL1 | 1 | ШТ | Под заказ Т2 | Сертифицировано | 2023-09-18 | 125761.89 | 150914.27 | 150914.27 |  | 1.941 | 2.829 | 205 | 120 | 115 | 3245064205290
420532 | нет | DPX3 электр 40A 36kA 4P | Автоматический выключатель DPX³ с электронным расцепителем Sg 40A 36kA 4P | Legrand | Power Legrand | 47 | Автоматические выключатели DPX3 160-250 | PL1 | 1 | ШТ | Под заказ Т2 | Сертифицировано | 2023-09-18 | 92594.65 | 111113.58 | 111113.58 | [6 empty] | 3245064205320
420535 | нет | DPX3 электр 100A 36kA 4P | Автоматический выключатель DPX³ с электронным расцепителем Sg 100A 36kA 4P | Legrand | Power Legrand | 47 | Автоматические выключатели DPX3 160-250 | PL1 | 1 | ШТ | Под заказ Т2 | Сертифицировано | 2023-09-18 | 94828.6 | 113794.32 | 113794.32 |  | 2.33 | 3.813 | 205 | 155 | 120 | 3245064205351
420537 | нет | DPX3 электр 160A 36kA 4P | Автоматический выключатель DPX³ с электронным расцепителем Sg 160A 36kA 4P | Legrand | Power Legrand | 47 | Автоматические выключатели DPX3 160-250 | PL1 | 1 | ШТ | Под заказ Т2 | Сертифицировано | 2023-09-18 | 99516.11 | 119419.33 | 119419.33 |  | 2.486 | 3.813 | 205 | 155 | 120 | 3245064205375
420539 | нет | DPX3 электр 250A 36kA 4P | Автоматический выключатель DPX³ с электронным расцепителем Sg 250A 36kA 4P | Legrand | Power Legrand | 47 | Автоматические выключатели DPX3 160-250 | PL1 | 1 | ШТ | Под заказ Т2 | Сертифицировано | 2023-09-18 | 129024.98 | 154829.98 | 154829.98 |  | 2.496 | 3.813 | 205 | 155 | 120 | 3245064205399
420542 | нет | DPX3 электр 40A 50kA 3P | Автоматический выключатель DPX³ с электронным расцепителем Sg 40A 50kA 3P | Legrand | Power Legrand | 47 | Автоматические выключатели DPX3 160-250 | PL1 | 1 | ШТ | Под заказ Т2 | Сертифицировано | 2023-09-18 | 76631.05 | 91957.26 | 91957.26 |  | 1.945 | 3.9698 | 223 | 138 | 129 | 3245064205429
420545 | нет | DPX3 электр 100A 50kA 3P | Автоматический выключатель DPX³ с электронным расцепителем Sg 100A 50kA 3P | Legrand | Power Legrand | 47 | Автоматические выключатели DPX3 160-250 | PL1 | 1 | ШТ | Под заказ Т2 | Сертифицировано | 2023-09-18 | 79228.71 | 95074.45 | 95074.45 | [6 empty] | 3245064205450
420547 | нет | DPX3 электр 160A 50kA 3P | Автоматический выключатель DPX³ с электронным расцепителем Sg 160A 50kA 3P | Legrand | Power Legrand | 47 | Автоматические выключатели DPX3 160-250 | PL1 | 1 | ШТ | На складе | Сертифицировано | 2023-09-18 | 98925.99 | 118711.19 | 118711.19 | [6 empty] | 3245064205474
420549 | нет | DPX3 электр 250A 50kA 3P | Автоматический выключатель DPX³ с электронным расцепителем Sg 250A 50kA 3P | Legrand | Power Legrand | 47 | Автоматические выключатели DPX3 160-250 | PL1 | 1 | ШТ | На складе | Сертифицировано | 2023-09-18 | 118175.16 | 141810.19 | 141810.19 | [6 empty] | 3245064205498
420552 | нет | DPX3 электр 40A 50kA 4P | Автоматический выключатель DPX³ с электронным расцепителем Sg 40A 50kA 4P | Legrand | Power Legrand | 47 | Автоматические выключатели DPX3 160-250 | PL1 | 1 | ШТ | Под заказ Т2 | Сертифицировано | 2023-09-18 | 96356.31 | 115627.57 | 115627.57 | [6 empty] | 3245064205528
420555 | нет | DPX3 электр 100A 50kA 4P | Автоматический выключатель DPX³ с электронным расцепителем Sg 100A 50kA 4P | Legrand | Power Legrand | 47 | Автоматические выключатели DPX3 160-250 | PL1 | 1 | ШТ | Под заказ Т2 | Сертифицировано | 2023-09-18 | 99570 | 119484 | 119484 |  | 2.5 | 4.675 | 220 | 170 | 125 | 3245064205559
420557 | нет | DPX3 электр 160A 50kA 4P | Автоматический выключатель DPX³ с электронным расцепителем Sg 160A 50kA 4P | Legrand | Power Legrand | 47 | Автоматические выключатели DPX3 160-250 | PL1 | 1 | ШТ | Под заказ Т2 | Сертифицировано | 2023-09-18 | 104491.95 | 125390.34 | 125390.34 | [6 empty] | 3245064205573
420559 | нет | DPX3 электр 250A 50kA 4P | Автоматический выключатель DPX³ с электронным расцепителем Sg 250A 50kA 4P | Legrand | Power Legrand | 47 | Автоматические выключатели DPX3 160-250 | PL1 | 1 | ШТ | Под заказ Т2 | Сертифицировано | 2023-09-18 | 132232.29 | 158678.75 | 158678.75 | [6 empty] | 3245064205597
420605 | да | АВТ.ВЫКЛ.DPX³ 250 3P 100А 70kA | Автоматический выключатель DPX³ 250 - термомагнитный расцепитель - 70 кА - 400 В~ - 3П - 100 А | Legrand | Power Legrand | 47 | Автоматические выключатели DPX3 160-250 | PL1 | 1 | ШТ | На складе | Сертифицировано | 2023-10-02 | 66891.46 | 80269.75 | 80269.75 |  | 1.863 | 3.9698 | 223 | 138 | 129 | 3245064206051 |  | 12.09.22 - Изменение складского статуса на "На складе"
420607 | да | АВТ.ВЫКЛ.DPX³ 250 3P 160А 70kA | Автоматический выключатель DPX³ 250 - термомагнитный расцепитель - 70 кА - 400 В~ - 3П - 160 А | Legrand | Power Legrand | 47 | Автоматические выключатели DPX3 160-250 | PL1 | 1 | ШТ | На складе | Сертифицировано | 2023-10-02 | 85432.27 | 102518.72 | 102518.72 |  | 1.871 | 3.9698 | 223 | 138 | 129 | 3245064206075 |  | 12.09.22 - Изменение складского статуса на "На складе"
420608 | да | АВТ.ВЫКЛ.DPX³ 250 3P 200А 70kA | Автоматический выключатель DPX³ 250 - термомагнитный расцепитель - 70 кА - 400 В~ - 3П - 200 А | Legrand | Power Legrand | 47 | Автоматические выключатели DPX3 160-250 | PL1 | 1 | ШТ | На складе | Сертифицировано | 2023-10-02 | 84257.32 | 101108.78 | 101108.78 |  | 1.875 | 3.9698 | 223 | 138 | 129 | 3245064206082
420609 | да | АВТ.ВЫКЛ.DPX³ 250 3P 250А 70kA | Автоматический выключатель DPX³ 250 - термомагнитный расцепитель - 70 кА - 400 В~ - 3П - 250 А | Legrand | Power Legrand | 47 | Автоматические выключатели DPX3 160-250 | PL1 | 1 | ШТ | На складе | Сертифицировано | 2023-10-02 | 92726.14 | 111271.37 | 111271.37 |  | 1.777 | 2.829 | 205 | 120 | 115 | 3245064206099 |  | 12.09.22 - Изменение складского статуса на "На складе"
420615 | да | АВТ.ВЫКЛ.DPX³ 250 4P 100А 70kA | Автоматический выключатель DPX³ 250 - термомагнитный расцепитель - 70 кА - 400 В~ - 4П - 100 А | Legrand | Power Legrand | 47 | Автоматические выключатели DPX3 160-250 | PL1 | 1 | ШТ | На складе | Сертифицировано | 2023-10-02 | 95165.08 | 114198.1 | 114198.1 |  | 2.43 | 3.813 | 205 | 155 | 120 | 3245064206150 |  | 12.09.22 - Изменение складского статуса на "На складе"
420617 | да | АВТ.ВЫКЛ.DPX³ 250 4P 160А 70kA | Автоматический выключатель DPX³ 250 - термомагнитный расцепитель - 70 кА - 400 В~ - 4П - 160 А | Legrand | Power Legrand | 47 | Автоматические выключатели DPX3 160-250 | PL1 | 1 | ШТ | На складе | Сертифицировано | 2023-10-02 | 99869.25 | 119843.1 | 119843.1 |  | 2.319 | 3.813 | 205 | 155 | 120 | 3245064206174 |  | 12.09.22 - Изменение складского статуса на "На складе"
420618 | да | АВТ.ВЫКЛ.DPX³ 250 4P 200А 70kA | Автоматический выключатель DPX³ 250 - термомагнитный расцепитель - 70 кА - 400 В~ - 4П - 200 А | Legrand | Power Legrand | 47 | Автоматические выключатели DPX3 160-250 | PL1 | 1 | ШТ | На складе | Сертифицировано | 2023-10-02 | 98495.73 | 118194.88 | 118194.88 |  | 2.434 | 3.813 | 205 | 155 | 120 | 3245064206181 |  | 12.09.22 - Изменение складского статуса на "На складе"
420619 | да | АВТ.ВЫКЛ.DPX³ 250 4P 250А 70kA | Автоматический выключатель DPX³ 250 - термомагнитный расцепитель - 70 кА - 400 В~ - 4П - 250 А | Legrand | Power Legrand | 47 | Автоматические выключатели DPX3 160-250 | PL1 | 1 | ШТ | На складе | Сертифицировано | 2023-10-02 | 101253.09 | 121503.71 | 121503.71 |  | 2.437 | 3.813 | 205 | 155 | 120 | 3245064206198 |  | 12.09.22 - Изменение складского статуса на "На складе"
420625 | нет | ДИФ.АВТ.DPX³ 250 4P 100А 70kAЭ | Автоматический выключатель DPX³ 250 - термомагн. расц. - с диф. защ. - 70 кА - 400 В~ - 4П - 100 А | Legrand | Power Legrand | 47 | Автоматические выключатели DPX3 160-250 | PL1 | 1 | ШТ | Под заказ Т2 | Сертифицировано | 2023-09-18 | 104332.69 | 125199.23 | 125199.23 |  | 2.834 | 5.4188 | 255 | 170 | 125 | 3245064206259
420627 | нет | ДИФ.АВТ.DPX³ 250 4P 160А 70kAЭ | Автоматический выключатель DPX³ 250 - термомагн. расц. - с диф. защ. - 70 кА - 400 В~ - 4П - 160 А | Legrand | Power Legrand | 47 | Автоматические выключатели DPX3 160-250 | PL1 | 1 | ШТ | Под заказ Т2 | Сертифицировано | 2023-09-18 | 103359.45 | 124031.34 | 124031.34 |  | 2.841 | 4.371 | 235 | 155 | 120 | 3245064206273
420628 | нет | ДИФ.АВТ.DPX³ 250 4P 200А 70kAЭ | Автоматический выключатель DPX³ 250 - термомагн. расц. - с диф. защ. - 70 кА - 400 В~ - 4П - 200 А | Legrand | Power Legrand | 47 | Автоматические выключатели DPX3 160-250 | PL1 | 1 | ШТ | Под заказ Т2 | Сертифицировано | 2023-09-18 | 102414.73 | 122897.68 | 122897.68 |  | 2.898 | 5.4188 | 255 | 170 | 125 | 3245064206280
420629 | нет | ДИФ.АВТ.DPX³ 250 4P 250А 70kAЭ | Автоматический выключатель DPX³ 250 - термомагн. расц. - с диф. защ. - 70 кА - 400 В~ - 4П - 250 А | Legrand | Power Legrand | 47 | Автоматические выключатели DPX3 160-250 | PL1 | 1 | ШТ | Под заказ Т2 | Сертифицировано | 2023-09-18 | 100609.92 | 120731.9 | 120731.9 |  | 2.899 | 4.371 | 235 | 155 | 120 | 3245064206297
420635 | нет | АВТ.ВЫКЛ.DPX³ 250 3P 40А 70kA | Автоматический выключатель DPX³ 250 - эл. расцепитель - 70 кА - 400 В~ - 3П - 40 А | Legrand | Power Legrand | 47 | Автоматические выключатели DPX3 160-250 | PL1 | 1 | ШТ | Под заказ Т2 | Сертифицировано | 2023-09-18 | 66700.46 | 80040.55 | 80040.55 |  | 1.931 | 2.829 | 205 | 120 | 115 | 3245064206358
420637 | нет | АВТ.ВЫКЛ.DPX³ 250 3P 100А 70kA | Автоматический выключатель DPX³ 250 - эл. расцепитель - 70 кА - 400 В~ - 3П - 100 А | Legrand | Power Legrand | 47 | Автоматические выключатели DPX3 160-250 | PL1 | 1 | ШТ | На складе | Сертифицировано | 2023-09-18 | 68961.48 | 82753.78 | 82753.78 |  | 1.812 | 2.829 | 205 | 120 | 115 | 3245064206372
420638 | нет | АВТ.ВЫКЛ.DPX³ 250 3P 160А 70kA | Автоматический выключатель DPX³ 250 - эл. расцепитель - 70 кА - 400 В~ - 3П - 160 А | Legrand | Power Legrand | 47 | Автоматические выключатели DPX3 160-250 | PL1 | 1 | ШТ | На складе | Сертифицировано | 2023-09-18 | 89310.77 | 107172.92 | 107172.92 |  | 1.95 | 2.829 | 205 | 120 | 115 | 3245064206389
420639 | нет | АВТ.ВЫКЛ.DPX³ 250 3P 250А 70kA | Автоматический выключатель DPX³ 250 - эл. расцепитель - 70 кА - 400 В~ - 3П - 250 А | Legrand | Power Legrand | 47 | Автоматические выключатели DPX3 160-250 | PL1 | 1 | ШТ | На складе | Сертифицировано | 2023-09-18 | 119128.19 | 142953.83 | 142953.83 |  | 1.933 | 2.829 | 205 | 120 | 115 | 3245064206396
420645 | нет | АВТ.ВЫКЛ.DPX³ 250 4P 40А 70kA | Автоматический выключатель DPX³ 250 - эл. расцепитель - 70 кА - 400 В~ - 4П - 40 А | Legrand | Power Legrand | 47 | Автоматические выключатели DPX3 160-250 | PL1 | 1 | ШТ | Под заказ Т2 | Сертифицировано | 2023-09-18 | 97224.39 | 116669.27 | 116669.27 |  | 2.47 | 3.813 | 205 | 155 | 120 | 3245064206457
420647 | нет | АВТ.ВЫКЛ.DPX³ 250 4P 100А 70kA | Автоматический выключатель DPX³ 250 - эл. расцепитель - 70 кА - 400 В~ - 4П - 100 А | Legrand | Power Legrand | 47 | Автоматические выключатели DPX3 160-250 | PL1 | 1 | ШТ | Под заказ Т2 | Сертифицировано | 2023-09-18 | 99485.43 | 119382.52 | 119382.52 |  | 2.361 | 3.813 | 205 | 155 | 120 | 3245064206471
420648 | нет | АВТ.ВЫКЛ.DPX³ 250 4P 160А 70kA | Автоматический выключатель DPX³ 250 - эл. расцепитель - 70 кА - 400 В~ - 4П - 160 А | Legrand | Power Legrand | 47 | Автоматические выключатели DPX3 160-250 | PL1 | 1 | ШТ | Под заказ Т2 | Сертифицировано | 2023-09-18 | 104403.16 | 125283.79 | 125283.79 |  | 2.442 | 4.675 | 220 | 170 | 125 | 3245064206488
420649 | нет | АВТ.ВЫКЛ.DPX³ 250 4P 250А 70kA | Автоматический выключатель DPX³ 250 - эл. расцепитель - 70 кА - 400 В~ - 4П - 250 А | Legrand | Power Legrand | 47 | Автоматические выключатели DPX3 160-250 | PL1 | 1 | ШТ | Под заказ Т2 | Сертифицировано | 2023-09-18 | 123710.02 | 148452.02 | 148452.02 |  | 2.496 | 3.813 | 205 | 155 | 120 | 3245064206495
420655 | нет | ДИФ.АВТ.DPX³ 250 4P 40А 70kAЭ | Автоматический выключатель DPX³ 250 - эл. расц. - с диф. защ. - 70 кА - 400 В~ - 4П - 40 А | Legrand | Power Legrand | 47 | Автоматические выключатели DPX3 160-250 | PL1 | 1 | ШТ | Под заказ Т2 | Сертифицировано | 2023-09-18 | 155783.01 | 186939.61 | 186939.61 |  | 2.955 | 5.4188 | 255 | 170 | 125 | 3245064206556
420657 | нет | ДИФ.АВТ.DPX³ 250 4P 100А 70kAЭ | Автоматический выключатель DPX³ 250 - эл. расц. - с диф. защ. - 70 кА - 400 В~ - 4П - 100 А | Legrand | Power Legrand | 47 | Автоматические выключатели DPX3 160-250 | PL1 | 1 | ШТ | Под заказ Т2 | Сертифицировано | 2023-09-18 | 168612.19 | 202334.63 | 202334.63 |  | 2.94 | 5.4188 | 255 | 170 | 125 | 3245064206570
420658 | нет | ДИФ.АВТ.DPX³ 250 4P 160А 70kAЭ | Автоматический выключатель DPX³ 250 - эл. расц. - с диф. защ. - 70 кА - 400 В~ - 4П - 160 А | Legrand | Power Legrand | 47 | Автоматические выключатели DPX3 160-250 | PL1 | 1 | ШТ | Под заказ Т2 | Сертифицировано | 2023-09-18 | 175943.16 | 211131.79 | 211131.79 |  | 2.774 | 5.4188 | 255 | 170 | 125 | 3245064206587
420659 | нет | ДИФ.АВТ.DPX³ 250 4P 250А 70kAЭ | Автоматический выключатель DPX³ 250 - эл. расц. - с диф. защ. - 70 кА - 400 В~ - 4П - 250 А | Legrand | Power Legrand | 47 | Автоматические выключатели DPX3 160-250 | PL1 | 1 | ШТ | Под заказ Т2 | Сертифицировано | 2023-09-18 | 193354.22 | 232025.06 | 232025.06 |  | 3.009 | 5.4188 | 255 | 170 | 125 | 3245064206594
420665 | нет | АВТ.ВЫКЛ.DPX³ 250 3P 40А 70kA | Автоматический выключатель DPX³ 250 - эл. расцепитель - с изм. блоком - 70 кА - 400 В~ - 3П - 40 А | Legrand | Power Legrand | 47 | Автоматические выключатели DPX3 160-250 | PL1 | 1 | ШТ | Под заказ Т2 | Сертифицировано | 2023-09-18 | 129483.16 | 155379.79 | 155379.79 |  | 1.968 | 2.829 | 205 | 120 | 115 | 3245064206655
420667 | нет | АВТ.ВЫКЛ.DPX³ 250 3P 100А 70kA | Автоматический выключатель DPX³ 250 - эл. расцепитель - с изм. блоком - 70 кА - 400 В~ - 3П - 100 А | Legrand | Power Legrand | 47 | Автоматические выключатели DPX3 160-250 | PL1 | 1 | ШТ | Под заказ Т2 | Сертифицировано | 2023-09-18 | 155379.81 | 186455.77 | 186455.77 |  | 1.95 | 2.829 | 205 | 120 | 115 | 3245064206679
420668 | нет | АВТ.ВЫКЛ.DPX³ 250 3P 160А 70kA | Автоматический выключатель DPX³ 250 - эл. расцепитель - с изм. блоком - 70 кА - 400 В~ - 3П - 160 А | Legrand | Power Legrand | 47 | Автоматические выключатели DPX3 160-250 | PL1 | 1 | ШТ | Под заказ Т2 | Сертифицировано | 2023-09-18 | 164946.71 | 197936.05 | 197936.05 |  | 1.943 | 3.9698 | 223 | 138 | 129 | 3245064206686
420669 | нет | АВТ.ВЫКЛ.DPX³ 250 3P 250А 70kA | Автоматический выключатель DPX³ 250 - эл. расцепитель - с изм. блоком - 70 кА - 400 В~ - 3П - 250 А | Legrand | Power Legrand | 47 | Автоматические выключатели DPX3 160-250 | PL1 | 1 | ШТ | Под заказ Т2 | Сертифицировано | 2023-09-18 | 187855.97 | 225427.16 | 225427.16 |  | 1.931 | 3.9698 | 223 | 138 | 129 | 3245064206693
420675 | нет | АВТ.ВЫКЛ.DPX³ 250 4P 40А 70kA | Автоматический выключатель DPX³ 250 - эл. расцепитель - с изм. блоком - 70 кА - 400 В~ - 4П - 40 А | Legrand | Power Legrand | 47 | Автоматические выключатели DPX3 160-250 | PL1 | 1 | ШТ | Под заказ Т2 | Сертифицировано | 2023-09-18 | 162472.52 | 194967.02 | 194967.02 |  | 2.542 | 4.675 | 220 | 170 | 125 | 3245064206754
420677 | нет | АВТ.ВЫКЛ.DPX³ 250 4P 100А 70kA | Автоматический выключатель DPX³ 250 - эл. расцепитель - с изм. блоком - 70 кА - 400 В~ - 4П - 100 А | Legrand | Power Legrand | 47 | Автоматические выключатели DPX3 160-250 | PL1 | 1 | ШТ | Под заказ Т2 | Сертифицировано | 2023-09-18 | 175943.16 | 211131.79 | 211131.79 |  | 2.5 | 3.813 | 205 | 155 | 120 | 3245064206778
420678 | нет | АВТ.ВЫКЛ.DPX³ 250 4P 160А 70kA | Автоматический выключатель DPX³ 250 - эл. расцепитель - с изм. блоком - 70 кА - 400 В~ - 4П - 160 А | Legrand | Power Legrand | 47 | Автоматические выключатели DPX3 160-250 | PL1 | 1 | ШТ | Под заказ Т2 | Сертифицировано | 2023-09-18 | 192437.83 | 230925.4 | 230925.4 |  | 2.503 | 4.675 | 220 | 170 | 125 | 3245064206785
420679 | нет | АВТ.ВЫКЛ.DPX³ 250 4P 250А 70kA | Автоматический выключатель DPX³ 250 - эл. расцепитель - с изм. блоком - 70 кА - 400 В~ - 4П - 250 А | Legrand | Power Legrand | 47 | Автоматические выключатели DPX3 160-250 | PL1 | 1 | ШТ | Под заказ Т2 | Сертифицировано | 2023-09-18 | 226343.53 | 271612.24 | 271612.24 |  | 2.512 | 4.675 | 220 | 170 | 125 | 3245064206792
420685 | нет | ДИФ.АВТ.DPX³ 250 4P 40А 70kAЭ | Автоматический выключатель DPX³ 250 - эл. расц.-с изм.блоком.-с диф. защ. -70 кА - 400 В~ - 4П - 40 А | Legrand | Power Legrand | 47 | Автоматические выключатели DPX3 160-250 | PL1 | 1 | ШТ | Под заказ Т2 | Сертифицировано | 2023-09-18 | 155783.01 | 186939.61 | 186939.61 |  | 2.966 | 5.4188 | 255 | 170 | 125 | 3245064206853
420687 | нет | ДИФ.АВТ.DPX³ 250 4P 100А 70kAЭ | Автоматический выключатель DPX³ 250 - эл. расц.-с изм.блоком.-с диф. защ.-70 кА - 400 В~ - 4П - 100 А | Legrand | Power Legrand | 47 | Автоматические выключатели DPX3 160-250 | PL1 | 1 | ШТ | Под заказ Т2 | Сертифицировано | 2023-09-18 | 168612.19 | 202334.63 | 202334.63 |  | 2.956 | 5.4188 | 255 | 170 | 125 | 3245064206877
420688 | нет | ДИФ.АВТ.DPX³ 250 4P 160А 70kAЭ | Автоматический выключатель DPX³ 250 - эл. расц.-с изм.блоком.-с диф. защ.-70 кА - 400 В~ - 4П - 160 А | Legrand | Power Legrand | 47 | Автоматические выключатели DPX3 160-250 | PL1 | 1 | ШТ | Под заказ Т2 | Сертифицировано | 2023-09-18 | 175943.16 | 211131.79 | 211131.79 |  | 0.297 | 5.4188 | 255 | 170 | 125 | 3245064206884
420689 | нет | ДИФ.АВТ.DPX³ 250 4P 250А 70kAЭ | Автоматический выключатель DPX³ 250 - эл. расц.-с изм.блоком.-с диф. защ.-70 кА - 400 В~ - 4П - 250 А | Legrand | Power Legrand | 47 | Автоматические выключатели DPX3 160-250 | PL1 | 1 | ШТ | Под заказ Т2 | Сертифицировано | 2023-09-18 | 193354.22 | 232025.06 | 232025.06 |  | 2.985 | 5.4188 | 255 | 170 | 125 | 3245064206891
420692 | нет | DPX3 электр 40A 70kA 3P | Автоматический выключатель DPX³ с электронным расцепителем Sg 40A 70kA 3P | Legrand | Power Legrand | 47 | Автоматические выключатели DPX3 160-250 | PL1 | 1 | ШТ | Под заказ Т2 | Сертифицировано | 2023-09-18 | 77575.52 | 93090.62 | 93090.62 | [6 empty] | 3245064206921
420695 | нет | DPX3 электр 100A 70kA 3P | Автоматический выключатель DPX³ с электронным расцепителем Sg 100A 70kA 3P | Legrand | Power Legrand | 47 | Автоматические выключатели DPX3 160-250 | PL1 | 1 | ШТ | Под заказ Т2 | Сертифицировано | 2023-09-18 | 80205.22 | 96246.26 | 96246.26 | [6 empty] | 3245064206952
420697 | нет | DPX3 электр 160A 70kA 3P | Автоматический выключатель DPX³ с электронным расцепителем Sg 160A 70kA 3P | Legrand | Power Legrand | 47 | Автоматические выключатели DPX3 160-250 | PL1 | 1 | ШТ | Под заказ Т2 | Сертифицировано | 2023-09-18 | 103872.31 | 124646.77 | 124646.77 | [6 empty] | 3245064206976
420699 | нет | DPX3 электр 250A 70kA 3P | Автоматический выключатель DPX³ с электронным расцепителем Sg 250A 70kA 3P | Legrand | Power Legrand | 47 | Автоматические выключатели DPX3 160-250 | PL1 | 1 | ШТ | Под заказ Т2 | Сертифицировано | 2023-09-18 | 134666.65 | 161599.98 | 161599.98 | [6 empty] | 3245064206990
420702 | нет | DPX3 электр 40A 70kA 4P | Автоматический выключатель DPX³ с электронным расцепителем Sg 40A 70kA 4P | Legrand | Power Legrand | 47 | Автоматические выключатели DPX3 160-250 | PL1 | 1 | ШТ | Под заказ Т2 | Сертифицировано | 2023-09-18 | 101113.38 | 121336.06 | 121336.06 | [6 empty] | 3245064207027
420705 | нет | DPX3 электр 100A 70kA 4P | Автоматический выключатель DPX³ с электронным расцепителем Sg 100A 70kA 4P | Legrand | Power Legrand | 47 | Автоматические выключатели DPX3 160-250 | PL1 | 1 | ШТ | Под заказ Т2 | Сертифицировано | 2023-09-18 | 103464.84 | 124157.81 | 124157.81 | [6 empty] | 3245064207058
420707 | нет | DPX3 электр 160A 70kA 4P | Автоматический выключатель DPX³ с электронным расцепителем Sg 160A 70kA 4P | Legrand | Power Legrand | 47 | Автоматические выключатели DPX3 160-250 | PL1 | 1 | ШТ | Под заказ Т2 | Сертифицировано | 2023-09-18 | 111711.37 | 134053.64 | 134053.64 | [6 empty] | 3245064207072
420709 | нет | DPX3 электр 250A 70kA 4P | Автоматический выключатель DPX³ с электронным расцепителем Sg 250A 70kA 4P | Legrand | Power Legrand | 47 | Автоматические выключатели DPX3 160-250 | PL1 | 1 | ШТ | Под заказ Т2 | Сертифицировано | 2023-09-18 | 134843.91 | 161812.69 | 161812.69 | [6 empty] | 3245064207096
420710 | да | DPX³ 160 - МОТОР 3P 16A 16kA | Автоматический выключатель DPX³ 160 - магнитный расцепитель - 16 кА - 400 В~ - 3П - 16 А | Legrand | Power Legrand | 47 | Автоматические выключатели DPX3 160-250 | PL1 | 1 | ШТ | Под заказ Т2 | Сертифицировано | 2023-09-26 | 21360.11 | 25632.13 | 25632.13 |  | 1.182 | 1.8144 | 180 | 120 | 84 | 3245064207102
420711 | да | DPX³ 160 - МОТОР 3P 25A 16kA | Автоматический выключатель DPX³ 160 - магнитный расцепитель - 16 кА - 400 В~ - 3П - 25 А | Legrand | Power Legrand | 47 | Автоматические выключатели DPX3 160-250 | PL1 | 1 | ШТ | Под заказ Т2 | Сертифицировано | 2023-09-26 | 21360.11 | 25632.13 | 25632.13 |  | 1.183 | 1.8144 | 180 | 120 | 84 | 3245064207119
420712 | да | DPX³ 160 - МОТОР 3P 50A 16kA | Автоматический выключатель DPX³ 160 - магнитный расцепитель - 16 кА - 400 В~ - 3П - 50 А | Legrand | Power Legrand | 47 | Автоматические выключатели DPX3 160-250 | PL1 | 1 | ШТ | На складе | Сертифицировано | 2023-09-26 | 21360.11 | 25632.13 | 25632.13 |  | 1.18 | 1.8144 | 180 | 120 | 84 | 3245064207126 |  | 12.09.22 - Изменение складского статуса на "На складе"
420713 | да | DPX³ 160 - МОТОР 3P 63A 16kA | Автоматический выключатель DPX³ 160 - магнитный расцепитель - 16 кА - 400 В~ - 3П - 63 А | Legrand | Power Legrand | 47 | Автоматические выключатели DPX3 160-250 | PL1 | 1 | ШТ | Под заказ Т2 | Сертифицировано | 2023-09-26 | 21360.11 | 25632.13 | 25632.13 |  | 1.196 | 1.8144 | 180 | 120 | 84 | 3245064207133
420714 | нет | DPX³ 160 - МОТОР 3P 16A 25kA | Автоматический выключатель DPX³ 160 - магнитный расцепитель - 25 кА - 400 В~ - 3П - 16 А | Legrand | Power Legrand | 47 | Автоматические выключатели DPX3 160-250 | PL1 | 1 | ШТ | Под заказ Т2 | Сертифицировано | 2023-09-26 | 30095.13 | 36114.16 | 36114.16 |  | 1.18 | 1.8144 | 180 | 120 | 84 | 3245064207140
420715 | нет | DPX³ 160 - МОТОР 3P 25A 25kA | Автоматический выключатель DPX³ 160 - магнитный расцепитель - 25 кА - 400 В~ - 3П - 25 А | Legrand | Power Legrand | 47 | Автоматические выключатели DPX3 160-250 | PL1 | 1 | ШТ | Под заказ Т2 | Сертифицировано | 2023-09-26 | 30095.14 | 36114.17 | 36114.17 |  | 1.183 | 1.8144 | 180 | 120 | 84 | 3245064207157
420716 | да | DPX³ 160 - МОТОР 3P 50A 25kA | Автоматический выключатель DPX³ 160 - магнитный расцепитель - 25 кА - 400 В~ - 3П - 50 А | Legrand | Power Legrand | 47 | Автоматические выключатели DPX3 160-250 | PL1 | 1 | ШТ | На складе | Сертифицировано | 2023-09-26 | 30095.14 | 36114.17 | 36114.17 |  | 1.183 | 1.8144 | 180 | 120 | 84 | 3245064207164 |  | 12.09.22 - Изменение складского статуса на "На складе"
420717 | нет | DPX³ 160 - МОТОР 3P 63A 25kA | Автоматический выключатель DPX³ 160 - магнитный расцепитель - 25 кА - 400 В~ - 3П - 63 А | Legrand | Power Legrand | 47 | Автоматические выключатели DPX3 160-250 | PL1 | 1 | ШТ | Под заказ Т2 | Сертифицировано | 2023-09-26 | 30556.21 | 36667.45 | 36667.45 |  | 1.197 | 1.8144 | 180 | 120 | 84 | 3245064207171
420718 | да | DPX³ 250 - МОТОР 3P 100A 36kA | Автоматический выключатель DPX³ 250 - магнитный расцепитель - 36 кА - 400 В~ - 3П - 100 А | Legrand | Power Legrand | 47 | Автоматические выключатели DPX3 160-250 | PL1 | 1 | ШТ | На складе | Сертифицировано | 2023-10-02 | 30556.21 | 36667.45 | 36667.45 |  | 1.734 | 2.829 | 205 | 120 | 115 | 3245064207188 |  | 12.09.22 - Изменение складского статуса на "На складе"
420719 | да | DPX³ 250 - МОТОР 3P 160A 36kA | Автоматический выключатель DPX³ 250 - магнитный расцепитель - 36 кА - 400 В~ - 3П - 160 А | Legrand | Power Legrand | 47 | Автоматические выключатели DPX3 160-250 | PL1 | 1 | ШТ | На складе | Сертифицировано | 2023-10-02 | 50067.02 | 60080.42 | 60080.42 |  | 1.884 | 2.829 | 205 | 120 | 115 | 3245064207195 |  | 12.09.22 - Изменение складского статуса на "На складе"
420720 | да | DPX³ 250 - МОТОР 3P 200A 36kA | Автоматический выключатель DPX³ 250 - магнитный расцепитель - 36 кА - 400 В~ - 3П - 200 А | Legrand | Power Legrand | 47 | Автоматические выключатели DPX3 160-250 | PL1 | 1 | ШТ | Под заказ Т2 | Сертифицировано | 2023-10-02 | 71526.14 | 85831.37 | 85831.37 |  | 1.875 | 2.829 | 205 | 120 | 115 | 3245064207201
420721 | да | DPX³ 250 - МОТОР 3P 250A 36kA | Автоматический выключатель DPX³ 250 - магнитный расцепитель - 36 кА - 400 В~ - 3П - 250 А | Legrand | Power Legrand | 47 | Автоматические выключатели DPX3 160-250 | PL1 | 1 | ШТ | На складе | Сертифицировано | 2023-10-02 | 71526.13 | 85831.36 | 85831.36 |  | 1.877 | 2.829 | 205 | 120 | 115 | 3245064207218 |  | 12.09.22 - Изменение складского статуса на "На складе"
420722 | нет | DPX³ 250 - МОТОР 3P 100A 70kA | Автоматический выключатель DPX³ 250 - магнитный расцепитель - 70 кА - 400 В~ - 3П - 100 А | Legrand | Power Legrand | 47 | Автоматические выключатели DPX3 160-250 | PL1 | 1 | ШТ | Под заказ Т2 | Сертифицировано | 2023-10-02 | 45088.4 | 54106.08 | 54106.08 |  | 1.767 | 2.829 | 205 | 120 | 115 | 3245064207225
420723 | нет | DPX³ 250 - МОТОР 3P 160A 70kA | Автоматический выключатель DPX³ 250 - магнитный расцепитель - 70 кА - 400 В~ - 3П - 160 А | Legrand | Power Legrand | 47 | Автоматические выключатели DPX3 160-250 | PL1 | 1 | ШТ | Под заказ Т2 | Сертифицировано | 2023-10-02 | 66969.48 | 80363.38 | 80363.38 |  | 1.755 | 2.829 | 205 | 120 | 115 | 3245064207232
420724 | нет | DPX³ 250 - МОТОР 3P 200A 70kA | Автоматический выключатель DPX³ 250 - магнитный расцепитель - 70 кА - 400 В~ - 3П - 200 А | Legrand | Power Legrand | 47 | Автоматические выключатели DPX3 160-250 | PL1 | 1 | ШТ | Под заказ Т2 | Сертифицировано | 2023-10-02 | 100916.36 | 121099.63 | 121099.63 |  | 1.897 | 3.9698 | 223 | 138 | 129 | 3245064207249
420725 | нет | DPX³ 250 - МОТОР 3P 250A 70kA | Автоматический выключатель DPX³ 250 - магнитный расцепитель - 70 кА - 400 В~ - 3П - 250 А | Legrand | Power Legrand | 47 | Автоматические выключатели DPX3 160-250 | PL1 | 1 | ШТ | Под заказ Т2 | Сертифицировано | 2023-10-02 | 100916.37 | 121099.64 | 121099.64 |  | 1.898 | 3.9698 | 223 | 138 | 129 | 3245064207256
421000 | да | DPX3 рукоятка поворотная | Стандартная поворотная рукоятка - крепл. на DPX³ 160/250 с термомагн. расц. и без диф. защ. | Legrand | Power Legrand | 47 | Автоматические выключатели DPX3 160-250 | PL1 | 1 | ШТ | Под заказ Т2 | Сертифицировано | 2026-08-01 | 9017.81 | 10821.37 | 10821.37 |  | 0.302 | 1.0053 | 112 | 102 | 88 | 3245064210003
421001 | да | DPX3 рукоятка поворотная | Стандартная поворотная рукоятка - крепл. на DPX³ 160/250 с диф. защ. или DPX³ 250 с эл. расц. и диф. защ. | Legrand | Power Legrand | 47 | Автоматические выключатели DPX3 160-250 | PL1 | 1 | ШТ | Под заказ Т2 | Сертифицировано | 2026-08-01 | 11605.27 | 13926.32 | 13926.32 |  | 0.347 | 1.0053 | 112 | 102 | 88 | 3245064210010
421002 | да | DPX3 аварийная рукоятка пов. | Поворотная рукоятка аварийного откл. - крепл. на DPX³ 160/250 с термомагн. расц. и без диф. защиты | Legrand | Power Legrand | 47 | Автоматические выключатели DPX3 160-250 | PL1 | 1 | ШТ | Под заказ Т2 | Сертифицировано | 2026-08-01 | 10835.81 | 13002.97 | 13002.97 |  | 0.27 | 1.0053 | 112 | 102 | 88 | 3245064210027
421004 | да | DPX3 выносная рукоятка | Стандартная поворотная рукоятка - выносная - DPX³ 160/250 | Legrand | Power Legrand | 47 | Автоматические выключатели DPX3 160-250 | PL1 | 1 | ШТ | На складе | Сертифицировано | 2026-08-01 | 14913.94 | 17896.73 | 17896.73 |  | 0.72 | 3.7312 | 424 | 110 | 80 | 3245064210041
421005 | да | DPX3 авар. выностая рукоятка | Поворотная рукоятка аварийного отключения - выносная - DPX³ 160/250 | Legrand | Power Legrand | 47 | Автоматические выключатели DPX3 160-250 | PL1 | 1 | ШТ | На складе | Сертифицировано | 2026-08-01 | 16043.91 | 19252.69 | 19252.69 |  | 0.718 | 3.7312 | 424 | 110 | 80 | 3245064210058
421006 | нет | DPX3 блокировка рукоятки | Замок Ronis для рукоятки непосредственного крепления - DPX³ 160/250 | Legrand | Power Legrand | 47 | Автоматические выключатели DPX3 160-250 | PL1 | 1 | ШТ | Под заказ Т2 | Сертифицировано | 2026-08-01 | 27607.44 | 33128.93 | 33128.93 |  | 0.121 | 0.42739 | 106 | 72 | 56 | 3245064210065
421007 | нет | DPX3 блокировка рукоятка - pro | Замок Profalux для рукоятки непосредственного крепления - DPX³ 160/250 | Legrand | Power Legrand | 47 | Автоматические выключатели DPX3 160-250 | PL1 | 1 | ШТ | Под заказ Т2 | Сертифицировано | 2026-08-01 | 25218.02 | 30261.62 | 30261.62 |  | 0.103 | 0.42739 | 106 | 72 | 56 | 3245064210072
421008 | нет | DPX3 блок. выносной рукоятки | Замок Ronis для выносной рукоятки - DPX³ 160/250 | Legrand | Power Legrand | 47 | Автоматические выключатели DPX3 160-250 | PL1 | 1 | ШТ | Под заказ Т2 | Сертифицировано | 2026-08-01 | 36599.55 | 43919.46 | 43919.46 |  | 0.354 | 2.0781 | 175 | 125 | 95 | 3245064210089
421009 | нет | DPX3 блок. выносной рукоятки | Замок Profalux для выносной рукоятки - DPX³ 160/250 | Legrand | Power Legrand | 47 | Автоматические выключатели DPX3 160-250 | PL1 | 1 | ШТ | Под заказ Т2 | Сертифицировано | 2026-08-01 | 34210.08 | 41052.1 | 41052.1 |  | 0.35 | 2.0781 | 175 | 125 | 95 | 3245064210096
421010 | да | DPX3 контакт 1НО/1НЗ | Вспомогательный контакт Н.О. + Н.З. - DPX³ 160/250 - для поворотных рукояток | Legrand | Power Legrand | 47 | Автоматические выключатели DPX3 160-250 | PL1 | 1 | ШТ | На складе | Сертифицировано | 2023-12-06 | 7827.79 | 9393.35 | 9393.35 |  | 0.026 | 0.12705 | 55 | 30 | 77 | 3245064210102 |  | 12.09.22 - Изменение складского статуса на "На складе"
421011 | да | DPX3 контакт сигнальный | Вспомогательный контакт или контакт сигнализации срабатывания - DPX³ 160/250/630/1600 | Legrand | Power Legrand | 47 | Автоматические выключатели DPX3 160-250 | PL1 | 1 | ШТ | На складе | Сертифицировано | 2023-12-06 | 3923.07 | 4707.68 | 4707.68 |  | 0.028 | 0.12705 | 55 | 30 | 77 | 3245064210119
421012 | да | DPX3 назавис. расцепитель 12 В | Независимый расцепитель - 12 В~/= - DPX³ 160/250 | Legrand | Power Legrand | 47 | Автоматические выключатели DPX3 160-250 | PL1 | 1 | ШТ | На складе | Сертифицировано | 2026-08-01 | 4245.52 | 5094.62 | 5094.62 |  | 0.052 | 0.12705 | 55 | 30 | 77 | 3245064210126
421013 | да | DPX3 назавис. расцепитель 24 В | Независимый расцепитель - 24 В~/= - DPX³ 160/250 | Legrand | Power Legrand | 47 | Автоматические выключатели DPX3 160-250 | PL1 | 1 | ШТ | На складе | Сертифицировано | 2026-08-01 | 4240.15 | 5088.18 | 5088.18 |  | 0.052 | 0.12705 | 55 | 30 | 77 | 3245064210133
421014 | да | DPX3 назавис. расцепитель 48 В | Независимый расцепитель - 48 В~/= - DPX³ 160/250 | Legrand | Power Legrand | 47 | Автоматические выключатели DPX3 160-250 | PL1 | 1 | ШТ | На складе | Сертифицировано | 2026-08-01 | 4240.26 | 5088.31 | 5088.31 |  | 0.053 | 0.12705 | 55 | 30 | 77 | 3245064210140 |  | 12.09.22 - Изменение складского статуса на "На складе"
421015 | нет | DPX3 назавис.расцепитель 130 В | Независимый расцепитель - 110-130 В~/= - DPX³ 160/250 | Legrand | Power Legrand | 47 | Автоматические выключатели DPX3 160-250 | PL1 | 1 | ШТ | Под заказ Т2 | Сертифицировано | 2023-12-02 | 4210.86 | 5053.03 | 5053.03 |  | 0.051 | 0.12705 | 55 | 30 | 77 | 3245064210157
421016 | да | DPX3 назавис.расцепитель 220 В | Независимый расцепитель - 200-277 В~/= - DPX³ 160/250 | Legrand | Power Legrand | 47 | Автоматические выключатели DPX3 160-250 | PL1 | 1 | ШТ | На складе | Сертифицировано | 2023-12-02 | 7057.06 | 8468.47 | 8468.47 |  | 0.044 | 0.12705 | 55 | 30 | 77 | 3245064210164
421017 | да | DPX3 назавис.расцепитель 380 В | Независимый расцепитель - 380-480 В~/= - DPX³ 160/250 | Legrand | Power Legrand | 47 | Автоматические выключатели DPX3 160-250 | PL1 | 1 | ШТ | На складе | Сертифицировано | 2023-12-02 | 4273.22 | 5127.86 | 5127.86 |  | 0.052 | 0.12705 | 55 | 30 | 77 | 3245064210171
421018 | нет | DPX3 расцепитель миним. 12 В | Минимальный расцепитель напряжения - 12 В~/= - DPX³ 160/250 | Legrand | Power Legrand | 47 | Автоматические выключатели DPX3 160-250 | PL1 | 1 | ШТ | Под заказ Т2 | Сертифицировано | 2026-08-01 | 13399.33 | 16079.2 | 16079.2 |  | 0.055 | 0.12705 | 55 | 30 | 77 | 3245064210188
421019 | да | DPX3 расцепитель миним. 24 В | Минимальный расцепитель напряжения - 24 В~/= - DPX³ 160/250 | Legrand | Power Legrand | 47 | Автоматические выключатели DPX3 160-250 | PL1 | 1 | ШТ | На складе | Сертифицировано | 2026-08-01 | 11708.33 | 14050 | 14050 |  | 0.062 | 0.12705 | 55 | 30 | 77 | 3245064210195 |  | 12.09.22 - Изменение складского статуса на "На складе"
421020 | да | DPX3 расцепитель миним. 48 В | Минимальный расцепитель напряжения - 48 В~/= - DPX³ 160/250 | Legrand | Power Legrand | 47 | Автоматические выключатели DPX3 160-250 | PL1 | 1 | ШТ | Под заказ Т2 | Сертифицировано | 2026-08-01 | 12934.08 | 15520.9 | 15520.9 |  | 0.062 | 0.12705 | 55 | 30 | 77 | 3245064210201
421021 | да | DPX3 расцепитель миним. 110 В | Минимальный расцепитель напряжения - 110-130 В~/= - DPX³ 160/250 | Legrand | Power Legrand | 47 | Автоматические выключатели DPX3 160-250 | PL1 | 1 | ШТ | Под заказ Т2 | Сертифицировано | 2023-12-02 | 13741.16 | 16489.39 | 16489.39 |  | 0.056 | 0.12705 | 55 | 30 | 77 | 3245064210218
421022 | да | DPX3 расцепитель миним. 220 В | Минимальный расцепитель напряжения - 200-240 В~/= - DPX³ 160/250 | Legrand | Power Legrand | 47 | Автоматические выключатели DPX3 160-250 | PL1 | 1 | ШТ | На складе | Сертифицировано | 2023-12-02 | 13456.73 | 16148.08 | 16148.08 |  | 0.055 | 0.12705 | 55 | 30 | 77 | 3245064210225 |  | 12.09.22 - Изменение складского статуса на "На складе"
421023 | нет | DPX3 расцепитель миним. 270 В | Минимальный расцепитель напряжения - 277 В~ - DPX³ 160/250 | Legrand | Power Legrand | 47 | Автоматические выключатели DPX3 160-250 | PL1 | 1 | ШТ | Под заказ Т2 | Сертифицировано | 2023-12-02 | 12559.52 | 15071.42 | 15071.42 |  | 0.06 | 0.12705 | 55 | 30 | 77 | 3245064210232
421024 | да | DPX3 расцепитель миним. 380 В | Минимальный расцепитель напряжения - 380-415 В~ - DPX³ 160/250 | Legrand | Power Legrand | 47 | Автоматические выключатели DPX3 160-250 | PL1 | 1 | ШТ | Под заказ Т2 | Сертифицировано | 2023-12-02 | 13021.14 | 15625.37 | 15625.37 |  | 0.063 | 0.12705 | 55 | 30 | 77 | 3245064210249
421025 | нет | DPX3 расцепитель миним. 440 В | Минимальный расцепитель напряжения - 440-480 В~ - DPX³ 160/250 | Legrand | Power Legrand | 47 | Автоматические выключатели DPX3 160-250 | PL1 | 1 | ШТ | Под заказ Т2 | Сертифицировано | 2023-12-02 | 13021.14 | 15625.37 | 15625.37 |  | 0.057 | 0.12705 | 55 | 30 | 77 | 3245064210256
421026 | да | DPX3 160 клемма 3шт 1x120(150)мм2,шина 18 | Комплект из 3 торцевых зажимов - DPX³ 160 | Legrand | Power Legrand | 47 | Автоматические выключатели DPX3 160-250 | PL1 | 1 | Комплект | На складе | Сертифицировано | 2023-09-26 | 9573.22 | 11487.86 | 11487.86 |  | 0.323 | 0.91728 | 130 | 98 | 72 | 3245064210263
421027 | да | DPX3 160 клемма 4шт 1x120(150)мм2,шина 18 | Комплект из 4 торцевых зажимов - DPX³ 160 | Legrand | Power Legrand | 47 | Автоматические выключатели DPX3 160-250 | PL1 | 1 | Комплект | Под заказ Т2 | Сертифицировано | 2023-09-26 | 12862.6 | 15435.12 | 15435.12 |  | 0.419 | 0.91728 | 130 | 98 | 72 | 3245064210270
421028 | да | DPX3 клемма для наконечников 3 | Комплект из 3 расширенных передних выводов - DPX³ 160 | Legrand | Power Legrand | 47 | Автоматические выключатели DPX3 160-250 | PL1 | 1 | Комплект | На складе | Сертифицировано | 2023-09-26 | 1022.76 | 1227.31 | 1227.31 |  | 0.039 | 0.12705 | 55 | 30 | 77 | 3245064210287 |  | 12.09.22 - Изменение складского статуса на "На складе"
421029 | да | DPX3 клемма для наконечников 4 | Комплект из 4 расширенных передних выводов - DPX³ 160 | Legrand | Power Legrand | 47 | Автоматические выключатели DPX3 160-250 | PL1 | 1 | Комплект | На складе | Сертифицировано | 2023-09-26 | 1260.42 | 1512.5 | 1512.5 |  | 0.048 | 0.12705 | 55 | 30 | 77 | 3245064210294 |  | 12.09.22 - Изменение складского статуса на "На складе"
421030 | да | DPX3 250 клемма 3шт 1x120(150)мм2 | Комплект из 3 торцевых зажимов - DPX³ 250 | Legrand | Power Legrand | 47 | Автоматические выключатели DPX3 160-250 | PL1 | 1 | Комплект | На складе | Сертифицировано | 2023-10-02 | 4241.74 | 5090.09 | 5090.09 |  | 0.134 | 0.30964 | 108 | 61 | 47 | 3245064210300
421031 | да | DPX3 250 клемма 4шт 1x120(150)мм2 | Комплект из 4 торцевых зажимов - DPX³ 250 | Legrand | Power Legrand | 47 | Автоматические выключатели DPX3 160-250 | PL1 | 1 | Комплект | На складе | Сертифицировано | 2023-10-02 | 5560.9 | 6673.08 | 6673.08 |  | 0.173 | 0.30964 | 108 | 61 | 47 | 3245064210317
421032 | да | DPX3 расширитель 3P DPX3 160 | Комплект из 3 полюсных расширителей - DPX³ 160 - 3П | Legrand | Power Legrand | 47 | Автоматические выключатели DPX3 160-250 | PL1 | 1 | Комплект | На складе | Сертифицировано | 2023-09-26 | 5632.39 | 6758.87 | 6758.87 |  | 0.13 | 0.30964 | 108 | 61 | 47 | 3245064210324
421033 | да | DPX3 расширитель 4P DPX3 160 | Комплект из 4 полюсных расширителей - DPX³ 160 - 4П | Legrand | Power Legrand | 47 | Автоматические выключатели DPX3 160-250 | PL1 | 1 | Комплект | На складе | Сертифицировано | 2023-09-26 | 7493.78 | 8992.54 | 8992.54 |  | 0.168 | 0.30964 | 108 | 61 | 47 | 3245064210331
421034 | да | DPX3 расширитель 3P DPX3 250 | Комплект из 3 полюсных расширителей - DPX³ 250 - 3П | Legrand | Power Legrand | 47 | Автоматические выключатели DPX3 160-250 | PL1 | 1 | Комплект | На складе | Сертифицировано | 2023-10-02 | 8072.4 | 9686.88 | 9686.88 |  | 0.263 | 0.30964 | 108 | 61 | 47 | 3245064210348
421035 | да | DPX3 расширитель 4P DPX3 250 | Комплект из 4 полюсных расширителей - DPX³ 250 - 4П | Legrand | Power Legrand | 47 | Автоматические выключатели DPX3 160-250 | PL1 | 1 | Комплект | На складе | Сертифицировано | 2023-10-02 | 6784.72 | 8141.66 | 8141.66 |  | 0.346 | 0.30964 | 108 | 61 | 47 | 3245064210355 |  | 12.09.22 - Изменение складского статуса на "На складе"
421036 | да | DPX3 плоские задние клеммы 3P | Комплект из 3 задних выводов - DPX³ 160 - 3П | Legrand | Power Legrand | 47 | Автоматические выключатели DPX3 160-250 | PL1 | 1 | Комплект | На складе | Сертифицировано | 2023-09-26 | 14546.16 | 17455.39 | 17455.39 |  | 0.281 | 0.91728 | 130 | 98 | 72 | 3245064210362
421037 | нет | DPX3 плоские задние клеммы 4P | Комплект из 4 задних выводов - DPX³ 160 - 4П | Legrand | Power Legrand | 47 | Автоматические выключатели DPX3 160-250 | PL1 | 1 | Комплект | Под заказ Т2 | Сертифицировано | 2023-09-26 | 19351.68 | 23222.02 | 23222.02 |  | 0.357 | 0.91728 | 130 | 98 | 72 | 3245064210379
421038 | да | DPX3 плоские задние клеммы 3P | Комплект из 3 задних выводов - DPX³ 250 - 3П | Legrand | Power Legrand | 47 | Автоматические выключатели DPX3 160-250 | PL1 | 1 | Комплект | На складе | Сертифицировано | 2023-10-02 | 10646.66 | 12775.99 | 12775.99 |  | 0.382 | 0.91728 | 130 | 98 | 72 | 3245064210386
421039 | нет | DPX3 плоские задние клеммы 4P | Комплект из 4 задних выводов - DPX³ 250 - 4П | Legrand | Power Legrand | 47 | Автоматические выключатели DPX3 160-250 | PL1 | 1 | Комплект | Под заказ Т2 | Сертифицировано | 2023-10-02 | 14192.04 | 17030.45 | 17030.45 |  | 0.488 | 0.91728 | 130 | 98 | 72 | 3245064210393
421040 | да | DPX3 база съемная 3P 160А | Стационарное основание - DPX³ 160 - 3П | Legrand | Power Legrand | 47 | Автоматические выключатели DPX3 160-250 | PL1 | 1 | ШТ | На складе | Сертифицировано | 2023-09-26 | 36360.99 | 43633.19 | 43633.19 |  | 1.243 | 4.335 | 255 | 200 | 85 | 3245064210409
421041 | да | DPX3 база съемная 4P 160А | Стационарное основание - DPX³ 160 - 4П с или без диф. защиты | Legrand | Power Legrand | 47 | Автоматические выключатели DPX3 160-250 | PL1 | 1 | ШТ | На складе | Сертифицировано | 2023-09-26 | 45451.23 | 54541.48 | 54541.48 |  | 1.918 | 6.5323 | 290 | 265 | 85 | 3245064210416 |  | 12.09.22 - Изменение складского статуса на "На складе"
421042 | да | DPX3 база съемная 3P 250А | Стационарное основание - DPX³ 250 - 3П | Legrand | Power Legrand | 47 | Автоматические выключатели DPX3 160-250 | PL1 | 1 | ШТ | На складе | Сертифицировано | 2023-10-02 | 37720.26 | 45264.31 | 45264.31 |  | 1.845 | 6.5323 | 290 | 265 | 85 | 3245064210423
421043 | да | DPX3 база съемная 4P 250А | Стационарное основание - DPX³ 250 - 4П с или без диф. защиты | Legrand | Power Legrand | 47 | Автоматические выключатели DPX3 160-250 | PL1 | 1 | ШТ | На складе | Сертифицировано | 2023-10-02 | 47150.34 | 56580.41 | 56580.41 |  | 2.762 | 7.7648 | 315 | 290 | 85 | 3245064210430 |  | 12.09.22 - Изменение складского статуса на "На складе"
421044 | да | DPX3 разъемы для доп.контактов | Комплект соединителей для вспомогательных контактов - DPX³ 160 | Legrand | Power Legrand | 47 | Автоматические выключатели DPX3 160-250 | PL1 | 1 | ШТ | На складе | Сертифицировано | 2023-09-26 | 3923.07 | 4707.68 | 4707.68 |  | 0.282 | 1.2442 | 128 | 108 | 90 | 3245064210447
421045 | да | DPX3 блокиратор выкатывания | Замок Ronis для корзины - DPX³ 160 | Legrand | Power Legrand | 47 | Автоматические выключатели DPX3 160-250 | PL1 | 1 | ШТ | Под заказ Т2 | Сертифицировано | 2026-08-01 | 37601.66 | 45121.99 | 45121.99 |  | 0.093 | 0.29845 | 133 | 68 | 33 | 3245064210454
421046 | да | DPX3 блокиратор выкатывания | Замок Profalux для корзины - DPX³ 160 | Legrand | Power Legrand | 47 | Автоматические выключатели DPX3 160-250 | PL1 | 1 | ШТ | Под заказ Т2 | Сертифицировано | 2026-08-01 | 34461.2 | 41353.44 | 41353.44 |  | 0.077 | 0.29845 | 133 | 68 | 33 | 3245064210461
421047 | нет | DPX3 навесной замок | Навесной замок для корзины - DPX³ 160 | Legrand | Power Legrand | 47 | Автоматические выключатели DPX3 160-250 | PL1 | 1 | ШТ | Под заказ Т2 | Сертифицировано | 2026-08-01 | 26071.37 | 31285.64 | 31285.64 |  | 0.055 | 0.29845 | 133 | 68 | 33 | 3245064210478
421048 | да | DPX3 сигнал позиции вкачено | Сигнальный контакт положения вставлен/отсоединен - DPX³ 160/250 съем. исполнения | Legrand | Power Legrand | 47 | Автоматические выключатели DPX3 160-250 | PL1 | 1 | ШТ | На складе | Сертифицировано | 2023-12-06 | 4257.78 | 5109.34 | 5109.34 |  | 0.033 | 0.30964 | 108 | 61 | 47 | 3245064210485
421049 | да | DPX3 навесной замок рукоятки | Замок навесной для блокировки DPX³ в положении ''ОТКЛ'' | Legrand | Power Legrand | 47 | Автоматические выключатели DPX3 160-250 | PL1 | 1 | ШТ | На складе | Сертифицировано | 2026-08-01 | 3935.81 | 4722.97 | 4722.97 |  | 0.029 | 0.12705 | 55 | 30 | 77 | 3245064210492 |  | 12.09.22 - Изменение складского статуса на "На складе"
421050 | да | DPX3 кожух клемм DPX3 160 3P | Крышки для задних выводов - DPX³ 160 - 3П | Legrand | Power Legrand | 47 | Автоматические выключатели DPX3 160-250 | PL1 | 1 | ШТ | На складе | Сертифицировано | 2026-08-01 | 6669.41 | 8003.29 | 8003.29 |  | 0.148 | 1.2442 | 128 | 108 | 90 | 3245064210508
421051 | нет | DPX3 кожух клемм DPX3 160 4P | Крышки для задних выводов - DPX³ 160 - 4П | Legrand | Power Legrand | 47 | Автоматические выключатели DPX3 160-250 | PL1 | 1 | ШТ | Под заказ Т2 | Сертифицировано | 2026-08-01 | 6970.71 | 8364.85 | 8364.85 |  | 0.176 | 1.2442 | 128 | 108 | 90 | 3245064210515
421052 | да | DPX3 кожух клемм DPX3 250 3P | Крышки для задних выводов - DPX³ 250 - 3П | Legrand | Power Legrand | 47 | Автоматические выключатели DPX3 160-250 | PL1 | 1 | ШТ | На складе | Сертифицировано | 2026-08-01 | 7356.98 | 8828.38 | 8828.38 |  | 0.166 | 1.2442 | 128 | 108 | 90 | 3245064210522
421053 | нет | DPX3 кожух клемм DPX3 250 4P | Крышки для задних выводов - DPX³ 250 - 4П | Legrand | Power Legrand | 47 | Автоматические выключатели DPX3 160-250 | PL1 | 1 | ШТ | Под заказ Т2 | Сертифицировано | 2026-08-01 | 7677.25 | 9212.7 | 9212.7 |  | 0.22 | 2.0781 | 175 | 125 | 95 | 3245064210539
421054 | да | DPX3 кожух клемм верх. 3P | Крышки для передних выводов - DPX³ 160 - 3П | Legrand | Power Legrand | 47 | Автоматические выключатели DPX3 160-250 | PL1 | 1 | ШТ | На складе | Сертифицировано | 2026-08-01 | 3175.82 | 3810.98 | 3810.98 |  | 0.193 | 1.2442 | 128 | 108 | 90 | 3245064210546
421055 | да | DPX3 кожух клемм верх. 4P | Крышки для передних выводов - DPX³ 160 - 4П | Legrand | Power Legrand | 47 | Автоматические выключатели DPX3 160-250 | PL1 | 1 | ШТ | На складе | Сертифицировано | 2026-08-01 | 4013.76 | 4816.51 | 4816.51 |  | 0.234 | 1.2442 | 128 | 108 | 90 | 3245064210553
421056 | да | DPX3 кожух верх. DPX3 250 3P | Крышки для передних выводов - DPX³ 250 - 3П | Legrand | Power Legrand | 47 | Автоматические выключатели DPX3 160-250 | PL1 | 1 | ШТ | На складе | Сертифицировано | 2026-08-01 | 3684.89 | 4421.87 | 4421.87 |  | 0.266 | 1.2442 | 128 | 108 | 90 | 3245064210560
421057 | нет | DPX3 кожух верх. DPX3 250 4P | Крышки для передних выводов - DPX³ 250 - 4П | Legrand | Power Legrand | 47 | Автоматические выключатели DPX3 160-250 | PL1 | 1 | ШТ | Под заказ Т2 | Сертифицировано | 2026-08-01 | 4283.3 | 5139.96 | 5139.96 |  | 0.345 | 2.0781 | 175 | 125 | 95 | 3245064210577
421058 | да | DPX3 взаимоблокировка | Плата для монтажа и взаимной блокировки 2 DPX³ 160/250 - для аппаратов стац. исполнения | Legrand | Power Legrand | 47 | Автоматические выключатели DPX3 160-250 | PL1 | 1 | ШТ | На складе | Сертифицировано | 2026-08-01 | 18336.24 | 22003.49 | 22003.49 |  | 1.075 | 4.41 | 245 | 225 | 80 | 3245064210584
421059 | да | DPX3 взаимоблокировка съемн. | Плата для монтажа и взаимной блокировки 2 DPX³ 160/250 - для аппаратов съемного и выкатного | Legrand | Power Legrand | 47 | Автоматические выключатели DPX3 160-250 | PL1 | 1 | ШТ | На складе | Сертифицировано | 2026-08-01 | 18208.36 | 21850.03 | 21850.03 |  | 0.258 | 0.91728 | 130 | 98 | 72 | 3245064210591 |  | 12.09.22 - Изменение складского статуса на "На складе"
421060 | да | Мотор бок. 24-230В DPX3160/250 | Электродвигательный привод 24-230 В~/= - DPX³ 160/250 - устанавливается справа от аппарата | Legrand | Power Legrand | 47 | Автоматические выключатели DPX3 160-250 | PL1 | 1 | ШТ | На складе | Сертифицировано | 2023-10-04 | 35834.25 | 43001.1 | 43001.1 |  | 1.218 | 4.0885 | 170 | 185 | 130 | 3245064210607 |  | 12.09.22 - Изменение складского статуса на "На складе"
421061 | да | Мотор пер.24-230В DPX3160/250 | Электродвигательный привод 24-230 В~/= - DPX³ 160/250 - устанавливается спереди аппарата | Legrand | Power Legrand | 47 | Автоматические выключатели DPX3 160-250 | PL1 | 1 | ШТ | На складе | Сертифицировано | 2023-10-04 | 35834.25 | 43001.1 | 43001.1 |  | 0.849 | 2.175 | 120 | 145 | 125 | 3245064210614
421062 | да | DPX3 блокировка мотора | Цилиндровый замок Ronis - DPX³ 160/250 - для электродвигательного привода, устанавливаемого спереди | Legrand | Power Legrand | 47 | Автоматические выключатели DPX3 160-250 | PL1 | 1 | ШТ | Под заказ Т2 | Сертифицировано | 2026-08-01 | 34382.01 | 41258.41 | 41258.41 |  | 0.073 | 0.18792 | 58 | 54 | 60 | 3245064210621
421063 | нет | DPX3 блокировка мотора - pro | Цилиндровый замок Profalux - DPX³ 160/250 - для электродвигательного привода, устанавливаемого спереди | Legrand | Power Legrand | 47 | Автоматические выключатели DPX3 160-250 | PL1 | 1 | ШТ | Под заказ Т2 | Сертифицировано | 2026-08-01 | 31633.21 | 37959.85 | 37959.85 |  | 0.067 | 0.18792 | 58 | 54 | 60 | 3245064210638
421064 | нет | DPX3 навесной замок для мотора | Навесной замок - DPX³ 160/250 - для электродвигательного привода, устанавливаемого спереди | Legrand | Power Legrand | 47 | Автоматические выключатели DPX3 160-250 | PL1 | 1 | ШТ | Под заказ Т2 | Сертифицировано | 2026-08-01 | 9641.56 | 11569.87 | 11569.87 |  | 0.033 | 0.18792 | 58 | 54 | 60 | 3245064210645
421065 | да | DPX3 блокировка бокового мотор | Цилиндровый замок Ronis - DPX³ 160/250 - для электродвигательного привода, устанавливаемого сбоку | Legrand | Power Legrand | 47 | Автоматические выключатели DPX3 160-250 | PL1 | 1 | ШТ | Под заказ Т2 | Сертифицировано | 2026-08-01 | 35116.5 | 42139.8 | 42139.8 |  | 0.084 | 0.18792 | 58 | 54 | 60 | 3245064210652
421066 | да | DPX3 блокировка бокового мотор | Цилиндровый замок Profalux - DPX³ 160/250 - для электродвигательного привода, устанавливаемого сбоку | Legrand | Power Legrand | 47 | Автоматические выключатели DPX3 160-250 | PL1 | 1 | ШТ | На складе | Сертифицировано | 2026-08-01 | 31936.74 | 38324.09 | 38324.09 |  | 0.069 | 0.18792 | 58 | 54 | 60 | 3245064210669 |  | 12.09.22 - Изменение складского статуса на "На складе"
421067 | да | DPX3 навесной замок бок. мотор | Навесной замок - DPX³ 160/250 - для электродвигательного привода, устанавливаемого сбоку | Legrand | Power Legrand | 47 | Автоматические выключатели DPX3 160-250 | PL1 | 1 | ШТ | На складе | Сертифицировано | 2026-08-01 | 10027.31 | 12032.77 | 12032.77 |  | 0.032 | 0.18792 | 58 | 54 | 60 | 3245064210676 |  | 12.09.22 - Изменение складского статуса на "На складе"
421068 | да | Пластина для мотора DPX3 160 | Монтажная панель для DPX³ 160 - для крепления на рейку DIN или монтажную плату - 3П или 4П | Legrand | Power Legrand | 47 | Автоматические выключатели DPX3 160-250 | PL1 | 1 | ШТ | На складе | Сертифицировано | 2026-08-01 | 9667.1 | 11600.52 | 11600.52 |  | 0.452 | 0.867 | 255 | 170 | 20 | 3245064210683 |  | 12.09.22 - Изменение складского статуса на "На складе"
421069 | да | Пластина для мотора DPX3 250 | Монтажная панель для DPX³ 250 - для крепления на рейку DIN или монтажную плату - 3П или 4П | Legrand | Power Legrand | 47 | Автоматические выключатели DPX3 160-250 | PL1 | 1 | ШТ | Под заказ Т2 | Сертифицировано | 2026-08-01 | 9815.82 | 11778.98 | 11778.98 |  | 0.589 | 0.867 | 255 | 170 | 20 | 3245064210690
421070 | да | DPX3 перегородка изолятор | Комплект из 36 межполюсных перегородок - DPX³ 160/250 | Legrand | Power Legrand | 47 | Автоматические выключатели DPX3 160-250 | PL1 | 1 | Комплект | На складе | Сертифицировано | 2026-08-01 | 1533.68 | 1840.42 | 1840.42 |  | 0.382 | 0.91728 | 130 | 98 | 72 | 3245064210706 |  | 12.09.22 - Изменение складского статуса на "На складе"
421071 | да | Пластина для рейки DPX3 160 | Монтажная панель для DPX³ 160 - для крепления на рейку DIN или монтажную плату - 3П или 4П | Legrand | Power Legrand | 47 | Автоматические выключатели DPX3 160-250 | PL1 | 1 | ШТ | На складе | Сертифицировано | 2026-08-01 | 1090.65 | 1308.78 | 1308.78 |  | 0.182 | 0.5 | 200 | 100 | 25 | 3245064210713
421072 | да | Пластина для рейки DPX3 250 | Монтажная панель для DPX³ 250 - для крепления на рейку DIN или монтажную плату - 3П или 4П | Legrand | Power Legrand | 47 | Автоматические выключатели DPX3 160-250 | PL1 | 1 | ШТ | На складе | Сертифицировано | 2026-08-01 | 1487.26 | 1784.71 | 1784.71 |  | 0.288 | 0.675 | 225 | 120 | 25 | 3245064210720
421073 | да | Монтажная пластина для DPX3 160 | Монтажная панель для DPX³ 160 - для крепления на рейку DIN или монтажную плату - 4П с диф. | Legrand | Power Legrand | 47 | Автоматические выключатели DPX3 160-250 | PL1 | 1 | ШТ | На складе | Сертифицировано | 2026-08-01 | 1777.76 | 2133.31 | 2133.31 |  | 0.243 | 0.5 | 200 | 100 | 25 | 3245064210737
421074 | да | Монтажная пластина для DPX3 250 | Монтажная панель для DPX³ 250 - для крепления на рейку DIN или монтажную плату - 4П с диф. | Legrand | Power Legrand | 47 | Автоматические выключатели DPX3 160-250 | PL1 | 1 | ШТ | На складе | Сертифицировано | 2026-08-01 | 2133.31 | 2559.97 | 2559.97 |  | 0.369 | 0.675 | 225 | 120 | 25 | 3245064210744
421075 | нет | Интерфейс связи DPX3 | Интерфейс связи Modbus - DPX³ 160/250 | Legrand | Power Legrand | 47 | Автоматические выключатели DPX3 160-250 | PL1 | 1 | ШТ | На складе | Сертифицировано | 2023-11-05 | 22837.91 | 27405.49 | 27405.49 |  | 0.104 | 0.36855 | 101 | 89 | 41 | 3245064210751
421078 | нет | Комплект огр.лог.селект.8 каб | Комплект огр.лог.селект.8 каб | Legrand | Power Legrand | 47 | Автоматические выключатели DPX3 160-250 | PL1 | 1 | ШТ | Под заказ Т2 | Сертифицировано | 2026-08-04 | 4067.55 | 4881.06 | 4881.06 |  | 0.095 | 1.5566 | 113 | 95 | 145 | 3245064210782
421079 | да | DPX3 250 Винт. выводы шин (в компл.3шт) | Комплект из 3 винтовых выводов для шин DPX3 250 | Legrand | Power Legrand | 47 | Автоматические выключатели DPX3 160-250 | PL1 | 1 | Комплект | На складе | Сертифицировано | 2023-10-02 | 1581.68 | 1898.02 | 1898.02 |  | 0.07 | 0.15422 | 81 | 34 | 56 | 3245064210799
421080 | нет | DPX3 250 Винт. выводы шин (в компл.4шт) | Комплект из 4 винтовых выводов для шин DPX3 250 | Legrand | Power Legrand | 47 | Автоматические выключатели DPX3 160-250 | PL1 | 1 | Комплект | Под заказ Т2 | Сертифицировано | 2023-10-02 | 2056.19 | 2467.43 | 2467.43 |  | 0.096 | 0.30964 | 108 | 61 | 47 | 3245064210805
421081 | да | 4 винта для монтажа DPX3 | Набор винтов для монтажа DPX³ (уп.4шт) | Legrand | Power Legrand | 47 | Автоматические выключатели DPX3 160-250 | PL1 | 1 | Комплект | На складе | Сертифицировано | 2026-08-01 | 1252 | 1502.4 | 1502.4 |  | 0.034 | 0.1053 | 65 | 60 | 27 | 3245064210812 |  | 12.09.22 - Изменение складского статуса на "На складе"
421083 | да | Источник питания DPX3 | Источник питания DPX³ | Legrand | Power Legrand | 47 | Автоматические выключатели DPX3 160-250 | PL1 | 1 | ШТ | На складе | Сертифицировано | 2026-08-01 | 9551.24 | 11461.49 | 11461.49 |  | 0.085 | 0.55577 | 108 | 62 | 83 | 3245064210836
421093 | да | DPX3 160 клемма 3шт 1x70(95)мм2,шина 14 | Комплект из 3 торцевых зажимов - DPX³ 160 | Legrand | Power Legrand | 47 | Автоматические выключатели DPX3 160-250 | PL1 | 1 | Комплект | На складе | Сертифицировано | 2023-09-26 | 1731.89 | 2078.27 | 2078.27 |  | 0.081 | 0.01392 | 80 | 58 | 3 | 3414970323279
421094 | да | DPX3 160 клемма 4шт 1x70(95)мм2,шина 14 | Комплект из 4 торцевых зажимов - DPX³ 160 | Legrand | Power Legrand | 47 | Автоматические выключатели DPX3 160-250 | PL1 | 1 | Комплект | На складе | Сертифицировано | 2023-09-26 | 2226.71 | 2672.05 | 2672.05 |  | 0.103 | 0.14564 | 81 | 58 | 31 | 3414970323293 |  | 12.09.22 - Изменение складского статуса на "На складе"
422000 | да | А/ВЫК.DPX3 630 3P 250А 36kA/термомагн.расц. | Автоматический выключатель DPX³ 630 - термомагнитный расцепитель - 36 кА - 400 В~ - 3П - 250 А | Legrand | Power Legrand | 39 | DPX3 630-1600 | PL1 | 1 | ШТ | На складе | Сертифицировано | 2024-12-12 | 89030.67 | 106836.8 | 106836.8 |  | 5.204 | 9.2137 | 270 | 195 | 175 | 3414970377968
422001 | да | А/ВЫК.DPX3 630 3P 320А 36kA /термомагн.расц. | Автоматический выключатель DPX³ 630 - термомагнитный расцепитель - 36 кА - 400 В~ - 3П - 320 А | Legrand | Power Legrand | 39 | DPX3 630-1600 | PL1 | 1 | ШТ | На складе | Сертифицировано | 2024-12-12 | 89266.62 | 107119.94 | 107119.94 |  | 5.242 | 8.91 | 270 | 200 | 165 | 3414970377975
422002 | да | А/ВЫК.DPX3 630 3P 400А 36kA /термомагн.расц. | Автоматический выключатель DPX³ 630 - термомагнитный расцепитель - 36 кА - 400 В~ - 3П - 400 А | Legrand | Power Legrand | 39 | DPX3 630-1600 | PL1 | 1 | ШТ | На складе | Сертифицировано | 2024-12-12 | 89266.62 | 107119.94 | 107119.94 |  | 5.269 | 8.91 | 270 | 200 | 165 | 3414970377982
422003 | да | А/ВЫК.DPX3 630 3P 500А 36kA /термомагн.расц. | Автоматический выключатель DPX³ 630 - термомагнитный расцепитель - 36 кА - 400 В~ - 3П - 500 А | Legrand | Power Legrand | 39 | DPX3 630-1600 | PL1 | 1 | ШТ | На складе | Сертифицировано | 2024-12-12 | 123029.08 | 147634.9 | 147634.9 |  | 5.446 | 9.2137 | 270 | 195 | 175 | 3414970377999
422004 | да | А/ВЫК.DPX3 630 3P 630А 36kA /термомагн.расц. | Автоматический выключатель DPX³ 630 - термомагнитный расцепитель - 36 кА - 400 В~ - 3П - 630 А | Legrand | Power Legrand | 39 | DPX3 630-1600 | PL1 | 1 | ШТ | На складе | Сертифицировано | 2024-12-12 | 123029.08 | 147634.9 | 147634.9 |  | 5.448 | 8.91 | 270 | 200 | 165 | 3414970378002
422005 | да | А/ВЫК.DPX3 630 4P 250А 36kA/термомагн.расц. | Автоматический выключатель DPX³ 630 - термомагнитный расцепитель - 36 кА - 400 В~ - 4П - 250 А | Legrand | Power Legrand | 39 | DPX3 630-1600 | PL1 | 1 | ШТ | На складе | Сертифицировано | 2024-12-12 | 115739.87 | 138887.84 | 138887.84 |  | 6.574 | 9.2137 | 270 | 195 | 175 | 3414970378019 |  | 12.09.22 - Изменение складского статуса на "На складе"
422006 | да | А/ВЫК.DPX3 630 4P 320А 36kA/термомагн.расц. | Автоматический выключатель DPX³ 630 - термомагнитный расцепитель - 36 кА - 400 В~ - 4П - 320 А | Legrand | Power Legrand | 39 | DPX3 630-1600 | PL1 | 1 | ШТ | На складе | Сертифицировано | 2024-12-12 | 116046.59 | 139255.91 | 139255.91 |  | 6.577 | 9.2137 | 270 | 195 | 175 | 3414970378026 |  | 12.09.22 - Изменение складского статуса на "На складе"
422007 | да | А/ВЫК.DPX3 630 4P 400А 36kA/термомагн.расц. | Автоматический выключатель DPX³ 630 - термомагнитный расцепитель - 36 кА - 400 В~ - 4П - 400 А | Legrand | Power Legrand | 39 | DPX3 630-1600 | PL1 | 1 | ШТ | На складе | Сертифицировано | 2024-12-12 | 116046.59 | 139255.91 | 139255.91 |  | 6.581 | 9.2137 | 270 | 195 | 175 | 3414970378033
422008 | да | А/ВЫК.DPX3 630 4P 500А 36kA/термомагн.расц. | Автоматический выключатель DPX³ 630 - термомагнитный расцепитель - 36 кА - 400 В~ - 4П - 500 А | Legrand | Power Legrand | 39 | DPX3 630-1600 | PL1 | 1 | ШТ | На складе | Сертифицировано | 2024-12-12 | 159937.77 | 191925.32 | 191925.32 |  | 6.896 | 9.2137 | 270 | 195 | 175 | 3414970378040
422009 | да | А/ВЫК.DPX3 630 4P 630А 36kA/термомагн.расц. | Автоматический выключатель DPX³ 630 - термомагнитный расцепитель - 36 кА - 400 В~ - 4П - 630 А | Legrand | Power Legrand | 39 | DPX3 630-1600 | PL1 | 1 | ШТ | На складе | Сертифицировано | 2024-12-12 | 159937.79 | 191925.35 | 191925.35 |  | 6.89 | 9.2137 | 270 | 195 | 175 | 3414970378057
422010 | да | А/ВЫК.DPX3 630 3P+N/2 320А 36kA/термомагн.расц. | Автоматический выключатель DPX³ 630 - термомагнитный расцепитель - 36 кА - 400 В~ - 3П+Н/2 - 320 А | Legrand | Power Legrand | 39 | DPX3 630-1600 | PL1 | 1 | ШТ | Под заказ Т2 | Сертифицировано | 2024-12-12 | 116046.59 | 139255.91 | 139255.91 |  | 6.444 | 9.2137 | 270 | 195 | 175 | 3414970378064
422011 | да | А/ВЫК.DPX3 630 3P+N/2 400А 36kA/термомагн.расц. | Автоматический выключатель DPX³ 630 - термомагнитный расцепитель - 36 кА - 400 В~ - 3П+Н/2 - 400 А | Legrand | Power Legrand | 39 | DPX3 630-1600 | PL1 | 1 | ШТ | Под заказ Т2 | Сертифицировано | 2024-12-12 | 116046.59 | 139255.91 | 139255.91 |  | 6.627 | 9.2137 | 270 | 195 | 175 | 3414970378071
422012 | да | А/ВЫК.DPX3 630 3P+N/2 500А 36kA/термомагн.расц. | Автоматический выключатель DPX³ 630 - термомагнитный расцепитель - 36 кА - 400 В~ - 3П+Н/2 - 500 А | Legrand | Power Legrand | 39 | DPX3 630-1600 | PL1 | 1 | ШТ | Под заказ Т2 | Сертифицировано | 2024-12-12 | 159937.77 | 191925.32 | 191925.32 | [6 empty] | 3414970378088
422013 | да | А/ВЫК.DPX3 630 3P+N/2 630А 36kA/термомагн.расц. | Автоматический выключатель DPX³ 630 - термомагнитный расцепитель - 36 кА - 400 В~ - 3П+Н/2 - 630 А | Legrand | Power Legrand | 39 | DPX3 630-1600 | PL1 | 1 | ШТ | Под заказ Т2 | Сертифицировано | 2024-12-12 | 159937.79 | 191925.35 | 191925.35 |  | 6.854 | 9.2137 | 270 | 195 | 175 | 3414970378095
422014 | да | А/ВЫК.DPX3 630 3P 250А 50kA/термомагн.расц. | Автоматический выключатель DPX³ 630 - термомагнитный расцепитель - 50 кА - 400 В~ - 3П - 250 А | Legrand | Power Legrand | 39 | DPX3 630-1600 | PL1 | 1 | ШТ | На складе | Сертифицировано | 2024-12-12 | 98058.09 | 117669.71 | 117669.71 |  | 5.209 | 9.2137 | 270 | 195 | 175 | 3414970378101 |  | 12.09.22 - Изменение складского статуса на "На складе"
422015 | да | А/ВЫК.DPX3 630 3P 320А 50kA/термомагн.расц. | Автоматический выключатель DPX³ 630 - термомагнитный расцепитель - 50 кА - 400 В~ - 3П - 320 А | Legrand | Power Legrand | 39 | DPX3 630-1600 | PL1 | 1 | ШТ | На складе | Сертифицировано | 2024-12-12 | 98659.7 | 118391.64 | 118391.64 |  | 5.225 | 9.2137 | 270 | 195 | 175 | 3414970378118 |  | 12.09.22 - Изменение складского статуса на "На складе"
422016 | да | А/ВЫК.DPX3 630 3P 400А 50kA/термомагн.расц. | Автоматический выключатель DPX³ 630 - термомагнитный расцепитель - 50 кА - 400 В~ - 3П - 400 А | Legrand | Power Legrand | 39 | DPX3 630-1600 | PL1 | 1 | ШТ | На складе | Сертифицировано | 2024-12-12 | 96664.5 | 115997.4 | 115997.4 |  | 5.222 | 9.2137 | 270 | 195 | 175 | 3414970378125 |  | 12.09.22 - Изменение складского статуса на "На складе"
422017 | да | А/ВЫК.DPX3 630 3P 500А 50kA/термомагн.расц. | Автоматический выключатель DPX³ 630 - термомагнитный расцепитель - 50 кА - 400 В~ - 3П - 500 А | Legrand | Power Legrand | 39 | DPX3 630-1600 | PL1 | 1 | ШТ | Под заказ Т2 | Сертифицировано | 2024-12-12 | 128833.24 | 154599.89 | 154599.89 |  | 5.311 | 7.4594 | 275 | 155 | 175 | 3414970378132
422018 | да | А/ВЫК.DPX3 630 3P 630А 50kA/термомагн.расц. | Автоматический выключатель DPX³ 630 - термомагнитный расцепитель - 50 кА - 400 В~ - 3П - 630 А | Legrand | Power Legrand | 39 | DPX3 630-1600 | PL1 | 1 | ШТ | На складе | Сертифицировано | 2024-12-12 | 131506.78 | 157808.14 | 157808.14 |  | 5.45 | 9.2137 | 270 | 195 | 175 | 3414970378149
422019 | да | А/ВЫК.DPX3 630 4P 250А 50kA/термомагн.расц. | Автоматический выключатель DPX³ 630 - термомагнитный расцепитель - 50 кА - 400 В~ - 4П - 250 А | Legrand | Power Legrand | 39 | DPX3 630-1600 | PL1 | 1 | ШТ | На складе | Сертифицировано | 2024-12-12 | 127475.55 | 152970.66 | 152970.66 |  | 6.418 | 9.2137 | 270 | 195 | 175 | 3414970378156 |  | 12.09.22 - Изменение складского статуса на "На складе"
422020 | да | А/ВЫК.DPX3 630 4P 320А 50kA/термомагн.расц. | Автоматический выключатель DPX³ 630 - термомагнитный расцепитель - 50 кА - 400 В~ - 4П - 320 А | Legrand | Power Legrand | 39 | DPX3 630-1600 | PL1 | 1 | ШТ | На складе | Сертифицировано | 2024-12-12 | 128257.56 | 153909.07 | 153909.07 |  | 6.425 | 9.2137 | 270 | 195 | 175 | 3414970378163 |  | 12.09.22 - Изменение складского статуса на "На складе"
422021 | да | А/ВЫК.DPX3 630 4P 400А 50kA/термомагн.расц. | Автоматический выключатель DPX³ 630 - термомагнитный расцепитель - 50 кА - 400 В~ - 4П - 400 А | Legrand | Power Legrand | 39 | DPX3 630-1600 | PL1 | 1 | ШТ | Под заказ Т2 | Сертифицировано | 2024-12-12 | 125663.88 | 150796.66 | 150796.66 |  | 6.431 | 9.2137 | 270 | 195 | 175 | 3414970378170
422022 | да | А/ВЫК.DPX3 630 4P 500А 50kA/термомагн.расц. | Автоматический выключатель DPX³ 630 - термомагнитный расцепитель - 50 кА - 400 В~ - 4П - 500 А | Legrand | Power Legrand | 39 | DPX3 630-1600 | PL1 | 1 | ШТ | На складе | Сертифицировано | 2024-12-12 | 167483.21 | 200979.85 | 200979.85 |  | 6.82 | 9.2137 | 270 | 195 | 175 | 3414970378187 |  | 12.09.22 - Изменение складского статуса на "На складе"
422023 | да | А/ВЫК.DPX3 630 4P 630А 50kA/термомагн.расц. | Автоматический выключатель DPX³ 630 - термомагнитный расцепитель - 50 кА - 400 В~ - 4П - 630 А | Legrand | Power Legrand | 39 | DPX3 630-1600 | PL1 | 1 | ШТ | На складе | Сертифицировано | 2024-12-12 | 168328.66 | 201994.39 | 201994.39 |  | 6.831 | 9.2137 | 270 | 195 | 175 | 3414970378194 |  | 12.09.22 - Изменение складского статуса на "На складе"
422024 | да | А/ВЫК.DPX3 630 3P+N/2 320А 50kA/термомагн.расц. | Автоматический выключатель DPX³ 630 - термомагнитный расцепитель - 50 кА - 400 В~ - 3П+Н/2 - 320 А | Legrand | Power Legrand | 39 | DPX3 630-1600 | PL1 | 1 | ШТ | Под заказ Т2 | Сертифицировано | 2024-12-12 | 130659.33 | 156791.2 | 156791.2 | [6 empty] | 3414970378200
422025 | да | А/ВЫК.DPX3 630 3P+N/2 400А 50kA/термомагн.расц. | Автоматический выключатель DPX³ 630 - термомагнитный расцепитель - 50 кА - 400 В~ - 3П+Н/2 - 400 А | Legrand | Power Legrand | 39 | DPX3 630-1600 | PL1 | 1 | ШТ | Под заказ Т2 | Сертифицировано | 2024-12-12 | 136163.87 | 163396.64 | 163396.64 | [6 empty] | 3414970378217
422026 | да | А/ВЫК.DPX3 630 3P+N/2 500А 50kA/термомагн.расц. | Автоматический выключатель DPX³ 630 - термомагнитный расцепитель - 50 кА - 400 В~ - 3П+Н/2 - 500 А | Legrand | Power Legrand | 39 | DPX3 630-1600 | PL1 | 1 | ШТ | Под заказ Т2 | Сертифицировано | 2024-12-12 | 167307.71 | 200769.25 | 200769.25 | [6 empty] | 3414970378224
422027 | да | А/ВЫК.DPX3 630 3P+N/2 630А 50kA/термомагн.расц. | Автоматический выключатель DPX³ 630 - термомагнитный расцепитель - 50 кА - 400 В~ - 3П+Н/2 - 630 А | Legrand | Power Legrand | 39 | DPX3 630-1600 | PL1 | 1 | ШТ | Под заказ Т2 | Сертифицировано | 2024-12-12 | 190620.48 | 228744.58 | 228744.58 | [6 empty] | 3414970378231
422028 | да | А/ВЫК.DPX3 630 3P 250А 70kA/термомагн.расц. | Автоматический выключатель DPX³ 630 - термомагнитный расцепитель - 70 кА - 400 В~ - 3П - 250 А | Legrand | Power Legrand | 39 | DPX3 630-1600 | PL1 | 1 | ШТ | Под заказ Т2 | Сертифицировано | 2024-12-12 | 106644.34 | 127973.21 | 127973.21 |  | 5.203 | 9.2137 | 270 | 195 | 175 | 3414970378248
422029 | да | А/ВЫК.DPX3 630 3P 320А 70kA /термомагн.расц. | Автоматический выключатель DPX³ 630 - термомагнитный расцепитель - 70 кА - 400 В~ - 3П - 320 А | Legrand | Power Legrand | 39 | DPX3 630-1600 | PL1 | 1 | ШТ | Под заказ Т2 | Сертифицировано | 2024-12-12 | 146825.76 | 176190.91 | 176190.91 |  | 5.202 | 9.2137 | 270 | 195 | 175 | 3414970378255
422030 | да | А/ВЫК.DPX3 630 3P 400А 70kA /термомагн.расц. | Автоматический выключатель DPX³ 630 - термомагнитный расцепитель - 70 кА - 400 В~ - 3П - 400 А | Legrand | Power Legrand | 39 | DPX3 630-1600 | PL1 | 1 | ШТ | На складе | Сертифицировано | 2024-12-12 | 151821.43 | 182185.72 | 182185.72 |  | 5.215 | 9.2137 | 270 | 195 | 175 | 3414970378262 |  | 12.09.22 - Изменение складского статуса на "На складе"
422031 | да | А/ВЫК.DPX3 630 3P 500А 70kA /термомагн.расц. | Автоматический выключатель DPX³ 630 - термомагнитный расцепитель - 70 кА - 400 В~ - 3П - 500 А | Legrand | Power Legrand | 39 | DPX3 630-1600 | PL1 | 1 | ШТ | Под заказ Т2 | Сертифицировано | 2024-12-12 | 178382.52 | 214059.02 | 214059.02 |  | 5.453 | 9.2137 | 270 | 195 | 175 | 3414970378279
422032 | да | А/ВЫК.DPX3 630 3P 630А 70kA /термомагн.расц. | Автоматический выключатель DPX³ 630 - термомагнитный расцепитель - 70 кА - 400 В~ - 3П - 630 А | Legrand | Power Legrand | 39 | DPX3 630-1600 | PL1 | 1 | ШТ | На складе | Сертифицировано | 2024-12-12 | 157021.27 | 188425.52 | 188425.52 |  | 5.445 | 9.2137 | 270 | 195 | 175 | 3414970378286 |  | 12.09.22 - Изменение складского статуса на "На складе"
422033 | да | А/ВЫК.DPX3 630 4P 250А 70kA/термомагн.расц. | Автоматический выключатель DPX³ 630 - термомагнитный расцепитель - 70 кА - 400 В~ - 4П - 250 А | Legrand | Power Legrand | 39 | DPX3 630-1600 | PL1 | 1 | ШТ | Под заказ Т2 | Сертифицировано | 2024-12-12 | 138637.62 | 166365.14 | 166365.14 | [6 empty] | 3414970378293
422034 | да | А/ВЫК.DPX3 630 4P 320А 70kA/термомагн.расц. | Автоматический выключатель DPX³ 630 - термомагнитный расцепитель - 70 кА - 400 В~ - 4П - 320 А | Legrand | Power Legrand | 39 | DPX3 630-1600 | PL1 | 1 | ШТ | Под заказ Т2 | Сертифицировано | 2024-12-12 | 190873.53 | 229048.24 | 229048.24 | [6 empty] | 3414970378309
422035 | да | А/ВЫК.DPX3 630 4P 400А 70kA/термомагн.расц. | Автоматический выключатель DPX³ 630 - термомагнитный расцепитель - 70 кА - 400 В~ - 4П - 400 А | Legrand | Power Legrand | 39 | DPX3 630-1600 | PL1 | 1 | ШТ | На складе | Сертифицировано | 2024-12-12 | 197367.87 | 236841.44 | 236841.44 |  | 6.588 | 9.2137 | 270 | 195 | 175 | 3414970378316 |  | 12.09.22 - Изменение складского статуса на "На складе"
422036 | да | А/ВЫК.DPX3 630 4P 500А 70kA/термомагн.расц. | Автоматический выключатель DPX³ 630 - термомагнитный расцепитель - 70 кА - 400 В~ - 4П - 500 А | Legrand | Power Legrand | 39 | DPX3 630-1600 | PL1 | 1 | ШТ | Под заказ Т2 | Сертифицировано | 2024-12-12 | 231897.3 | 278276.76 | 278276.76 |  | 6.837 | 9.2137 | 270 | 195 | 175 | 3414970378323
422037 | да | А/ВЫК.DPX3 630 4P 630А 70kA/термомагн.расц. | Автоматический выключатель DPX³ 630 - термомагнитный расцепитель - 70 кА - 400 В~ - 4П - 630 А | Legrand | Power Legrand | 39 | DPX3 630-1600 | PL1 | 1 | ШТ | Под заказ Т2 | Сертифицировано | 2024-12-12 | 204127.68 | 244953.22 | 244953.22 | [6 empty] | 3414970378330
422038 | да | А/ВЫК.DPX3 630 3P+N/2 320А 70kA/термомагн.расц. | Автоматический выключатель DPX³ 630 - термомагнитный расцепитель - 70 кА - 400 В~ - 3П+Н/2 - 320 А | Legrand | Power Legrand | 39 | DPX3 630-1600 | PL1 | 1 | ШТ | Под заказ Т2 | Сертифицировано | 2024-12-12 | 190873.53 | 229048.24 | 229048.24 | [6 empty] | 3414970378347
422039 | да | А/ВЫК.DPX3 630 3P+N/2 400А 70kA/термомагн.расц. | Автоматический выключатель DPX³ 630 - термомагнитный расцепитель - 70 кА - 400 В~ - 3П+Н/2 - 400 А | Legrand | Power Legrand | 39 | DPX3 630-1600 | PL1 | 1 | ШТ | Под заказ Т2 | Сертифицировано | 2024-12-12 | 197367.87 | 236841.44 | 236841.44 |  | 6.434 | 9.2137 | 270 | 195 | 175 | 3414970378354
422040 | да | А/ВЫК.DPX3 630 3P+N/2 500А 70kA/термомагн.расц. | Автоматический выключатель DPX³ 630 - термомагнитный расцепитель - 70 кА - 400 В~ - 3П+Н/2 - 500 А | Legrand | Power Legrand | 39 | DPX3 630-1600 | PL1 | 1 | ШТ | Под заказ Т2 | Сертифицировано | 2024-12-12 | 231897.3 | 278276.76 | 278276.76 | [6 empty] | 3414970378361
422041 | да | А/ВЫК.DPX3 630 3P+N/2 630А 70kA/термомагн.расц. | Автоматический выключатель DPX³ 630 - термомагнитный расцепитель - 70 кА - 400 В~ - 3П+Н/2 - 630 А | Legrand | Power Legrand | 39 | DPX3 630-1600 | PL1 | 1 | ШТ | Под заказ Т2 | Сертифицировано | 2024-12-12 | 204127.68 | 244953.22 | 244953.22 |  | 6.853 | 9.2137 | 270 | 195 | 175 | 3414970378378
422042 | нет | А/ВЫК.DPX3 630 3P 250A 100kA/термомагн.расц. | Автоматический выключатель DPX³ 630 - термомагнитный расцепитель - 100 кА - 400 В~ - 3П - 250 А | Legrand | Power Legrand | 39 | DPX3 630-1600 | PL1 | 1 | ШТ | Под заказ Т2 | Сертифицировано | 2024-12-12 | 109378.82 | 131254.58 | 131254.58 | [6 empty] | 3414970378385
422043 | нет | А/ВЫК.DPX3 630 3P 320A 100kA/термомагн.расц. | Автоматический выключатель DPX³ 630 - термомагнитный расцепитель - 100 кА - 400 В~ - 3П - 320 А | Legrand | Power Legrand | 39 | DPX3 630-1600 | PL1 | 1 | ШТ | Под заказ Т2 | Сертифицировано | 2024-12-12 | 162968.3 | 195561.96 | 195561.96 |  | 5.21 | 9.2137 | 270 | 195 | 175 | 3414970378392
422044 | нет | А/ВЫК.DPX3 630 3P 400A 100kA/термомагн.расц. | Автоматический выключатель DPX³ 630 - термомагнитный расцепитель - 100 кА - 400 В~ - 3П - 400 А | Legrand | Power Legrand | 39 | DPX3 630-1600 | PL1 | 1 | ШТ | Под заказ Т2 | Сертифицировано | 2024-12-12 | 166847.42 | 200216.9 | 200216.9 |  | 5.228 | 9.2137 | 270 | 195 | 175 | 3414970378408
422045 | да | А/ВЫК.DPX3 630 3P 500A 100kA/термомагн.расц. | Автоматический выключатель DPX³ 630 - термомагнитный расцепитель - 100 кА - 400 В~ - 3П - 500 А | Legrand | Power Legrand | 39 | DPX3 630-1600 | PL1 | 1 | ШТ | На складе | Сертифицировано | 2024-12-12 | 211442.46 | 253730.95 | 253730.95 |  | 5.44 | 9.2137 | 270 | 195 | 175 | 3414970378415 |  | 12.09.22 - Изменение складского статуса на "На складе"
422046 | да | А/ВЫК.DPX3 630 3P 630A 100kA/термомагн.расц. | Автоматический выключатель DPX³ 630 - термомагнитный расцепитель - 100 кА - 400 В~ - 3П - 630 А | Legrand | Power Legrand | 39 | DPX3 630-1600 | PL1 | 1 | ШТ | На складе | Сертифицировано | 2024-12-12 | 191758.03 | 230109.64 | 230109.64 |  | 5.441 | 9.2137 | 270 | 195 | 175 | 3414970378422 |  | 12.09.22 - Изменение складского статуса на "На складе"
422047 | да | А/ВЫК.DPX3 630 4P 250A 100kA/термомагн.расц. | Автоматический выключатель DPX³ 630 - термомагнитный расцепитель - 100 кА - 400 В~ - 4П - 250 А | Legrand | Power Legrand | 39 | DPX3 630-1600 | PL1 | 1 | ШТ | Под заказ Т2 | Сертифицировано | 2024-12-12 | 142192.44 | 170630.93 | 170630.93 | [6 empty] | 3414970378439
422048 | да | А/ВЫК.DPX3 630 4P 320A 100kA/термомагн.расц. | Автоматический выключатель DPX³ 630 - термомагнитный расцепитель - 100 кА - 400 В~ - 4П - 320 А | Legrand | Power Legrand | 39 | DPX3 630-1600 | PL1 | 1 | ШТ | Под заказ Т2 | Сертифицировано | 2024-12-12 | 211858.8 | 254230.56 | 254230.56 | [6 empty] | 3414970378446
422049 | да | А/ВЫК.DPX3 630 4P 400A 100kA/термомагн.расц. | Автоматический выключатель DPX³ 630 - термомагнитный расцепитель - 100 кА - 400 В~ - 4П - 400 А | Legrand | Power Legrand | 39 | DPX3 630-1600 | PL1 | 1 | ШТ | Под заказ Т2 | Сертифицировано | 2024-12-12 | 216901.64 | 260281.97 | 260281.97 | [6 empty] | 3414970378453
422050 | да | А/ВЫК.DPX3 630 4P 500A 100kA/термомагн.расц. | Автоматический выключатель DPX³ 630 - термомагнитный расцепитель - 100 кА - 400 В~ - 4П - 500 А | Legrand | Power Legrand | 39 | DPX3 630-1600 | PL1 | 1 | ШТ | Под заказ Т2 | Сертифицировано | 2024-12-12 | 274875.19 | 329850.23 | 329850.23 | [6 empty] | 3414970378460
422051 | да | А/ВЫК.DPX3 630 4P 630A 100kA/термомагн.расц. | Автоматический выключатель DPX³ 630 - термомагнитный расцепитель - 100 кА - 400 В~ - 4П - 630 А | Legrand | Power Legrand | 39 | DPX3 630-1600 | PL1 | 1 | ШТ | Под заказ Т2 | Сертифицировано | 2024-12-12 | 245450.27 | 294540.32 | 294540.32 |  | 6.78 | 9.2137 | 270 | 195 | 175 | 3414970378477
422052 | да | А/ВЫК.DPX3 630 3P+N/2 320А 100kA/термомагн.расц. | Автоматический выключатель DPX³ 630 - термомагнитный расцепитель-100 кА - 400 В~ - 3П+Н/2 - 320 А | Legrand | Power Legrand | 39 | DPX3 630-1600 | PL1 | 1 | ШТ | Под заказ Т2 | Сертифицировано | 2024-12-12 | 211858.8 | 254230.56 | 254230.56 | [6 empty] | 3414970378484
422053 | да | А/ВЫК.DPX3 630 3P+N/2 400А 100kA/термомагн.расц. | Автоматический выключатель DPX³ 630 - термомагнитный расцепитель-100 кА - 400 В~ - 3П+Н/2 - 400 А | Legrand | Power Legrand | 39 | DPX3 630-1600 | PL1 | 1 | ШТ | Под заказ Т2 | Сертифицировано | 2024-12-12 | 216901.64 | 260281.97 | 260281.97 | [6 empty] | 3414970378491
422054 | да | А/ВЫК.DPX3 630 3P+N/2 500А 100kA/термомагн.расц. | Автоматический выключатель DPX³ 630 - термомагнитный расцепитель-100 кА - 400 В~ - 3П+Н/2 - 500 А | Legrand | Power Legrand | 39 | DPX3 630-1600 | PL1 | 1 | ШТ | Под заказ Т2 | Сертифицировано | 2024-12-12 | 274875.19 | 329850.23 | 329850.23 | [6 empty] | 3414970378507
422055 | да | А/ВЫК.DPX3 630 3P+N/2 630А 100kA/термомагн.расц. | Автоматический выключатель DPX³ 630 - термомагнитный расцепитель-100 кА - 400 В~ - 3П+Н/2 - 630 А | Legrand | Power Legrand | 39 | DPX3 630-1600 | PL1 | 1 | ШТ | Под заказ Т2 | Сертифицировано | 2024-12-12 | 245450.27 | 294540.32 | 294540.32 | [6 empty] | 3414970378514
422056 | нет | А/ВЫК.DPX3 630 3P 250А 36kA/эл.расц.S2 | Автоматический выключатель DPX³ 630 - эл. расцепитель S2 - 36 кА - 400 В~ - 3П - 250 А | Legrand | Power Legrand | 39 | DPX3 630-1600 | PL1 | 1 | ШТ | На складе | Сертифицировано | 2024-12-12 | 132036.67 | 158444 | 158444 |  | 5.618 | 9.2137 | 270 | 195 | 175 | 3414970378521
422057 | нет | А/ВЫК.DPX3 630 3P 320А 36kA/эл.расц.S2 | Автоматический выключатель DPX³ 630 - эл. расцепитель S2 - 36 кА - 400 В~ - 3П - 320 А | Legrand | Power Legrand | 39 | DPX3 630-1600 | PL1 | 1 | ШТ | На складе | Сертифицировано | 2024-12-12 | 151842.19 | 182210.63 | 182210.63 |  | 5.6 | 9.2137 | 270 | 195 | 175 | 3414970378538
422058 | нет | А/ВЫК.DPX3 630 3P 400А 36kA/эл.расц.S2 | Автоматический выключатель DPX³ 630 - эл. расцепитель S2 - 36 кА - 400 В~ - 3П - 400 А | Legrand | Power Legrand | 39 | DPX3 630-1600 | PL1 | 1 | ШТ | На складе | Сертифицировано | 2024-12-12 | 157902.06 | 189482.47 | 189482.47 |  | 5.616 | 9.2137 | 270 | 195 | 175 | 3414970378545
422059 | нет | А/ВЫК.DPX3 630 3P 500А 36kA/эл.расц.S2 | Автоматический выключатель DPX³ 630 - эл. расцепитель S2 - 36 кА - 400 В~ - 3П - 500 А | Legrand | Power Legrand | 39 | DPX3 630-1600 | PL1 | 1 | ШТ | На складе | Сертифицировано | 2024-12-12 | 183991.7 | 220790.04 | 220790.04 |  | 5.941 | 9.2137 | 270 | 195 | 175 | 3414970378552
422060 | нет | А/ВЫК.DPX3 630 3P 630А 36kA/эл.расц.S2 | Автоматический выключатель DPX³ 630 - эл. расцепитель S2 - 36 кА - 400 В~ - 3П - 630 А | Legrand | Power Legrand | 39 | DPX3 630-1600 | PL1 | 1 | ШТ | На складе | Сертифицировано | 2024-12-12 | 184066.86 | 220880.23 | 220880.23 |  | 5.94 | 9.2137 | 270 | 195 | 175 | 3414970378569
422061 | нет | А/ВЫК.DPX3 630 4P 250А 36kA/эл.расц.S2 | Автоматический выключатель DPX³ 630 - эл. расцепитель S2 - 36 кА - 400 В~ - 4П - 250 А | Legrand | Power Legrand | 39 | DPX3 630-1600 | PL1 | 1 | ШТ | Под заказ Т2 | Сертифицировано | 2024-12-12 | 171647.69 | 205977.23 | 205977.23 |  | 7.078 | 9.2137 | 270 | 195 | 175 | 3414970378576
422062 | нет | А/ВЫК.DPX3 630 4P 320А 36kA/эл.расц.S2 | Автоматический выключатель DPX³ 630 - эл. расцепитель S2 - 36 кА - 400 В~ - 4П - 320 А | Legrand | Power Legrand | 39 | DPX3 630-1600 | PL1 | 1 | ШТ | Под заказ Т2 | Сертифицировано | 2024-12-12 | 197394.86 | 236873.83 | 236873.83 |  | 6.903 | 9.2137 | 270 | 195 | 175 | 3414970378583
422063 | нет | А/ВЫК.DPX3 630 4P 400А 36kA/эл.расц.S2 | Автоматический выключатель DPX³ 630 - эл. расцепитель S2 - 36 кА - 400 В~ - 4П - 400 А | Legrand | Power Legrand | 39 | DPX3 630-1600 | PL1 | 1 | ШТ | Под заказ Т2 | Сертифицировано | 2024-12-12 | 205272.62 | 246327.14 | 246327.14 |  | 7.121 | 9.2137 | 270 | 195 | 175 | 3414970378590
422064 | нет | А/ВЫК.DPX3 630 4P 500А 36kA/эл.расц.S2 | Автоматический выключатель DPX³ 630 - эл. расцепитель S2 - 36 кА - 400 В~ - 4П - 500 А | Legrand | Power Legrand | 39 | DPX3 630-1600 | PL1 | 1 | ШТ | На складе | Сертифицировано | 2024-12-12 | 237109.33 | 284531.2 | 284531.2 | [6 empty] | 3414970378606
422065 | нет | А/ВЫК.DPX3 630 4P 630А 36kA/эл.расц.S2 | Автоматический выключатель DPX³ 630 - эл. расцепитель S2 - 36 кА - 400 В~ - 4П - 630 А | Legrand | Power Legrand | 39 | DPX3 630-1600 | PL1 | 1 | ШТ | Под заказ Т2 | Сертифицировано | 2024-12-12 | 237446.24 | 284935.49 | 284935.49 |  | 8.07 | 9.2137 | 270 | 195 | 175 | 3414970378613
422066 | нет | А/ВЫК.DPX3 630 3P 250А 50kA/эл.расц.S2 | Автоматический выключатель DPX³ 630 - эл. расцепитель S2 - 50 кА - 400 В~ - 3П - 250 А | Legrand | Power Legrand | 39 | DPX3 630-1600 | PL1 | 1 | ШТ | Под заказ Т2 | Сертифицировано | 2024-12-12 | 145240.34 | 174288.41 | 174288.41 |  | 5.495 | 9.2137 | 270 | 195 | 175 | 3414970378620
422067 | нет | А/ВЫК.DPX3 630 3P 320А 50kA/эл.расц.S2 | Автоматический выключатель DPX³ 630 - эл. расцепитель S2 - 50 кА - 400 В~ - 3П - 320 А | Legrand | Power Legrand | 39 | DPX3 630-1600 | PL1 | 1 | ШТ | На складе | Сертифицировано | 2024-12-12 | 167026.44 | 200431.73 | 200431.73 |  | 5.585 | 9.2137 | 270 | 195 | 175 | 3414970378637
422068 | нет | А/ВЫК.DPX3 630 3P 400А 50kA/эл.расц.S2 | Автоматический выключатель DPX³ 630 - эл. расцепитель S2 - 50 кА - 400 В~ - 3П - 400 А | Legrand | Power Legrand | 39 | DPX3 630-1600 | PL1 | 1 | ШТ | Под заказ Т2 | Сертифицировано | 2024-12-12 | 173692.25 | 208430.7 | 208430.7 |  | 6.021 | 7.4594 | 275 | 155 | 175 | 3414970378644
422069 | нет | А/ВЫК.DPX3 630 3P 500А 50kA/эл.расц.S2 | Автоматический выключатель DPX³ 630 - эл. расцепитель S2 - 50 кА - 400 В~ - 3П - 500 А | Legrand | Power Legrand | 39 | DPX3 630-1600 | PL1 | 1 | ШТ | На складе | Сертифицировано | 2024-12-12 | 202390.87 | 242869.04 | 242869.04 |  | 5.93 | 9.2137 | 270 | 195 | 175 | 3414970378651
422070 | нет | А/ВЫК.DPX3 630 3P 630А 50kA/эл.расц.S2 | Автоматический выключатель DPX³ 630 - эл. расцепитель S2 - 50 кА - 400 В~ - 3П - 630 А | Legrand | Power Legrand | 39 | DPX3 630-1600 | PL1 | 1 | ШТ | На складе | Сертифицировано | 2024-12-12 | 202473.55 | 242968.26 | 242968.26 |  | 5.938 | 9.2137 | 270 | 195 | 175 | 3414970378668
422071 | нет | А/ВЫК.DPX3 630 4P 250А 50kA/эл.расц.S2 | Автоматический выключатель DPX³ 630 - эл. расцепитель S2 - 50 кА - 400 В~ - 4П - 250 А | Legrand | Power Legrand | 39 | DPX3 630-1600 | PL1 | 1 | ШТ | Под заказ Т2 | Сертифицировано | 2024-12-12 | 188812.45 | 226574.94 | 226574.94 | [6 empty] | 3414970378675
422072 | нет | А/ВЫК.DPX3 630 4P 320А 50kA/эл.расц.S2 | Автоматический выключатель DPX³ 630 - эл. расцепитель S2 - 50 кА - 400 В~ - 4П - 320 А | Legrand | Power Legrand | 39 | DPX3 630-1600 | PL1 | 1 | ШТ | Под заказ Т2 | Сертифицировано | 2024-12-12 | 217134.33 | 260561.2 | 260561.2 | [6 empty] | 3414970378682
422073 | нет | А/ВЫК.DPX3 630 4P 400А 50kA/эл.расц.S2 | Автоматический выключатель DPX³ 630 - эл. расцепитель S2 - 50 кА - 400 В~ - 4П - 400 А | Legrand | Power Legrand | 39 | DPX3 630-1600 | PL1 | 1 | ШТ | Под заказ Т2 | Сертифицировано | 2024-12-12 | 225799.93 | 270959.92 | 270959.92 |  | 6.918 | 9.2137 | 270 | 195 | 175 | 3414970378699
422074 | нет | А/ВЫК.DPX3 630 4P 500А 50kA/эл.расц.S2 | Автоматический выключатель DPX³ 630 - эл. расцепитель S2 - 50 кА - 400 В~ - 4П - 500 А | Legrand | Power Legrand | 39 | DPX3 630-1600 | PL1 | 1 | ШТ | Под заказ Т2 | Сертифицировано | 2024-12-12 | 263108.12 | 315729.74 | 315729.74 | [6 empty] | 3414970378705
422075 | нет | А/ВЫК.DPX3 630 4P 630А 50kA/эл.расц.S2 | Автоматический выключатель DPX³ 630 - эл. расцепитель S2 - 50 кА - 400 В~ - 4П - 630 А | Legrand | Power Legrand | 39 | DPX3 630-1600 | PL1 | 1 | ШТ | Под заказ Т2 | Сертифицировано | 2024-12-12 | 263215.6 | 315858.72 | 315858.72 | [6 empty] | 3414970378712
422076 | нет | А/ВЫК.DPX3 630 3P 250А 70kA/эл.расц.S2 | Автоматический выключатель DPX³ 630 - эл. расцепитель S2 - 70 кА - 400 В~ - 3П - 250 А | Legrand | Power Legrand | 39 | DPX3 630-1600 | PL1 | 1 | ШТ | Под заказ Т2 | Сертифицировано | 2024-12-12 | 184650.74 | 221580.89 | 221580.89 |  | 5.61 | 9.2137 | 270 | 195 | 175 | 3414970378729
422077 | нет | А/ВЫК.DPX3 630 3P 320А 70kA/эл.расц.S2 | Автоматический выключатель DPX³ 630 - эл. расцепитель S2 - 70 кА - 400 В~ - 3П - 320 А | Legrand | Power Legrand | 39 | DPX3 630-1600 | PL1 | 1 | ШТ | На складе | Сертифицировано | 2024-12-12 | 188521.99 | 226226.39 | 226226.39 |  | 5.603 | 9.2137 | 270 | 195 | 175 | 3414970378736
422078 | нет | А/ВЫК.DPX3 630 3P 400А 70kA/эл.расц.S2 | Автоматический выключатель DPX³ 630 - эл. расцепитель S2 - 70 кА - 400 В~ - 3П - 400 А | Legrand | Power Legrand | 39 | DPX3 630-1600 | PL1 | 1 | ШТ | На складе | Сертифицировано | 2024-12-12 | 191061.47 | 229273.76 | 229273.76 |  | 5.629 | 9.2137 | 270 | 195 | 175 | 3414970378743
422079 | нет | А/ВЫК.DPX3 630 3P 500А 70kA/эл.расц.S2 | Автоматический выключатель DPX³ 630 - эл. расцепитель S2 - 70 кА - 400 В~ - 3П - 500 А | Legrand | Power Legrand | 39 | DPX3 630-1600 | PL1 | 1 | ШТ | Под заказ Т2 | Сертифицировано | 2024-12-12 | 222629.98 | 267155.98 | 267155.98 |  | 5.939 | 9.2137 | 270 | 195 | 175 | 3414970378750
422080 | нет | А/ВЫК.DPX3 630 3P 630А 70kA/эл.расц.S2 | Автоматический выключатель DPX³ 630 - эл. расцепитель S2 - 70 кА - 400 В~ - 3П - 630 А | Legrand | Power Legrand | 39 | DPX3 630-1600 | PL1 | 1 | ШТ | На складе | Сертифицировано | 2024-12-12 | 222720.9 | 267265.08 | 267265.08 |  | 5.932 | 9.2137 | 270 | 195 | 175 | 3414970378767
422081 | нет | А/ВЫК.DPX3 630 4P 250А 70kA/эл.расц.S2 | Автоматический выключатель DPX³ 630 - эл. расцепитель S2 - 70 кА - 400 В~ - 4П - 250 А | Legrand | Power Legrand | 39 | DPX3 630-1600 | PL1 | 1 | ШТ | Под заказ Т2 | Сертифицировано | 2024-12-12 | 240045.93 | 288055.12 | 288055.12 | [6 empty] | 3414970378774
422082 | нет | А/ВЫК.DPX3 630 4P 320А 70kA/эл.расц.S2 | Автоматический выключатель DPX³ 630 - эл. расцепитель S2 - 70 кА - 400 В~ - 4П - 320 А | Legrand | Power Legrand | 39 | DPX3 630-1600 | PL1 | 1 | ШТ | Под заказ Т2 | Сертифицировано | 2024-12-12 | 245078.59 | 294094.31 | 294094.31 | [6 empty] | 3414970378781
422083 | нет | А/ВЫК.DPX3 630 4P 400А 70kA/эл.расц.S2 | Автоматический выключатель DPX³ 630 - эл. расцепитель S2 - 70 кА - 400 В~ - 4П - 400 А | Legrand | Power Legrand | 39 | DPX3 630-1600 | PL1 | 1 | ШТ | Под заказ Т2 | Сертифицировано | 2024-12-12 | 248379.89 | 298055.87 | 298055.87 | [6 empty] | 3414970378798
422084 | нет | А/ВЫК.DPX3 630 4P 500А 70kA/эл.расц.S2 | Автоматический выключатель DPX³ 630 - эл. расцепитель S2 - 70 кА - 400 В~ - 4П - 500 А | Legrand | Power Legrand | 39 | DPX3 630-1600 | PL1 | 1 | ШТ | Под заказ Т2 | Сертифицировано | 2024-12-12 | 269285.45 | 323142.54 | 323142.54 | [6 empty] | 3414970378804
422085 | нет | А/ВЫК.DPX3 630 4P 630А 70kA/эл.расц.S2 | Автоматический выключатель DPX³ 630 - эл. расцепитель S2 - 70 кА - 400 В~ - 4П - 630 А | Legrand | Power Legrand | 39 | DPX3 630-1600 | PL1 | 1 | ШТ | Под заказ Т2 | Сертифицировано | 2024-12-12 | 271719.51 | 326063.41 | 326063.41 | [6 empty] | 3414970378811
422086 | нет | А/ВЫК.DPX3 630 3P 250А 100kA/эл.расц.S2 | Автоматический выключатель DPX³ 630 - эл. расцепитель S2 - 100 кА - 400 В~ - 3П - 250 А | Legrand | Power Legrand | 39 | DPX3 630-1600 | PL1 | 1 | ШТ | Под заказ Т2 | Сертифицировано | 2024-12-12 | 197576.26 | 237091.51 | 237091.51 |  | 5.484 | 9.2137 | 270 | 195 | 175 | 3414970378828
422087 | нет | А/ВЫК.DPX3 630 3P 320А 100kA/эл.расц.S2 | Автоматический выключатель DPX³ 630 - эл. расцепитель S2 - 100 кА - 400 В~ - 3П - 320 А | Legrand | Power Legrand | 39 | DPX3 630-1600 | PL1 | 1 | ШТ | Под заказ Т2 | Сертифицировано | 2024-12-12 | 201718.5 | 242062.2 | 242062.2 |  | 5.491 | 9.2137 | 270 | 195 | 175 | 3414970378835
422088 | нет | А/ВЫК.DPX3 630 3P 400А 100kA/эл.расц.S2 | Автоматический выключатель DPX³ 630 - эл. расцепитель S2 - 100 кА - 400 В~ - 3П - 400 А | Legrand | Power Legrand | 39 | DPX3 630-1600 | PL1 | 1 | ШТ | Под заказ Т2 | Сертифицировано | 2024-12-12 | 204435.75 | 245322.9 | 245322.9 |  | 5.62 | 9.2137 | 270 | 195 | 175 | 3414970378842
422089 | нет | А/ВЫК.DPX3 630 3P 500А 100kA/эл.расц.S2 | Автоматический выключатель DPX³ 630 - эл. расцепитель S2 - 100 кА - 400 В~ - 3П - 500 А | Legrand | Power Legrand | 39 | DPX3 630-1600 | PL1 | 1 | ШТ | Под заказ Т2 | Сертифицировано | 2024-12-12 | 235987.73 | 283185.28 | 283185.28 |  | 5.888 | 9.2137 | 270 | 195 | 175 | 3414970378859
422090 | нет | А/ВЫК.DPX3 630 3P 630А 100kA/эл.расц.S2 | Автоматический выключатель DPX³ 630 - эл. расцепитель S2 - 100 кА - 400 В~ - 3П - 630 А | Legrand | Power Legrand | 39 | DPX3 630-1600 | PL1 | 1 | ШТ | Под заказ Т2 | Сертифицировано | 2024-12-12 | 244993 | 293991.6 | 293991.6 |  | 5.894 | 9.2137 | 270 | 195 | 175 | 3414970378866
422091 | нет | А/ВЫК.DPX3 630 4P 250А 100kA/эл.расц.S2 | Автоматический выключатель DPX³ 630 - эл. расцепитель S2 - 100 кА - 400 В~ - 4П - 250 А | Legrand | Power Legrand | 39 | DPX3 630-1600 | PL1 | 1 | ШТ | Под заказ Т2 | Сертифицировано | 2024-12-12 | 256849.15 | 308218.98 | 308218.98 | [6 empty] | 3414970378873
422092 | нет | А/ВЫК.DPX3 630 4P 320А 100kA/эл.расц.S2 | Автоматический выключатель DPX³ 630 - эл. расцепитель S2 - 100 кА - 400 В~ - 4П - 320 А | Legrand | Power Legrand | 39 | DPX3 630-1600 | PL1 | 1 | ШТ | Под заказ Т2 | Сертифицировано | 2024-12-12 | 262234.05 | 314680.86 | 314680.86 | [6 empty] | 3414970378880
422093 | нет | А/ВЫК.DPX3 630 4P 400А 100kA/эл.расц.S2 | Автоматический выключатель DPX³ 630 - эл. расцепитель S2 - 100 кА - 400 В~ - 4П - 400 А | Legrand | Power Legrand | 39 | DPX3 630-1600 | PL1 | 1 | ШТ | Под заказ Т2 | Сертифицировано | 2024-12-12 | 265766.48 | 318919.78 | 318919.78 | [6 empty] | 3414970378897
422094 | нет | А/ВЫК.DPX3 630 4P 500А 100kA/эл.расц.S2 | Автоматический выключатель DPX³ 630 - эл. расцепитель S2 - 100 кА - 400 В~ - 4П - 500 А | Legrand | Power Legrand | 39 | DPX3 630-1600 | PL1 | 1 | ШТ | Под заказ Т2 | Сертифицировано | 2024-12-12 | 306784.06 | 368140.87 | 368140.87 | [6 empty] | 3414970378903
422095 | нет | А/ВЫК.DPX3 630 4P 630А 100kA/эл.расц.S2 | Автоматический выключатель DPX³ 630 - эл. расцепитель S2 - 100 кА - 400 В~ - 4П - 630 А | Legrand | Power Legrand | 39 | DPX3 630-1600 | PL1 | 1 | ШТ | Под заказ Т2 | Сертифицировано | 2024-12-12 | 318490.91 | 382189.09 | 382189.09 | [6 empty] | 3414970378910
422096 | нет | А/ВЫК.DPX3 630 3P 250А 36kA/эл.расц.S2/изм.блок | Автоматический выключатель DPX³ 630 - эл. расц. S2 - с изм. блоком. - 36 кА - 400 В~ - 3П - 250 А | Legrand | Power Legrand | 39 | DPX3 630-1600 | PL1 | 1 | ШТ | Под заказ Т2 | Сертифицировано | 2024-12-12 | 158444.02 | 190132.82 | 190132.82 |  | 5.498 | 9.2137 | 270 | 195 | 175 | 3414970378927
422097 | нет | А/ВЫК.DPX3 630 3P 320А 36kA/эл.расц.S2/изм.блок | Автоматический выключатель DPX³ 630 - эл. расц. S2 - с изм. блоком. - 36 кА - 400 В~ - 3П - 320 А | Legrand | Power Legrand | 39 | DPX3 630-1600 | PL1 | 1 | ШТ | Под заказ Т2 | Сертифицировано | 2024-12-12 | 186963.95 | 224356.74 | 224356.74 |  | 6.626 | 9.2137 | 270 | 195 | 175 | 3414970378934
422098 | нет | А/ВЫК.DPX3 630 3P 400А 36kA/эл.расц.S2/изм.блок | Автоматический выключатель DPX³ 630 - эл. расц. S2 - с изм. блоком. - 36 кА - 400 В~ - 3П - 400 А | Legrand | Power Legrand | 39 | DPX3 630-1600 | PL1 | 1 | ШТ | На складе | Сертифицировано | 2024-12-12 | 189482.45 | 227378.94 | 227378.94 |  | 5.362 | 9.2137 | 270 | 195 | 175 | 3414970378941
422099 | нет | А/ВЫК.DPX3 630 3P 500А 36kA/эл.расц.S2/изм.блок | Автоматический выключатель DPX³ 630 - эл. расц. S2 - с изм. блоком. - 36 кА - 400 В~ - 3П - 500 А | Legrand | Power Legrand | 39 | DPX3 630-1600 | PL1 | 1 | ШТ | Под заказ Т2 | Сертифицировано | 2024-12-12 | 220790.01 | 264948.01 | 264948.01 |  | 5.92 | 9.2137 | 270 | 195 | 175 | 3414970378958
422100 | нет | А/ВЫК.DPX3 630 3P 630А 36kA/эл.расц.S2/изм.блок | Автоматический выключатель DPX³ 630 - эл. расц. S2 - с изм. блоком. - 36 кА - 400 В~ - 3П - 630 А | Legrand | Power Legrand | 39 | DPX3 630-1600 | PL1 | 1 | ШТ | На складе | Сертифицировано | 2024-12-12 | 220880.22 | 265056.26 | 265056.26 |  | 5.931 | 9.2137 | 270 | 195 | 175 | 3414970378965
422101 | нет | А/ВЫК.DPX3 630 4P 250А 36kA/эл.расц.S2/изм.блок | Автоматический выключатель DPX³ 630 - эл. расц. S2 - с изм. блоком. - 36 кА - 400 В~ - 4П - 250 А | Legrand | Power Legrand | 39 | DPX3 630-1600 | PL1 | 1 | ШТ | Под заказ Т2 | Сертифицировано | 2024-12-12 | 205977.24 | 247172.69 | 247172.69 | [6 empty] | 3414970378972
422102 | нет | А/ВЫК.DPX3 630 4P 320А 36kA/эл.расц.S2/изм.блок | Автоматический выключатель DPX³ 630 - эл. расц. S2 - с изм. блоком. - 36 кА - 400 В~ - 4П - 320 А | Legrand | Power Legrand | 39 | DPX3 630-1600 | PL1 | 1 | ШТ | Под заказ Т2 | Сертифицировано | 2024-12-12 | 243053.13 | 291663.76 | 291663.76 | [6 empty] | 3414970378989
422103 | нет | А/ВЫК.DPX3 630 4P 400А 36kA/эл.расц.S2/изм.блок | Автоматический выключатель DPX³ 630 - эл. расц. S2 - с изм. блоком. - 36 кА - 400 В~ - 4П - 400 А | Legrand | Power Legrand | 39 | DPX3 630-1600 | PL1 | 1 | ШТ | Под заказ Т2 | Сертифицировано | 2024-12-12 | 246327.17 | 295592.6 | 295592.6 |  | 6.963 | 9.2137 | 270 | 195 | 175 | 3414970378996
422104 | нет | А/ВЫК.DPX3 630 4P 500А 36kA/эл.расц.S2/изм.блок | Автоматический выключатель DPX³ 630 - эл. расц. S2 - с изм. блоком. - 36 кА - 400 В~ - 4П - 500 А | Legrand | Power Legrand | 39 | DPX3 630-1600 | PL1 | 1 | ШТ | Под заказ Т2 | Сертифицировано | 2024-12-12 | 287027.06 | 344432.47 | 344432.47 |  | 7.494 | 9.2137 | 270 | 195 | 175 | 3414970379009
422105 | нет | А/ВЫК.DPX3 630 4P 630А 36kA/эл.расц.S2/изм.блок | Автоматический выключатель DPX³ 630 - эл. расц. S2 - с изм. блоком. - 36 кА - 400 В~ - 4П - 630 А | Legrand | Power Legrand | 39 | DPX3 630-1600 | PL1 | 1 | ШТ | Под заказ Т2 | Сертифицировано | 2024-12-12 | 287144.32 | 344573.18 | 344573.18 |  | 5.931 | 9.2137 | 270 | 195 | 175 | 3414970379016
422106 | нет | А/ВЫК.DPX3 630 3P 250А 50kA/эл.расц.S2/изм.блок | Автоматический выключатель DPX³ 630 - эл. расц. S2 - с изм. блоком. - 50 кА - 400 В~ - 3П - 250 А | Legrand | Power Legrand | 39 | DPX3 630-1600 | PL1 | 1 | ШТ | Под заказ Т2 | Сертифицировано | 2024-12-12 | 174288.46 | 209146.15 | 209146.15 |  | 5.49 | 9.2137 | 270 | 195 | 175 | 3414970379023
422107 | нет | А/ВЫК.DPX3 630 3P 320А 50kA/эл.расц.S2/изм.блок | Автоматический выключатель DPX³ 630 - эл. расц. S2 - с изм. блоком. - 50 кА - 400 В~ - 3П - 320 А | Legrand | Power Legrand | 39 | DPX3 630-1600 | PL1 | 1 | ШТ | Под заказ Т2 | Сертифицировано | 2024-12-12 | 205660.33 | 246792.4 | 246792.4 |  | 5.614 | 9.2137 | 270 | 195 | 175 | 3414970379030
422108 | нет | А/ВЫК.DPX3 630 3P 400А 50kA/эл.расц.S2/изм.блок | Автоматический выключатель DPX³ 630 - эл. расц. S2 - с изм. блоком. - 50 кА - 400 В~ - 3П - 400 А | Legrand | Power Legrand | 39 | DPX3 630-1600 | PL1 | 1 | ШТ | Под заказ Т2 | Сертифицировано | 2024-12-12 | 208430.68 | 250116.82 | 250116.82 |  | 6.021 | 7.4594 | 275 | 155 | 175 | 3414970379047
422109 | нет | А/ВЫК.DPX3 630 3P 500А 50kA/эл.расц.S2/изм.блок | Автоматический выключатель DPX³ 630 - эл. расц. S2 - с изм. блоком. - 50 кА - 400 В~ - 3П - 500 А | Legrand | Power Legrand | 39 | DPX3 630-1600 | PL1 | 1 | ШТ | Под заказ Т2 | Сертифицировано | 2024-12-12 | 242869.02 | 291442.82 | 291442.82 |  | 5.953 | 9.2137 | 270 | 195 | 175 | 3414970379054
422110 | нет | А/ВЫК.DPX3 630 3P 630А 50kA/эл.расц.S2/изм.блок | Автоматический выключатель DPX³ 630 - эл. расц. S2 - с изм. блоком. - 50 кА - 400 В~ - 3П - 630 А | Legrand | Power Legrand | 39 | DPX3 630-1600 | PL1 | 1 | ШТ | Под заказ Т2 | Сертифицировано | 2024-12-12 | 242968.29 | 291561.95 | 291561.95 |  | 5.934 | 9.2137 | 270 | 195 | 175 | 3414970379061
422111 | нет | А/ВЫК.DPX3 630 4P 250А 50kA/эл.расц.S2/изм.блок | Автоматический выключатель DPX³ 630 - эл. расц. S2 - с изм. блоком. - 50 кА - 400 В~ - 4П - 250 А | Legrand | Power Legrand | 39 | DPX3 630-1600 | PL1 | 1 | ШТ | Под заказ Т2 | Сертифицировано | 2024-12-12 | 226574.96 | 271889.95 | 271889.95 | [6 empty] | 3414970379078
422112 | нет | А/ВЫК.DPX3 630 4P 320А 50kA/эл.расц.S2/изм.блок | Автоматический выключатель DPX³ 630 - эл. расц. S2 - с изм. блоком. - 50 кА - 400 В~ - 4П - 320 А | Legrand | Power Legrand | 39 | DPX3 630-1600 | PL1 | 1 | ШТ | Под заказ Т2 | Сертифицировано | 2024-12-12 | 267358.44 | 320830.13 | 320830.13 | [6 empty] | 3414970379085
422113 | нет | А/ВЫК.DPX3 630 4P 400А 50kA/эл.расц.S2/изм.блок | Автоматический выключатель DPX³ 630 - эл. расц. S2 - с изм. блоком. - 50 кА - 400 В~ - 4П - 400 А | Legrand | Power Legrand | 39 | DPX3 630-1600 | PL1 | 1 | ШТ | Под заказ Т2 | Сертифицировано | 2024-12-12 | 270959.91 | 325151.89 | 325151.89 |  | 7.099 | 9.2137 | 270 | 195 | 175 | 3414970379092
422114 | нет | А/ВЫК.DPX3 630 4P 500А 50kA/эл.расц.S2/изм.блок | Автоматический выключатель DPX³ 630 - эл. расц. S2 - с изм. блоком. - 50 кА - 400 В~ - 4П - 500 А | Legrand | Power Legrand | 39 | DPX3 630-1600 | PL1 | 1 | ШТ | Под заказ Т2 | Сертифицировано | 2024-12-12 | 315729.77 | 378875.72 | 378875.72 | [6 empty] | 3414970379108
422115 | нет | А/ВЫК.DPX3 630 4P 630А 50kA/эл.расц.S2/изм.блок | Автоматический выключатель DPX³ 630 - эл. расц. S2 - с изм. блоком. - 50 кА - 400 В~ - 4П - 630 А | Legrand | Power Legrand | 39 | DPX3 630-1600 | PL1 | 1 | ШТ | Под заказ Т2 | Сертифицировано | 2024-12-12 | 315858.73 | 379030.48 | 379030.48 | [6 empty] | 3414970379115
422116 | нет | А/ВЫК.DPX3 630 3P 250А 70kA/эл.расц.S2/изм.блок | Автоматический выключатель DPX³ 630 - эл. расц. S2 - с изм. блоком. - 70 кА - 400 В~ - 3П - 250 А | Legrand | Power Legrand | 39 | DPX3 630-1600 | PL1 | 1 | ШТ | Под заказ Т2 | Сертифицировано | 2024-12-12 | 191717.28 | 230060.74 | 230060.74 |  | 5.49 | 9.2137 | 270 | 195 | 175 | 3414970379122
422117 | нет | А/ВЫК.DPX3 630 3P 320А 70kA/эл.расц.S2/изм.блок | Автоматический выключатель DPX³ 630 - эл. расц. S2 - с изм. блоком. - 70 кА - 400 В~ - 3П - 320 А | Legrand | Power Legrand | 39 | DPX3 630-1600 | PL1 | 1 | ШТ | Под заказ Т2 | Сертифицировано | 2024-12-12 | 226226.37 | 271471.64 | 271471.64 |  | 5.524 | 9.2137 | 270 | 195 | 175 | 3414970379139
422118 | нет | А/ВЫК.DPX3 630 3P 400А 70kA/эл.расц.S2/изм.блок | Автоматический выключатель DPX³ 630 - эл. расц. S2 - с изм. блоком. - 70 кА - 400 В~ - 3П - 400 А | Legrand | Power Legrand | 39 | DPX3 630-1600 | PL1 | 1 | ШТ | Под заказ Т2 | Сертифицировано | 2024-12-12 | 229273.74 | 275128.49 | 275128.49 |  | 5.64 | 9.2137 | 270 | 195 | 175 | 3414970379146
422119 | нет | А/ВЫК.DPX3 630 3P 500А 70kA/эл.расц.S2/изм.блок | Автоматический выключатель DPX³ 630 - эл. расц. S2 - с изм. блоком. - 70 кА - 400 В~ - 3П - 500 А | Legrand | Power Legrand | 39 | DPX3 630-1600 | PL1 | 1 | ШТ | Под заказ Т2 | Сертифицировано | 2024-12-12 | 267155.97 | 320587.16 | 320587.16 |  | 5.943 | 9.2137 | 270 | 195 | 175 | 3414970379153
422120 | нет | А/ВЫК.DPX3 630 3P 630А 70kA/эл.расц.S2/изм.блок | Автоматический выключатель DPX³ 630 - эл. расц. S2 - с изм. блоком. - 70 кА - 400 В~ - 3П - 630 А | Legrand | Power Legrand | 39 | DPX3 630-1600 | PL1 | 1 | ШТ | Под заказ Т2 | Сертифицировано | 2024-12-12 | 267265.12 | 320718.14 | 320718.14 |  | 5.912 | 9.2137 | 270 | 195 | 175 | 3414970379160
422121 | нет | А/ВЫК.DPX3 630 4P 250А 70kA/эл.расц.S2/изм.блок | Автоматический выключатель DPX³ 630 - эл. расц. S2 - с изм. блоком. - 70 кА - 400 В~ - 4П - 250 А | Legrand | Power Legrand | 39 | DPX3 630-1600 | PL1 | 1 | ШТ | Под заказ Т2 | Сертифицировано | 2024-12-12 | 249232.47 | 299078.96 | 299078.96 | [6 empty] | 3414970379177
422122 | нет | А/ВЫК.DPX3 630 4P 320А 70kA/эл.расц.S2/изм.блок | Автоматический выключатель DPX³ 630 - эл. расц. S2 - с изм. блоком. - 70 кА - 400 В~ - 4П - 320 А | Legrand | Power Legrand | 39 | DPX3 630-1600 | PL1 | 1 | ШТ | Под заказ Т2 | Сертифицировано | 2024-12-12 | 294094.31 | 352913.17 | 352913.17 | [6 empty] | 3414970379184
422123 | нет | А/ВЫК.DPX3 630 4P 400А 70kA/эл.расц.S2/изм.блок | Автоматический выключатель DPX³ 630 - эл. расц. S2 - с изм. блоком. - 70 кА - 400 В~ - 4П - 400 А | Legrand | Power Legrand | 39 | DPX3 630-1600 | PL1 | 1 | ШТ | Под заказ Т2 | Сертифицировано | 2024-12-12 | 298055.88 | 357667.06 | 357667.06 | [6 empty] | 3414970379191
422124 | нет | А/ВЫК.DPX3 630 4P 500А 70kA/эл.расц.S2/изм.блок | Автоматический выключатель DPX³ 630 - эл. расц. S2 - с изм. блоком. - 70 кА - 400 В~ - 4П - 500 А | Legrand | Power Legrand | 39 | DPX3 630-1600 | PL1 | 1 | ШТ | Под заказ Т2 | Сертифицировано | 2024-12-12 | 332202.62 | 398643.14 | 398643.14 | [6 empty] | 3414970379207
422125 | нет | А/ВЫК.DPX3 630 4P 630А 70kA/эл.расц.S2/изм.блок | Автоматический выключатель DPX³ 630 - эл. расц. S2 - с изм. блоком. - 70 кА - 400 В~ - 4П - 630 А | Legrand | Power Legrand | 39 | DPX3 630-1600 | PL1 | 1 | ШТ | Под заказ Т2 | Сертифицировано | 2024-12-12 | 334081.37 | 400897.64 | 400897.64 | [6 empty] | 3414970379214
422126 | нет | А/ВЫК.DPX3 630 3P2 50A 100kA/эл.расц.S2/изм.блок | Автоматический выключатель DPX³ 630 - эл. расц. S2 - с изм. блоком. - 100 кА - 400 В~ - 3П - 250 А | Legrand | Power Legrand | 39 | DPX3 630-1600 | PL1 | 1 | ШТ | Под заказ Т2 | Сертифицировано | 2024-12-12 | 220474.88 | 264569.86 | 264569.86 |  | 5.515 | 9.2137 | 270 | 195 | 175 | 3414970379221
422127 | нет | А/ВЫК.DPX3 630 3P 320A 100kA/эл.расц.S2/изм.блок | Автоматический выключатель DPX³ 630 - эл. расц. S2 - с изм. блоком. - 100 кА - 400 В~ - 3П - 320 А | Legrand | Power Legrand | 39 | DPX3 630-1600 | PL1 | 1 | ШТ | Под заказ Т2 | Сертифицировано | 2024-12-12 | 260160.36 | 312192.43 | 312192.43 |  | 6.07 | 9.2137 | 270 | 195 | 175 | 3414970379238
422128 | нет | А/ВЫК.DPX3 630 3P 400A 100kA/эл.расц.S2/изм.блок | Автоматический выключатель DPX³ 630 - эл. расц. S2 - с изм. блоком. - 100 кА - 400 В~ - 3П - 400 А | Legrand | Power Legrand | 39 | DPX3 630-1600 | PL1 | 1 | ШТ | Под заказ Т2 | Сертифицировано | 2024-12-12 | 263664.82 | 316397.78 | 316397.78 |  | 5.54 | 9.2137 | 270 | 195 | 175 | 3414970379245
422129 | нет | А/ВЫК.DPX3 630 3P 500A 100kA/эл.расц.S2/изм.блок | Автоматический выключатель DPX³ 630 - эл. расц. S2 - с изм. блоком. - 100 кА - 400 В~ - 3П - 500 А | Legrand | Power Legrand | 39 | DPX3 630-1600 | PL1 | 1 | ШТ | Под заказ Т2 | Сертифицировано | 2024-12-12 | 293871.55 | 352645.86 | 352645.86 |  | 5.915 | 9.2137 | 270 | 195 | 175 | 3414970379252
422130 | нет | А/ВЫК.DPX3 630 3P 630A 100kA/эл.расц.S2/изм.блок | Автоматический выключатель DPX³ 630 - эл. расц. S2 - с изм. блоком. - 100 кА - 400 В~ - 3П - 630 А | Legrand | Power Legrand | 39 | DPX3 630-1600 | PL1 | 1 | ШТ | Под заказ Т2 | Сертифицировано | 2024-12-12 | 293991.57 | 352789.88 | 352789.88 | [6 empty] | 3414970379269
422131 | нет | А/ВЫК.DPX3 630 4P 250A 100kA/эл.расц.S2/изм.блок | Автоматический выключатель DPX³ 630 - эл. расц. S2 - с изм. блоком. - 100 кА - 400 В~ - 4П - 250 А | Legrand | Power Legrand | 39 | DPX3 630-1600 | PL1 | 1 | ШТ | Под заказ Т2 | Сертифицировано | 2024-12-12 | 286617.3 | 343940.76 | 343940.76 | [6 empty] | 3414970379276
422132 | нет | А/ВЫК.DPX3 630 4P 320A 100kA/эл.расц.S2/изм.блок | Автоматический выключатель DPX³ 630 - эл. расц. S2 - с изм. блоком. - 100 кА - 400 В~ - 4П - 320 А | Legrand | Power Legrand | 39 | DPX3 630-1600 | PL1 | 1 | ШТ | Под заказ Т2 | Сертифицировано | 2024-12-12 | 338208.43 | 405850.12 | 405850.12 | [6 empty] | 3414970379283
422133 | нет | А/ВЫК.DPX3 630 4P 400A 100kA/эл.расц.S2/изм.блок | Автоматический выключатель DPX³ 630 - эл. расц. S2 - с изм. блоком. - 100 кА - 400 В~ - 4П - 400 А | Legrand | Power Legrand | 39 | DPX3 630-1600 | PL1 | 1 | ШТ | Под заказ Т2 | Сертифицировано | 2024-12-12 | 342764.23 | 411317.08 | 411317.08 | [6 empty] | 3414970379290
422134 | нет | А/ВЫК.DPX3 630 4P 500A 100kA/эл.расц.S2/изм.блок | Автоматический выключатель DPX³ 630 - эл. расц. S2 - с изм. блоком. - 100 кА - 400 В~ - 4П - 500 А | Legrand | Power Legrand | 39 | DPX3 630-1600 | PL1 | 1 | ШТ | Под заказ Т2 | Сертифицировано | 2024-12-12 | 350775.74 | 420930.89 | 420930.89 | [6 empty] | 3414970379306
422135 | нет | А/ВЫК.DPX3 630 4P 630A 100kA/эл.расц.S2/изм.блок | Автоматический выключатель DPX³ 630 - эл. расц. S2 - с изм. блоком. - 100 кА - 400 В~ - 4П - 630 А | Legrand | Power Legrand | 39 | DPX3 630-1600 | PL1 | 1 | ШТ | Под заказ Т2 | Сертифицировано | 2024-12-12 | 352789.93 | 423347.92 | 423347.92 | [6 empty] | 3414970379313
422136 | нет | А/ВЫК.DPX3 630 3P 250А 36kA/эл.расц.Sg | Автоматический выключатель DPX³ 630 - эл. расцепитель Sg - 36 кА - 400 В~ - 3П - 250 А | Legrand | Power Legrand | 39 | DPX3 630-1600 | PL1 | 1 | ШТ | Под заказ Т2 | Сертифицировано | 2024-12-12 | 138638.52 | 166366.22 | 166366.22 |  | 5.49 | 9.2137 | 270 | 195 | 175 | 3414970379320
422137 | нет | А/ВЫК.DPX3 630 3P 320А 36kA/эл.расц.Sg | Автоматический выключатель DPX³ 630 - эл. расцепитель Sg - 36 кА - 400 В~ - 3П - 320 А | Legrand | Power Legrand | 39 | DPX3 630-1600 | PL1 | 1 | ШТ | Под заказ Т2 | Сертифицировано | 2024-12-12 | 163593.47 | 196312.16 | 196312.16 |  | 5.495 | 9.2137 | 270 | 195 | 175 | 3414970379337
422138 | нет | А/ВЫК.DPX3 630 3P 400А 36kA/эл.расц.Sg | Автоматический выключатель DPX³ 630 - эл. расцепитель Sg - 36 кА - 400 В~ - 3П - 400 А | Legrand | Power Legrand | 39 | DPX3 630-1600 | PL1 | 1 | ШТ | Под заказ Т2 | Сертифицировано | 2024-12-12 | 165797.13 | 198956.56 | 198956.56 |  | 5.599 | 9.2137 | 270 | 195 | 175 | 3414970379344
422139 | нет | А/ВЫК.DPX3 630 3P 500А 36kA/эл.расц.Sg | Автоматический выключатель DPX³ 630 - эл. расцепитель Sg - 36 кА - 400 В~ - 3П - 500 А | Legrand | Power Legrand | 39 | DPX3 630-1600 | PL1 | 1 | ШТ | Под заказ Т2 | Сертифицировано | 2024-12-12 | 193191.3 | 231829.56 | 231829.56 |  | 5.92 | 9.2137 | 270 | 195 | 175 | 3414970379351
422140 | нет | А/ВЫК.DPX3 630 3P 630А 36kA/эл.расц.Sg | Автоматический выключатель DPX³ 630 - эл. расцепитель Sg - 36 кА - 400 В~ - 3П - 630 А | Legrand | Power Legrand | 39 | DPX3 630-1600 | PL1 | 1 | ШТ | На складе | Сертифицировано | 2024-12-12 | 193270.19 | 231924.23 | 231924.23 |  | 5.931 | 9.2137 | 270 | 195 | 175 | 3414970379368
422141 | нет | А/ВЫК.DPX3 630 4P 250А 36kA/эл.расц.Sg | Автоматический выключатель DPX³ 630 - эл. расцепитель Sg - 36 кА - 400 В~ - 4П - 250 А | Legrand | Power Legrand | 39 | DPX3 630-1600 | PL1 | 1 | ШТ | Под заказ Т2 | Сертифицировано | 2024-12-12 | 180230.06 | 216276.07 | 216276.07 |  | 6.923 | 9.2137 | 270 | 195 | 175 | 3414970379375
422142 | нет | А/ВЫК.DPX3 630 4P 320А 36kA/эл.расц.Sg | Автоматический выключатель DPX³ 630 - эл. расцепитель Sg - 36 кА - 400 В~ - 4П - 320 А | Legrand | Power Legrand | 39 | DPX3 630-1600 | PL1 | 1 | ШТ | Под заказ Т2 | Сертифицировано | 2024-12-12 | 212671.48 | 255205.78 | 255205.78 | [6 empty] | 3414970379382
422143 | нет | А/ВЫК.DPX3 630 4P 400А 36kA/эл.расц.Sg | Автоматический выключатель DPX³ 630 - эл. расцепитель Sg - 36 кА - 400 В~ - 4П - 400 А | Legrand | Power Legrand | 39 | DPX3 630-1600 | PL1 | 1 | ШТ | Под заказ Т2 | Сертифицировано | 2024-12-12 | 215536.27 | 258643.52 | 258643.52 |  | 7.106 | 9.2137 | 270 | 195 | 175 | 3414970379399
422144 | нет | А/ВЫК.DPX3 630 4P 500А 36kA/эл.расц.Sg | Автоматический выключатель DPX³ 630 - эл. расцепитель Sg - 36 кА - 400 В~ - 4П - 500 А | Legrand | Power Legrand | 39 | DPX3 630-1600 | PL1 | 1 | ШТ | Под заказ Т2 | Сертифицировано | 2024-12-12 | 240229.17 | 288275 | 288275 | [6 empty] | 3414970379405
422145 | нет | А/ВЫК.DPX3 630 4P 630А 36kA/эл.расц.Sg | Автоматический выключатель DPX³ 630 - эл. расцепитель Sg - 36 кА - 400 В~ - 4П - 630 А | Legrand | Power Legrand | 39 | DPX3 630-1600 | PL1 | 1 | ШТ | Под заказ Т2 | Сертифицировано | 2024-12-12 | 241587.72 | 289905.26 | 289905.26 |  | 7.461 | 9.2137 | 270 | 195 | 175 | 3414970379412
422146 | нет | А/ВЫК.DPX3 630 3P 250А 50kA/эл.расц.Sg | Автоматический выключатель DPX³ 630 - эл. расцепитель Sg - 50 кА - 400 В~ - 3П - 250 А | Legrand | Power Legrand | 39 | DPX3 630-1600 | PL1 | 1 | ШТ | Под заказ Т2 | Сертифицировано | 2024-12-12 | 151050 | 181260 | 181260 |  | 5.488 | 9.2137 | 270 | 195 | 175 | 3414970379429
422147 | нет | А/ВЫК.DPX3 630 3P 320А 50kA/эл.расц.Sg | Автоматический выключатель DPX³ 630 - эл. расцепитель Sg - 50 кА - 400 В~ - 3П - 320 А | Legrand | Power Legrand | 39 | DPX3 630-1600 | PL1 | 1 | ШТ | Под заказ Т2 | Сертифицировано | 2024-12-12 | 178238.95 | 213886.74 | 213886.74 |  | 5.611 | 9.2137 | 270 | 195 | 175 | 3414970379436
422148 | нет | А/ВЫК.DPX3 630 3P 400А 50kA/эл.расц.Sg | Автоматический выключатель DPX³ 630 - эл. расцепитель Sg - 50 кА - 400 В~ - 3П - 400 А | Legrand | Power Legrand | 39 | DPX3 630-1600 | PL1 | 1 | ШТ | Под заказ Т2 | Сертифицировано | 2024-12-12 | 180639.92 | 216767.9 | 216767.9 |  | 5.618 | 9.2137 | 270 | 195 | 175 | 3414970379443
422149 | нет | А/ВЫК.DPX3 630 3P 500А 50kA/эл.расц.Sg | Автоматический выключатель DPX³ 630 - эл. расцепитель Sg - 50 кА - 400 В~ - 3П - 500 А | Legrand | Power Legrand | 39 | DPX3 630-1600 | PL1 | 1 | ШТ | Под заказ Т2 | Сертифицировано | 2024-12-12 | 210486.5 | 252583.8 | 252583.8 |  | 5.94 | 9.2137 | 270 | 195 | 175 | 3414970379450
422150 | нет | А/ВЫК.DPX3 630 3P 630А 50kA/эл.расц.Sg | Автоматический выключатель DPX³ 630 - эл. расцепитель Sg - 50 кА - 400 В~ - 3П - 630 А | Legrand | Power Legrand | 39 | DPX3 630-1600 | PL1 | 1 | ШТ | На складе | Сертифицировано | 2024-12-12 | 210572.51 | 252687.01 | 252687.01 |  | 5.935 | 9.2137 | 270 | 195 | 175 | 3414970379467
422151 | нет | А/ВЫК.DPX3 630 4P 250А 50kA/эл.расц.Sg | Автоматический выключатель DPX³ 630 - эл. расцепитель Sg - 50 кА - 400 В~ - 4П - 250 А | Legrand | Power Legrand | 39 | DPX3 630-1600 | PL1 | 1 | ШТ | Под заказ Т2 | Сертифицировано | 2024-12-12 | 196364.94 | 235637.93 | 235637.93 | [6 empty] | 3414970379474
422152 | нет | А/ВЫК.DPX3 630 4P 320А 50kA/эл.расц.Sg | Автоматический выключатель DPX³ 630 - эл. расцепитель Sg - 50 кА - 400 В~ - 4П - 320 А | Legrand | Power Legrand | 39 | DPX3 630-1600 | PL1 | 1 | ШТ | Под заказ Т2 | Сертифицировано | 2024-12-12 | 231710.66 | 278052.79 | 278052.79 | [6 empty] | 3414970379481
422153 | нет | А/ВЫК.DPX3 630 4P 400А 50kA/эл.расц.Sg | Автоматический выключатель DPX³ 630 - эл. расцепитель Sg - 50 кА - 400 В~ - 4П - 400 А | Legrand | Power Legrand | 39 | DPX3 630-1600 | PL1 | 1 | ШТ | Под заказ Т2 | Сертифицировано | 2024-12-12 | 234831.91 | 281798.29 | 281798.29 | [6 empty] | 3414970379498
422154 | нет | А/ВЫК.DPX3 630 4P 500А 50kA/эл.расц.Sg | Автоматический выключатель DPX³ 630 - эл. расцепитель Sg - 50 кА - 400 В~ - 4П - 500 А | Legrand | Power Legrand | 39 | DPX3 630-1600 | PL1 | 1 | ШТ | Под заказ Т2 | Сертифицировано | 2024-12-12 | 252217.75 | 302661.3 | 302661.3 | [6 empty] | 3414970379504
422155 | нет | А/ВЫК.DPX3 630 4P 630А 50kA/эл.расц.Sg | Автоматический выключатель DPX³ 630 - эл. расцепитель Sg - 50 кА - 400 В~ - 4П - 630 А | Legrand | Power Legrand | 39 | DPX3 630-1600 | PL1 | 1 | ШТ | Под заказ Т2 | Сертифицировано | 2024-12-12 | 252687.02 | 303224.42 | 303224.42 |  | 7.48 | 9.2137 | 270 | 195 | 175 | 3414970379511
422156 | нет | А/ВЫК.DPX3 630 3P 250А 70kA/эл.расц.Sg | Автоматический выключатель DPX³ 630 - эл. расцепитель Sg - 70 кА - 400 В~ - 3П - 250 А | Legrand | Power Legrand | 39 | DPX3 630-1600 | PL1 | 1 | ШТ | Под заказ Т2 | Сертифицировано | 2024-12-12 | 192036.75 | 230444.1 | 230444.1 | [6 empty] | 3414970379528
422157 | нет | А/ВЫК.DPX3 630 3P 320А 70kA/эл.расц.Sg | Автоматический выключатель DPX³ 630 - эл. расцепитель Sg - 70 кА - 400 В~ - 3П - 320 А | Legrand | Power Legrand | 39 | DPX3 630-1600 | PL1 | 1 | ШТ | Под заказ Т2 | Сертифицировано | 2024-12-12 | 196062.86 | 235275.43 | 235275.43 |  | 5.612 | 9.2137 | 270 | 195 | 175 | 3414970379535
422158 | нет | А/ВЫК.DPX3 630 3P 400А 70kA/эл.расц.Sg | Автоматический выключатель DPX³ 630 - эл. расцепитель Sg - 70 кА - 400 В~ - 3П - 400 А | Legrand | Power Legrand | 39 | DPX3 630-1600 | PL1 | 1 | ШТ | Под заказ Т2 | Сертифицировано | 2024-12-12 | 198703.93 | 238444.72 | 238444.72 |  | 5.601 | 9.2137 | 270 | 195 | 175 | 3414970379542
422159 | нет | А/ВЫК.DPX3 630 3P 500А 70kA/эл.расц.Sg | Автоматический выключатель DPX³ 630 - эл. расцепитель Sg - 70 кА - 400 В~ - 3П - 500 А | Legrand | Power Legrand | 39 | DPX3 630-1600 | PL1 | 1 | ШТ | Под заказ Т2 | Сертифицировано | 2024-12-12 | 231535.16 | 277842.19 | 277842.19 |  | 5.915 | 9.2137 | 270 | 195 | 175 | 3414970379559
422160 | нет | А/ВЫК.DPX3 630 3P 630А 70kA/эл.расц.Sg | Автоматический выключатель DPX³ 630 - эл. расцепитель Sg - 70 кА - 400 В~ - 3П - 630 А | Legrand | Power Legrand | 39 | DPX3 630-1600 | PL1 | 1 | ШТ | Под заказ Т2 | Сертифицировано | 2024-12-12 | 231629.75 | 277955.7 | 277955.7 |  | 5.918 | 9.2137 | 270 | 195 | 175 | 3414970379566
422161 | нет | А/ВЫК.DPX3 630 4P 250А 70kA/эл.расц.Sg | Автоматический выключатель DPX³ 630 - эл. расцепитель Sg - 70 кА - 400 В~ - 4П - 250 А | Legrand | Power Legrand | 39 | DPX3 630-1600 | PL1 | 1 | ШТ | Под заказ Т2 | Сертифицировано | 2024-12-12 | 249647.78 | 299577.34 | 299577.34 | [6 empty] | 3414970379573
422162 | нет | А/ВЫК.DPX3 630 4P 320А 70kA/эл.расц.Sg | Автоматический выключатель DPX³ 630 - эл. расцепитель Sg - 70 кА - 400 В~ - 4П - 320 А | Legrand | Power Legrand | 39 | DPX3 630-1600 | PL1 | 1 | ШТ | Под заказ Т2 | Сертифицировано | 2024-12-12 | 254881.7 | 305858.04 | 305858.04 | [6 empty] | 3414970379580
422163 | нет | А/ВЫК.DPX3 630 4P 400А 70kA/эл.расц.Sg | Автоматический выключатель DPX³ 630 - эл. расцепитель Sg - 70 кА - 400 В~ - 4П - 400 А | Legrand | Power Legrand | 39 | DPX3 630-1600 | PL1 | 1 | ШТ | Под заказ Т2 | Сертифицировано | 2024-12-12 | 258315.13 | 309978.16 | 309978.16 | [6 empty] | 3414970379597
422164 | нет | А/ВЫК.DPX3 630 4P 500А 70kA/эл.расц.Sg | Автоматический выключатель DPX³ 630 - эл. расцепитель Sg - 70 кА - 400 В~ - 4П - 500 А | Legrand | Power Legrand | 39 | DPX3 630-1600 | PL1 | 1 | ШТ | Под заказ Т2 | Сертифицировано | 2024-12-12 | 287908.95 | 345490.74 | 345490.74 | [6 empty] | 3414970379603
422165 | нет | А/ВЫК.DPX3 630 4P 630А 70kA/эл.расц.Sg | Автоматический выключатель DPX³ 630 - эл. расцепитель Sg - 70 кА - 400 В~ - 4П - 630 А | Legrand | Power Legrand | 39 | DPX3 630-1600 | PL1 | 1 | ШТ | Под заказ Т2 | Сертифицировано | 2024-12-12 | 289537.18 | 347444.62 | 347444.62 |  | 7.473 | 9.2137 | 270 | 195 | 175 | 3414970379610
422166 | нет | А/ВЫК.DPX3 630 3P 250A 100kA/эл.расц.Sg | Автоматический выключатель DPX³ 630 - эл. расцепитель Sg - 100 кА - 400 В~ - 3П - 250 А | Legrand | Power Legrand | 39 | DPX3 630-1600 | PL1 | 1 | ШТ | Под заказ Т2 | Сертифицировано | 2024-12-12 | 203503.56 | 244204.27 | 244204.27 |  | 6.07 | 9.2137 | 270 | 195 | 175 | 3414970379627
422167 | нет | А/ВЫК.DPX3 630 3P 320A 100kA/эл.расц.Sg | Автоматический выключатель DPX³ 630 - эл. расцепитель Sg - 100 кА - 400 В~ - 3П - 320 А | Legrand | Power Legrand | 39 | DPX3 630-1600 | PL1 | 1 | ШТ | Под заказ Т2 | Сертифицировано | 2024-12-12 | 207770.1 | 249324.12 | 249324.12 | [6 empty] | 3414970379634
422168 | нет | А/ВЫК.DPX3 630 3P 400A 100kA/эл.расц.Sg | Автоматический выключатель DPX³ 630 - эл. расцепитель Sg - 100 кА - 400 В~ - 3П - 400 А | Legrand | Power Legrand | 39 | DPX3 630-1600 | PL1 | 1 | ШТ | Под заказ Т2 | Сертифицировано | 2024-12-12 | 210568.83 | 252682.6 | 252682.6 | [6 empty] | 3414970379641
422169 | нет | А/ВЫК.DPX3 630 3P 500A 100kA/эл.расц.Sg | Автоматический выключатель DPX³ 630 - эл. расцепитель Sg - 100 кА - 400 В~ - 3П - 500 А | Legrand | Power Legrand | 39 | DPX3 630-1600 | PL1 | 1 | ШТ | Под заказ Т2 | Сертифицировано | 2024-12-12 | 243067.42 | 291680.9 | 291680.9 | [6 empty] | 3414970379658
422170 | нет | А/ВЫК.DPX3 630 3P 630A 100kA/эл.расц.Sg | Автоматический выключатель DPX³ 630 - эл. расцепитель Sg - 100 кА - 400 В~ - 3П - 630 А | Legrand | Power Legrand | 39 | DPX3 630-1600 | PL1 | 1 | ШТ | Под заказ Т2 | Сертифицировано | 2024-12-12 | 252342.79 | 302811.35 | 302811.35 | [6 empty] | 3414970379665
422171 | нет | А/ВЫК.DPX3 630 4P 250A 100kA/эл.расц.Sg | Автоматический выключатель DPX³ 630 - эл. расцепитель Sg - 100 кА - 400 В~ - 4П - 250 А | Legrand | Power Legrand | 39 | DPX3 630-1600 | PL1 | 1 | ШТ | Под заказ Т2 | Сертифицировано | 2024-12-12 | 264554.63 | 317465.56 | 317465.56 | [6 empty] | 3414970379672
422172 | нет | А/ВЫК.DPX3 630 4P 320A 100kA/эл.расц.Sg | Автоматический выключатель DPX³ 630 - эл. расцепитель Sg - 100 кА - 400 В~ - 4П - 320 А | Legrand | Power Legrand | 39 | DPX3 630-1600 | PL1 | 1 | ШТ | Под заказ Т2 | Сертифицировано | 2024-12-12 | 270101.13 | 324121.36 | 324121.36 | [6 empty] | 3414970379689
422173 | нет | А/ВЫК.DPX3 630 4P 400A 100kA/эл.расц.Sg | Автоматический выключатель DPX³ 630 - эл. расцепитель Sg - 100 кА - 400 В~ - 4П - 400 А | Legrand | Power Legrand | 39 | DPX3 630-1600 | PL1 | 1 | ШТ | Под заказ Т2 | Сертифицировано | 2024-12-12 | 273739.45 | 328487.34 | 328487.34 | [6 empty] | 3414970379696
422174 | нет | А/ВЫК.DPX3 630 4P 500A 100kA/эл.расц.Sg | Автоматический выключатель DPX³ 630 - эл. расцепитель Sg - 100 кА - 400 В~ - 4П - 500 А | Legrand | Power Legrand | 39 | DPX3 630-1600 | PL1 | 1 | ШТ | Под заказ Т2 | Сертифицировано | 2024-12-12 | 302248.99 | 362698.79 | 362698.79 | [6 empty] | 3414970379702
422175 | нет | А/ВЫК.DPX3 630 4P 630A 100kA/эл.расц.Sg | Автоматический выключатель DPX³ 630 - эл. расцепитель Sg - 100 кА - 400 В~ - 4П - 630 А | Legrand | Power Legrand | 39 | DPX3 630-1600 | PL1 | 1 | ШТ | Под заказ Т2 | Сертифицировано | 2024-12-12 | 302811.33 | 363373.6 | 363373.6 | [6 empty] | 3414970379719
422176 | нет | А/ВЫК.DPX3 630 3P 250A 36kA/эл.расц.Sg/изм.блок | Автоматический выключатель DPX³ 630 - эл. расц. Sg - с изм. блоком. - 36 кА - 400 В~ - 3П - 250 А | Legrand | Power Legrand | 39 | DPX3 630-1600 | PL1 | 1 | ШТ | Под заказ Т2 | Сертифицировано | 2024-12-12 | 161612.88 | 193935.46 | 193935.46 |  | 5.49 | 9.2137 | 270 | 195 | 175 | 3414970379726
422177 | нет | А/ВЫК.DPX3 630 3P 320A 36kA/эл.расц.Sg/изм.блок | Автоматический выключатель DPX³ 630 - эл. расц. Sg - с изм. блоком. - 36 кА - 400 В~ - 3П - 320 А | Legrand | Power Legrand | 39 | DPX3 630-1600 | PL1 | 1 | ШТ | Под заказ Т2 | Сертифицировано | 2024-12-12 | 190703.25 | 228843.9 | 228843.9 |  | 5.535 | 9.2137 | 270 | 195 | 175 | 3414970379733
422178 | нет | А/ВЫК.DPX3 630 3P 400A 36kA/эл.расц.Sg/изм.блок | Автоматический выключатель DPX³ 630 - эл. расц. Sg - с изм. блоком. - 36 кА - 400 В~ - 3П - 400 А | Legrand | Power Legrand | 39 | DPX3 630-1600 | PL1 | 1 | ШТ | Под заказ Т2 | Сертифицировано | 2024-12-12 | 193272.09 | 231926.51 | 231926.51 |  | 5.925 | 9.2137 | 270 | 195 | 175 | 3414970379740
422179 | нет | А/ВЫК.DPX3 630 3P 500A 36kA/эл.расц.Sg/изм.блок | Автоматический выключатель DPX³ 630 - эл. расц. Sg - с изм. блоком. - 36 кА - 400 В~ - 3П - 500 А | Legrand | Power Legrand | 39 | DPX3 630-1600 | PL1 | 1 | ШТ | Под заказ Т2 | Сертифицировано | 2024-12-12 | 225205.84 | 270247.01 | 270247.01 |  | 5.915 | 9.2137 | 270 | 195 | 175 | 3414970379757
422180 | нет | А/ВЫК.DPX3 630 3P 630A 36kA/эл.расц.Sg/изм.блок | Автоматический выключатель DPX³ 630 - эл. расц. Sg - с изм. блоком. - 36 кА - 400 В~ - 3П - 630 А | Legrand | Power Legrand | 39 | DPX3 630-1600 | PL1 | 1 | ШТ | Под заказ Т2 | Сертифицировано | 2024-12-12 | 225297.85 | 270357.42 | 270357.42 |  | 5.937 | 9.2137 | 270 | 195 | 175 | 3414970379764
422181 | нет | А/ВЫК.DPX3 630 4P 250A 36kA/эл.расц.Sg/изм.блок | Автоматический выключатель DPX³ 630 - эл. расц. Sg - с изм. блоком. - 36 кА - 400 В~ - 4П - 250 А | Legrand | Power Legrand | 39 | DPX3 630-1600 | PL1 | 1 | ШТ | Под заказ Т2 | Сертифицировано | 2024-12-12 | 202016.11 | 242419.33 | 242419.33 | [6 empty] | 3414970379771
422182 | нет | А/ВЫК.DPX3 630 4P 320A 36kA/эл.расц.Sg/изм.блок | Автоматический выключатель DPX³ 630 - эл. расц. Sg - с изм. блоком. - 36 кА - 400 В~ - 4П - 320 А | Legrand | Power Legrand | 39 | DPX3 630-1600 | PL1 | 1 | ШТ | Под заказ Т2 | Сертифицировано | 2024-12-12 | 238379.03 | 286054.84 | 286054.84 | [6 empty] | 3414970379788
422183 | нет | А/ВЫК.DPX3 630 4P 400A 36kA/эл.расц.Sg/изм.блок | Автоматический выключатель DPX³ 630 - эл. расц. Sg - с изм. блоком. - 36 кА - 400 В~ - 4П - 400 А | Legrand | Power Legrand | 39 | DPX3 630-1600 | PL1 | 1 | ШТ | Под заказ Т2 | Сертифицировано | 2024-12-12 | 241590.11 | 289908.13 | 289908.13 |  | 6.938 | 9.2137 | 270 | 195 | 175 | 3414970379795
422184 | нет | А/ВЫК.DPX3 630 4P 500A 36kA/эл.расц.Sg/изм.блок | Автоматический выключатель DPX³ 630 - эл. расц. Sg - с изм. блоком. - 36 кА - 400 В~ - 4П - 500 А | Legrand | Power Legrand | 39 | DPX3 630-1600 | PL1 | 1 | ШТ | Под заказ Т2 | Сертифицировано | 2024-12-12 | 270246.98 | 324296.38 | 324296.38 | [6 empty] | 3414970379801
422185 | нет | А/ВЫК.DPX3 630 4P 630A 36kA/эл.расц.Sg/изм.блок | Автоматический выключатель DPX³ 630 - эл. расц. Sg - с изм. блоком. - 36 кА - 400 В~ - 4П - 630 А | Legrand | Power Legrand | 39 | DPX3 630-1600 | PL1 | 1 | ШТ | Под заказ Т2 | Сертифицировано | 2024-12-12 | 270357.4 | 324428.88 | 324428.88 | [6 empty] | 3414970379818
422186 | нет | А/ВЫК.DPX3 630 3P 250A 50kA/эл.расц.Sg/изм.блок | Автоматический выключатель DPX³ 630 - эл. расц. Sg - с изм. блоком. - 50 кА - 400 В~ - 3П - 250 А | Legrand | Power Legrand | 39 | DPX3 630-1600 | PL1 | 1 | ШТ | Под заказ Т2 | Сертифицировано | 2024-12-12 | 179517.07 | 215420.48 | 215420.48 |  | 6.07 | 9.2137 | 270 | 195 | 175 | 3414970379825
422187 | нет | А/ВЫК.DPX3 630 3P 320A 50kA/эл.расц.Sg/изм.блок | Автоматический выключатель DPX³ 630 - эл. расц. Sg - с изм. блоком. - 50 кА - 400 В~ - 3П - 320 А | Legrand | Power Legrand | 39 | DPX3 630-1600 | PL1 | 1 | ШТ | Под заказ Т2 | Сертифицировано | 2024-12-12 | 211830.15 | 254196.18 | 254196.18 |  | 5.49 | 9.2137 | 270 | 195 | 175 | 3414970379832
422188 | нет | А/ВЫК.DPX3 630 3P 400A 50kA/эл.расц.Sg/изм.блок | Автоматический выключатель DPX³ 630 - эл. расц. Sg - с изм. блоком. - 50 кА - 400 В~ - 3П - 400 А | Legrand | Power Legrand | 39 | DPX3 630-1600 | PL1 | 1 | ШТ | Под заказ Т2 | Сертифицировано | 2024-12-12 | 214683.59 | 257620.31 | 257620.31 |  | 5.617 | 9.2137 | 270 | 195 | 175 | 3414970379849
422189 | нет | А/ВЫК.DPX3 630 3P 500A 50kA/эл.расц.Sg/изм.блок | Автоматический выключатель DPX³ 630 - эл. расц. Sg - с изм. блоком. - 50 кА - 400 В~ - 3П - 500 А | Legrand | Power Legrand | 39 | DPX3 630-1600 | PL1 | 1 | ШТ | Под заказ Т2 | Сертифицировано | 2024-12-12 | 250155.12 | 300186.14 | 300186.14 |  | 5.956 | 9.2137 | 270 | 195 | 175 | 3414970379856
422190 | нет | А/ВЫК.DPX3 630 3P 630A 50kA/эл.расц.Sg/изм.блок | Автоматический выключатель DPX³ 630 - эл. расц. Sg - с изм. блоком. - 50 кА - 400 В~ - 3П - 630 А | Legrand | Power Legrand | 39 | DPX3 630-1600 | PL1 | 1 | ШТ | Под заказ Т2 | Сертифицировано | 2024-12-12 | 250257.31 | 300308.77 | 300308.77 |  | 5.92 | 9.2137 | 270 | 195 | 175 | 3414970379863
422191 | нет | А/ВЫК.DPX3 630 4P 250A 50kA/эл.расц.Sg/изм.блок | Автоматический выключатель DPX³ 630 - эл. расц. Sg - с изм. блоком. - 50 кА - 400 В~ - 4П - 250 А | Legrand | Power Legrand | 39 | DPX3 630-1600 | PL1 | 1 | ШТ | Под заказ Т2 | Сертифицировано | 2024-12-12 | 224396.34 | 269275.61 | 269275.61 | [6 empty] | 3414970379870
422192 | нет | А/ВЫК.DPX3 630 4P 320A 50kA/эл.расц.Sg/изм.блок | Автоматический выключатель DPX³ 630 - эл. расц. Sg - с изм. блоком. - 50 кА - 400 В~ - 4П - 320 А | Legrand | Power Legrand | 39 | DPX3 630-1600 | PL1 | 1 | ШТ | Под заказ Т2 | Сертифицировано | 2024-12-12 | 264787.66 | 317745.19 | 317745.19 | [6 empty] | 3414970379887
422193 | нет | А/ВЫК.DPX3 630 4P 400A 50kA/эл.расц.Sg/изм.блок | Автоматический выключатель DPX³ 630 - эл. расц. Sg - с изм. блоком. - 50 кА - 400 В~ - 4П - 400 А | Legrand | Power Legrand | 39 | DPX3 630-1600 | PL1 | 1 | ШТ | Под заказ Т2 | Сертифицировано | 2024-12-12 | 268354.51 | 322025.41 | 322025.41 | [6 empty] | 3414970379894
422194 | нет | А/ВЫК.DPX3 630 4P 500A 50kA/эл.расц.Sg/изм.блок | Автоматический выключатель DPX³ 630 - эл. расц. Sg - с изм. блоком. - 50 кА - 400 В~ - 4П - 500 А | Legrand | Power Legrand | 39 | DPX3 630-1600 | PL1 | 1 | ШТ | Под заказ Т2 | Сертифицировано | 2024-12-12 | 299098.5 | 358918.2 | 358918.2 | [6 empty] | 3414970379900
422195 | нет | А/ВЫК.DPX3 630 4P 630A 50kA/эл.расц.Sg/изм.блок | Автоматический выключатель DPX³ 630 - эл. расц. Sg - с изм. блоком. - 50 кА - 400 В~ - 4П - 630 А | Legrand | Power Legrand | 39 | DPX3 630-1600 | PL1 | 1 | ШТ | Под заказ Т2 | Сертифицировано | 2024-12-12 | 300308.79 | 360370.55 | 360370.55 | [6 empty] | 3414970379917
422196 | нет | А/ВЫК.DPX3 630 3P 250A 70kA/эл.расц.Sg/изм.блок | Автоматический выключатель DPX³ 630 - эл. расц. Sg - с изм. блоком. - 70 кА - 400 В~ - 3П - 250 А | Legrand | Power Legrand | 39 | DPX3 630-1600 | PL1 | 1 | ШТ | Под заказ Т2 | Сертифицировано | 2024-12-12 | 195551.63 | 234661.96 | 234661.96 | [6 empty] | 3414970379924
422197 | нет | А/ВЫК.DPX3 630 3P 320A 70kA/эл.расц.Sg/изм.блок | Автоматический выключатель DPX³ 630 - эл. расц. Sg - с изм. блоком. - 70 кА - 400 В~ - 3П - 320 А | Legrand | Power Legrand | 39 | DPX3 630-1600 | PL1 | 1 | ШТ | Под заказ Т2 | Сертифицировано | 2024-12-12 | 230750.9 | 276901.08 | 276901.08 |  | 5.613 | 9.2137 | 270 | 195 | 175 | 3414970379931
422198 | нет | А/ВЫК.DPX3 630 3P 400A 70kA/эл.расц.Sg/изм.блок | Автоматический выключатель DPX³ 630 - эл. расц. Sg - с изм. блоком. - 70 кА - 400 В~ - 3П - 400 А | Legrand | Power Legrand | 39 | DPX3 630-1600 | PL1 | 1 | ШТ | Под заказ Т2 | Сертифицировано | 2024-12-12 | 233859.25 | 280631.1 | 280631.1 |  | 5.52 | 9.2137 | 270 | 195 | 175 | 3414970379948
422199 | нет | А/ВЫК.DPX3 630 3P 500A 70kA/эл.расц.Sg/изм.блок | Автоматический выключатель DPX³ 630 - эл. расц. Sg - с изм. блоком. - 70 кА - 400 В~ - 3П - 500 А | Legrand | Power Legrand | 39 | DPX3 630-1600 | PL1 | 1 | ШТ | Под заказ Т2 | Сертифицировано | 2024-12-12 | 272499.11 | 326998.93 | 326998.93 |  | 5.928 | 9.2137 | 270 | 195 | 175 | 3414970379955
422200 | нет | А/ВЫК.DPX3 630 3P 630A 70kA/эл.расц.Sg/изм.блок | Автоматический выключатель DPX³ 630 - эл. расц. Sg - с изм. блоком. - 70 кА - 400 В~ - 3П - 630 А | Legrand | Power Legrand | 39 | DPX3 630-1600 | PL1 | 1 | ШТ | Под заказ Т2 | Сертифицировано | 2024-12-12 | 272610.41 | 327132.49 | 327132.49 |  | 5.937 | 9.2137 | 270 | 195 | 175 | 3414970379962
422201 | нет | А/ВЫК.DPX3 630 4P 250A 70kA/эл.расц.Sg/изм.блок | Автоматический выключатель DPX³ 630 - эл. расц. Sg - с изм. блоком. - 70 кА - 400 В~ - 4П - 250 А | Legrand | Power Legrand | 39 | DPX3 630-1600 | PL1 | 1 | ШТ | Под заказ Т2 | Сертифицировано | 2024-12-12 | 244439.53 | 293327.44 | 293327.44 | [6 empty] | 3414970379979
422202 | нет | А/ВЫК.DPX3 630 4P 320A 70kA/эл.расц.Sg/изм.блок | Автоматический выключатель DPX³ 630 - эл. расц. Sg - с изм. блоком. - 70 кА - 400 В~ - 4П - 320 А | Legrand | Power Legrand | 39 | DPX3 630-1600 | PL1 | 1 | ШТ | Под заказ Т2 | Сертифицировано | 2024-12-12 | 288438.63 | 346126.36 | 346126.36 | [6 empty] | 3414970379986
422203 | нет | А/ВЫК.DPX3 630 4P 400A 70kA/эл.расц.Sg/изм.блок | Автоматический выключатель DPX³ 630 - эл. расц. Sg - с изм. блоком. - 70 кА - 400 В~ - 4П - 400 А | Legrand | Power Legrand | 39 | DPX3 630-1600 | PL1 | 1 | ШТ | Под заказ Т2 | Сертифицировано | 2024-12-12 | 292324.04 | 350788.85 | 350788.85 | [6 empty] | 3414970379993
422204 | нет | А/ВЫК.DPX3 630 4P 500A 70kA/эл.расц.Sg/изм.блок | Автоматический выключатель DPX³ 630 - эл. расц. Sg - с изм. блоком. - 70 кА - 400 В~ - 4П - 500 А | Legrand | Power Legrand | 39 | DPX3 630-1600 | PL1 | 1 | ШТ | Под заказ Т2 | Сертифицировано | 2024-12-12 | 340623.85 | 408748.62 | 408748.62 |  | 7.798 | 9.2137 | 270 | 195 | 175 | 3414970380005
422205 | нет | А/ВЫК.DPX3 630 4P 630A 70kA/эл.расц.Sg/изм.блок | Автоматический выключатель DPX³ 630 - эл. расц. Sg - с изм. блоком. - 70 кА - 400 В~ - 4П - 630 А | Legrand | Power Legrand | 39 | DPX3 630-1600 | PL1 | 1 | ШТ | Под заказ Т2 | Сертифицировано | 2024-12-12 | 340762.99 | 408915.59 | 408915.59 | [6 empty] | 3414970380012
422206 | нет | А/ВЫК.DPX3 630 3P 250A 100kA/эл.расц.Sg/изм.блок | Автоматический выключатель DPX³ 630 - эл. расц. Sg - с изм. блоком. - 100 кА - 400 В~ - 3П - 250 А | Legrand | Power Legrand | 39 | DPX3 630-1600 | PL1 | 1 | ШТ | Под заказ Т2 | Сертифицировано | 2024-12-12 | 227089.08 | 272506.9 | 272506.9 |  | 5.44 | 7.4594 | 275 | 155 | 175 | 3414970380029
422207 | нет | А/ВЫК.DPX3 630 3P 320A 100kA/эл.расц.Sg/изм.блок | Автоматический выключатель DPX³ 630 - эл. расц. Sg - с изм. блоком. - 100 кА - 400 В~ - 3П - 320 А | Legrand | Power Legrand | 39 | DPX3 630-1600 | PL1 | 1 | ШТ | Под заказ Т2 | Сертифицировано | 2024-12-12 | 267965.13 | 321558.16 | 321558.16 |  | 5.432 | 7.4594 | 275 | 155 | 175 | 3414970380036
422208 | нет | А/ВЫК.DPX3 630 3P 400A 100kA/эл.расц.Sg/изм.блок | Автоматический выключатель DPX³ 630 - эл. расц. Sg - с изм. блоком. - 100 кА - 400 В~ - 3П - 400 А | Legrand | Power Legrand | 39 | DPX3 630-1600 | PL1 | 1 | ШТ | Под заказ Т2 | Сертифицировано | 2024-12-12 | 271574.75 | 325889.7 | 325889.7 |  | 5.444 | 7.4594 | 275 | 155 | 175 | 3414970380043
422209 | нет | А/ВЫК.DPX3 630 3P 500A 100kA/эл.расц.Sg/изм.блок | Автоматический выключатель DPX³ 630 - эл. расц. Sg - с изм. блоком. - 100 кА - 400 В~ - 3П - 500 А | Legrand | Power Legrand | 39 | DPX3 630-1600 | PL1 | 1 | ШТ | Под заказ Т2 | Сертифицировано | 2024-12-12 | 297184.27 | 356621.12 | 356621.12 |  | 5.844 | 7.4594 | 275 | 155 | 175 | 3414970380050
422210 | нет | А/ВЫК.DPX3 630 3P 630A 100kA/эл.расц.Sg/изм.блок | Автоматический выключатель DPX³ 630 - эл. расц. Sg - с изм. блоком. - 100 кА - 400 В~ - 3П - 630 А | Legrand | Power Legrand | 39 | DPX3 630-1600 | PL1 | 1 | ШТ | Под заказ Т2 | Сертифицировано | 2024-12-12 | 299871.44 | 359845.73 | 359845.73 |  | 5.856 | 9.2137 | 270 | 195 | 175 | 3414970380067
422211 | нет | А/ВЫК.DPX3 630 4P 250A 100kA/эл.расц.Sg/изм.блок | Автоматический выключатель DPX³ 630 - эл. расц. Sg - с изм. блоком. - 100 кА - 400 В~ - 4П - 250 А | Legrand | Power Legrand | 39 | DPX3 630-1600 | PL1 | 1 | ШТ | Под заказ Т2 | Сертифицировано | 2024-12-12 | 272506.91 | 327008.29 | 327008.29 |  | 6.961 | 9.2137 | 270 | 195 | 175 | 3414970380074
422212 | нет | А/ВЫК.DPX3 630 4P 320A 100kA/эл.расц.Sg/изм.блок | Автоматический выключатель DPX³ 630 - эл. расц. Sg - с изм. блоком. - 100 кА - 400 В~ - 4П - 320 А | Legrand | Power Legrand | 39 | DPX3 630-1600 | PL1 | 1 | ШТ | Под заказ Т2 | Сертифицировано | 2024-12-12 | 321558.17 | 385869.8 | 385869.8 |  | 6.981 | 9.2137 | 270 | 195 | 175 | 3414970380081
422213 | нет | А/ВЫК.DPX3 630 4P 400A 100kA/эл.расц.Sg/изм.блок | Автоматический выключатель DPX³ 630 - эл. расц. Sg - с изм. блоком. - 100 кА - 400 В~ - 4П - 400 А | Legrand | Power Legrand | 39 | DPX3 630-1600 | PL1 | 1 | ШТ | Под заказ Т2 | Сертифицировано | 2024-12-12 | 325889.73 | 391067.68 | 391067.68 |  | 6.955 | 9.2137 | 270 | 195 | 175 | 3414970380098
422214 | нет | А/ВЫК.DPX3 630 4P 500A 100kA/эл.расц.Sg/изм.блок | Автоматический выключатель DPX³ 630 - эл. расц. Sg - с изм. блоком. - 100 кА - 400 В~ - 4П - 500 А | Legrand | Power Legrand | 39 | DPX3 630-1600 | PL1 | 1 | ШТ | Под заказ Т2 | Сертифицировано | 2024-12-12 | 356621.14 | 427945.37 | 427945.37 |  | 7.51 | 9.2137 | 270 | 195 | 175 | 3414970380104
422215 | нет | А/ВЫК.DPX3 630 4P 630A 100kA/эл.расц.Sg/изм.блок | Автоматический выключатель DPX³ 630 - эл. расц. Sg - с изм. блоком. - 100 кА - 400 В~ - 4П - 630 А | Legrand | Power Legrand | 39 | DPX3 630-1600 | PL1 | 1 | ШТ | Под заказ Т2 | Сертифицировано | 2024-12-12 | 359845.72 | 431814.86 | 431814.86 |  | 7.512 | 9.2137 | 270 | 195 | 175 | 3414970380111
422216 | да | ВЫК-РАЗЪЕД. DPX3 630-I 3P 400A | Выключатель-разъединитель DPX³ 630-I 3P 400A | Legrand | Power Legrand | 39 | DPX3 630-1600 | PL1 | 1 | ШТ | На складе | Сертифицировано | 2024-12-22 | 109828.85 | 131794.62 | 131794.62 |  | 5.073 | 9.2137 | 270 | 195 | 175 | 3414970380128 |  | 12.09.22 - Изменение складского статуса на "На складе"
422217 | да | ВЫК-РАЗЪЕД. DPX3 630-I 3P 630A | Выключатель-разъединитель DPX³ 630-I 3P 630A | Legrand | Power Legrand | 39 | DPX3 630-1600 | PL1 | 1 | ШТ | На складе | Сертифицировано | 2024-12-22 | 128603.33 | 154324 | 154324 |  | 5.304 | 9.2137 | 270 | 195 | 175 | 3414970380135
422218 | да | ВЫК-РАЗЪЕД.DPX3 630-I 4P 400A | Выключатель-разъединитель DPX³ 630-I 4P 400A | Legrand | Power Legrand | 39 | DPX3 630-1600 | PL1 | 1 | ШТ | Под заказ Т2 | Сертифицировано | 2024-12-22 | 139871.85 | 167846.22 | 167846.22 |  | 6.402 | 9.2137 | 270 | 195 | 175 | 3414970380142
422219 | да | ВЫК-РАЗЪЕД DPX3 630-I 4P 630A | Выключатель-разъединитель DPX³ 630-I 4P 630A | Legrand | Power Legrand | 39 | DPX3 630-1600 | PL1 | 1 | ШТ | Под заказ Т2 | Сертифицировано | 2024-12-22 | 167184.31 | 200621.17 | 200621.17 |  | 6.708 | 9.2137 | 270 | 195 | 175 | 3414970380159
422220 | да | DPX3 630 К-кт выводов6шт втыч. | DPX³ 630 Комплект выводов 6 шт. для съёмного/выкатного исполнения | Legrand | Power Legrand | 39 | DPX3 630-1600 | PL1 | 1 | Комплект | На складе | Сертифицировано | 2024-12-12 | 12541.26 | 15049.51 | 15049.51 |  | 1.215 | 2.6676 | 190 | 120 | 117 | 3414970384409
422221 | да | DPX3 630 К-кт выводов8шт втыч. | DPX³ 630 Комплект выводов 8 шт. для съёмного/выкатного исполнения | Legrand | Power Legrand | 39 | DPX3 630-1600 | PL1 | 1 | Комплект | На складе | Сертифицировано | 2024-12-12 | 31037.74 | 37245.29 | 37245.29 |  | 1.485 | 2.6676 | 190 | 120 | 117 | 3414970384423 |  | 12.09.22 - Изменение складского статуса на "На складе"
422222 | да | DPX3 630Основ-е 3P подкл.спер. | DPX³ 630 Основание 3P подключение спереди | Legrand | Power Legrand | 39 | DPX3 630-1600 | PL1 | 1 | ШТ | На складе | Сертифицировано | 2024-12-12 | 20603.53 | 24724.24 | 24724.24 |  | 2.996 | 33.81 | 552 | 245 | 250 | 3414970384430
422223 | да | DPX3 630Основ-е 4P подкл.спер. | DPX³ 630 Основание 4P подключение спереди | Legrand | Power Legrand | 39 | DPX3 630-1600 | PL1 | 1 | ШТ | На складе | Сертифицировано | 2024-12-12 | 60351.18 | 72421.42 | 72421.42 |  | 6.152 | 33.3139 | 555 | 245 | 245 | 3414970384447 |  | 12.09.22 - Изменение складского статуса на "На складе"
422224 | да | DPX3 630Основ-е 3P подкл.сзади | DPX³ 630 Основание 3P подключение сзади | Legrand | Power Legrand | 39 | DPX3 630-1600 | PL1 | 1 | ШТ | На складе | Сертифицировано | 2024-12-12 | 43108.02 | 51729.62 | 51729.62 |  | 2.87 | 7.696 | 296 | 200 | 130 | 3414970384454
422225 | нет | DPX3 630Основ-е 4P подкл.сзади | DPX³ 630 Основание 4P подключение сзади | Legrand | Power Legrand | 39 | DPX3 630-1600 | PL1 | 1 | ШТ | Под заказ Т2 | Сертифицировано | 2024-12-12 | 60351.18 | 72421.42 | 72421.42 | [6 empty] | 3414970384461
422226 | нет | DPX3 630Осн-е диф.4P подкл.сп. | DPX³ 630 Основание дифф. 4P подключение спереди | Legrand | Power Legrand | 39 | DPX3 630-1600 | PL1 | 1 | ШТ | Под заказ Т2 | Сертифицировано | 2024-12-12 | 41383.61 | 49660.33 | 49660.33 |  | 6.782 | 33.7512 | 560 | 245 | 246 | 3414970384478
422227 | нет | DPX3 630Осн-е диф.4P подкл.сз. | DPX³ 630 Основание дифф. 4P подключение сзади | Legrand | Power Legrand | 39 | DPX3 630-1600 | PL1 | 1 | ШТ | Под заказ Т2 | Сертифицировано | 2024-12-12 | 55178.16 | 66213.79 | 66213.79 | [6 empty] | 3414970384485
422228 | да | DPX3 630К-кт 2 шт вын.рукоят. | DPX³ 630 Комплект из 2 ручек для извлечения | Legrand | Power Legrand | 39 | DPX3 630-1600 | PL1 | 1 | Комплект | На складе | Сертифицировано | 2026-08-01 | 20400.88 | 24481.06 | 24481.06 |  | 0.456 | 1.5658 | 92 | 115 | 148 | 3414970384492 |  | 12.09.22 - Изменение складского статуса на "На складе"
422229 | да | DPX3 630К-кт соединит. 24пин | DPX³ 630 Комплект Разъёмов цепей вспомогательных устройств (24-контактных) | Legrand | Power Legrand | 39 | DPX3 630-1600 | PL1 | 1 | Комплект | На складе | Сертифицировано | 2024-12-12 | 5917.79 | 7101.35 | 7101.35 |  | 0.188 | 0.91728 | 130 | 98 | 72 | 3414970384515
422230 | да | DPX3 630Авт.вспом.контакт.вык. | DPX³ 630 Вспомогательные контакты для выкатного исполнения | Legrand | Power Legrand | 39 | DPX3 630-1600 | PL1 | 1 | ШТ | На складе | Сертифицировано | 2024-12-12 | 15984.35 | 19181.22 | 19181.22 |  | 0.272 | 1.5008 | 115 | 90 | 145 | 3414970384539
422231 | да | DPX3 630 Осн.выкат. 3P | DPX³ 630 Основание выкатное 3P | Legrand | Power Legrand | 39 | DPX3 630-1600 | PL1 | 1 | ШТ | На складе | Сертифицировано | 2026-08-01 | 44790.25 | 53748.3 | 53748.3 |  | 3.562 | 20.8743 | 398 | 298 | 176 | 3414970384553
422232 | да | DPX3 630 Осн.выкат. 4P | DPX³ 630 Основание выкатное 4P | Legrand | Power Legrand | 39 | DPX3 630-1600 | PL1 | 1 | ШТ | На складе | Сертифицировано | 2026-08-01 | 53453.89 | 64144.67 | 64144.67 |  | 5.898 | 20.8743 | 398 | 298 | 176 | 3414970384560 |  | 12.09.22 - Изменение складского статуса на "На складе"
422233 | нет | DPX3 630 Осн.выкат.4P диф.защ. | DPX³ 630 Основание выкатное 4P диф.защ. | Legrand | Power Legrand | 39 | DPX3 630-1600 | PL1 | 1 | ШТ | Под заказ Т2 | Сертифицировано | 2026-08-01 | 53453.89 | 64144.67 | 64144.67 | [6 empty] | 3414970384577
422234 | да | DPX3 630 Клеммн.крышк.2 шт. 3P | DPX³ 630 Клеммные крышки 2 шт. 3P | Legrand | Power Legrand | 39 | DPX3 630-1600 | PL1 | 1 | ШТ | На складе | Сертифицировано | 2026-08-01 | 3653.57 | 4384.28 | 4384.28 |  | 0.058 | 0.59644 | 148 | 65 | 62 | 3414970384584
422235 | нет | DPX3 630 Клеммн.крышк.2шт. 4P | DPX³ 630 Клеммные крышки 2 шт. 4P | Legrand | Power Legrand | 39 | DPX3 630-1600 | PL1 | 1 | ШТ | Под заказ Т2 | Сертифицировано | 2026-08-01 | 4566.94 | 5480.33 | 5480.33 |  | 0.071 | 0.65835 | 210 | 57 | 55 | 3414970384607
422236 | да | DPX3 630вык Пластина сигн.конт | DPX3 630 - Выкатное исполнение - Пластина для монтажа сигнальных контактов | Legrand | Power Legrand | 39 | DPX3 630-1600 | PL1 | 1 | ШТ | На складе | Сертифицировано | 2026-08-01 | 3108.33 | 3730 | 3730 |  | 0.097 | 0.42739 | 106 | 72 | 56 | 3414970526908
422237 | да | DPX3 630съем Пластина сигн.кон | DPX3 630 - Съемное исполнение - Пластина для монтажа сигнальных контактов | Legrand | Power Legrand | 39 | DPX3 630-1600 | PL1 | 1 | ШТ | На складе | Сертифицировано | 2026-08-01 | 3108.33 | 3730 | 3730 |  | 0.019 | 0.1053 | 65 | 60 | 27 | 3414970526922
422239 | да | DPX3 630-1600 нез.расц.~24В | DPX³ 630-1600 Независимый расцепитель ~24В | Legrand | Power Legrand | 39 | DPX3 630-1600 | PL1 | 1 | ШТ | На складе | Сертифицировано | 2026-08-01 | 14839.64 | 17807.57 | 17807.57 |  | 0.082 | 0.30964 | 108 | 61 | 47 | 3414970335623
422240 | нет | DPX3 630-1600 нез.расц.~48В | DPX³ 630-1600 Независимый расцепитель ~48В | Legrand | Power Legrand | 39 | DPX3 630-1600 | PL1 | 1 | ШТ | Под заказ Т2 | Сертифицировано | 2026-08-01 | 7142.47 | 8570.96 | 8570.96 | [6 empty] | 3414970335647
422241 | да | DPX3 630-1600 нез.расц.~110В | DPX³ 630-1600 Независимый расцепитель ~110В | Legrand | Power Legrand | 39 | DPX3 630-1600 | PL1 | 1 | ШТ | Под заказ Т2 | Сертифицировано | 2023-12-02 | 11971.06 | 14365.27 | 14365.27 |  | 0.083 | 0.30964 | 108 | 61 | 47 | 3414970335661
422242 | да | DPX3 630-1600 нез.расц.~220В | DPX³ 630-1600 Независимый расцепитель ~220В | Legrand | Power Legrand | 39 | DPX3 630-1600 | PL1 | 1 | ШТ | На складе | Сертифицировано | 2023-12-02 | 7755.65 | 9306.78 | 9306.78 |  | 0.083 | 0.30964 | 108 | 61 | 47 | 3414970335685
422243 | да | DPX3 630-1600 нез.расц.~400В | DPX³ 630-1600 Независимый расцепитель ~400В | Legrand | Power Legrand | 39 | DPX3 630-1600 | PL1 | 1 | ШТ | Под заказ Т2 | Сертифицировано | 2023-12-02 | 13449.72 | 16139.66 | 16139.66 |  | 0.083 | 0.30964 | 108 | 61 | 47 | 3414970335708
422244 | нет | DPX3 630-1600 расцеп.мин.U=24В | DPX³ 630-1600 Расцепитель минимального напряжения =24В | Legrand | Power Legrand | 39 | DPX3 630-1600 | PL1 | 1 | ШТ | Под заказ Т2 | Сертифицировано | 2026-08-01 | 14147.67 | 16977.2 | 16977.2 | [6 empty] | 3414970335722
422245 | нет | DPX3 630-1600 расцеп.мин.U~24В | DPX³ 630-1600 Расцепитель минимального напряжения ~24В | Legrand | Power Legrand | 39 | DPX3 630-1600 | PL1 | 1 | ШТ | Под заказ Т2 | Сертифицировано | 2026-08-01 | 18421.6 | 22105.92 | 22105.92 |  | 0.093 | 0.30964 | 108 | 61 | 47 | 3414970335746
422246 | нет | DPX3 630-1600 расцеп.мин.U~48В | DPX³ 630-1600 Расцепитель минимального напряжения ~48В | Legrand | Power Legrand | 39 | DPX3 630-1600 | PL1 | 1 | ШТ | Под заказ Т2 | Сертифицировано | 2026-08-01 | 16925.78 | 20310.94 | 20310.94 |  | 0.093 | 0.30964 | 108 | 61 | 47 | 3414970335760
422247 | нет | DPX3 630-1600 расц.мин.U~110В | DPX³ 630-1600 Расцепитель минимального напряжения ~110В | Legrand | Power Legrand | 39 | DPX3 630-1600 | PL1 | 1 | ШТ | Под заказ Т2 | Сертифицировано | 2023-12-02 | 17841.69 | 21410.03 | 21410.03 |  | 0.092 | 0.30964 | 108 | 61 | 47 | 3414970335784
422248 | да | DPX3 630-1600 расц.мин.U~220В | DPX³ 630-1600 Расцепитель минимального напряжения ~220В | Legrand | Power Legrand | 39 | DPX3 630-1600 | PL1 | 1 | ШТ | На складе | Сертифицировано | 2023-12-02 | 19760.32 | 23712.38 | 23712.38 |  | 0.095 | 0.30964 | 108 | 61 | 47 | 3414970335807
422249 | нет | DPX3 630-1600 расц.мин.U~380В | DPX³ 630-1600 Расцепитель минимального напряжения ~380В | Legrand | Power Legrand | 39 | DPX3 630-1600 | PL1 | 1 | ШТ | Под заказ Т2 | Сертифицировано | 2023-12-02 | 14147.67 | 16977.2 | 16977.2 | [6 empty] | 3414970335821
422251 | да | А/ВЫК.DPX3 1600 3P 630А 36kA/термомагн.расц. | Автоматический выключатель DPX³ 1600 - термомагн. расц. - 36 кА - 400 В~ - 3П - 630 А | Legrand | Power Legrand | 39 | DPX3 630-1600 | PL1 | 1 | ШТ | На складе | Сертифицировано | 2024-12-12 | 192297.78 | 230757.34 | 230757.34 |  | 13.85 | 47.6 | 400 | 350 | 340 | 3414970380173 |  | 12.09.22 - Изменение складского статуса на "На складе"
422252 | да | А/ВЫК.DPX3 1600 3P 800А 36kA/термомагн.расц. | Автоматический выключатель DPX³ 1600 - термомагн. расц. - 36 кА - 400 В~ - 3П - 800 А | Legrand | Power Legrand | 39 | DPX3 630-1600 | PL1 | 1 | ШТ | На складе | Сертифицировано | 2024-12-12 | 189797.91 | 227757.49 | 227757.49 |  | 13.869 | 47.6 | 400 | 350 | 340 | 3414970380180
422253 | да | А/ВЫК.DPX3 1600 3P 1000А 36kA/термомагн.расц. | Автоматический выключатель DPX³ 1600 - термомагн. расц. - 36 кА - 400 В~ - 3П - 1000 А | Legrand | Power Legrand | 39 | DPX3 630-1600 | PL1 | 1 | ШТ | На складе | Сертифицировано | 2024-12-12 | 216076.55 | 259291.86 | 259291.86 |  | 14.911 | 47.6 | 400 | 350 | 340 | 3414970380197
422254 | да | А/ВЫК.DPX3 1600 3P 1250А 36kA/термомагн.расц. | Автоматический выключатель DPX³ 1600 - термомагн. расц. - 36 кА - 400 В~ - 3П - 1250 А | Legrand | Power Legrand | 39 | DPX3 630-1600 | PL1 | 1 | ШТ | На складе | Сертифицировано | 2024-12-12 | 245071.16 | 294085.39 | 294085.39 |  | 14.919 | 45.276 | 392 | 350 | 330 | 3414970380203
422256 | да | А/ВЫК.DPX3 1600 4P 630А 36kA/термомагн.расц. | Автоматический выключатель DPX³ 1600 - термомагн. расц. - 36 кА - 400 В~ - 4П - 630 А | Legrand | Power Legrand | 39 | DPX3 630-1600 | PL1 | 1 | ШТ | На складе | Сертифицировано | 2024-12-12 | 249987.13 | 299984.56 | 299984.56 |  | 17.408 | 47.6 | 400 | 350 | 340 | 3414970380227 |  | 12.09.22 - Изменение складского статуса на "На складе"
422257 | да | А/ВЫК.DPX3 1600 4P 800А 36kA/термомагн.расц. | Автоматический выключатель DPX³ 1600 - термомагн. расц. - 36 кА - 400 В~ - 4П - 800 А | Legrand | Power Legrand | 39 | DPX3 630-1600 | PL1 | 1 | ШТ | На складе | Сертифицировано | 2024-12-12 | 246737.27 | 296084.72 | 296084.72 |  | 17.498 | 47.6 | 400 | 350 | 340 | 3414970380234 |  | 12.09.22 - Изменение складского статуса на "На складе"
422258 | да | А/ВЫК.DPX3 1600 4P 1000А 36kA/термомагн.расц. | Автоматический выключатель DPX³ 1600 - термомагн. расц. - 36 кА - 400 В~ - 4П - 1000 А | Legrand | Power Legrand | 39 | DPX3 630-1600 | PL1 | 1 | ШТ | Под заказ Т2 | Сертифицировано | 2024-12-12 | 280899.51 | 337079.41 | 337079.41 |  | 18.4 | 47.6 | 400 | 350 | 340 | 3414970380241
422259 | да | А/ВЫК.DPX3 1600 4P 1250А 36kA/термомагн.расц. | Автоматический выключатель DPX³ 1600 - термомагн. расц. - 36 кА - 400 В~ - 4П - 1250 А | Legrand | Power Legrand | 39 | DPX3 630-1600 | PL1 | 1 | ШТ | На складе | Сертифицировано | 2024-12-12 | 318592.52 | 382311.02 | 382311.02 | [6 empty] | 3414970380258 |  | 12.09.22 - Изменение складского статуса на "На складе"
422260 | да | А/ВЫК.DPX3 1600 3P+N/2 1000А 36kA/термомагн.расц. | Автоматический выключатель DPX³ 1600 - термомагн. расц.-36 кА - 400 В~ - 3П+Н/2 - 1000 А | Legrand | Power Legrand | 39 | DPX3 630-1600 | PL1 | 1 | ШТ | Под заказ Т2 | Сертифицировано | 2024-12-12 | 280899.51 | 337079.41 | 337079.41 | [6 empty] | 3414970380265
422261 | да | А/ВЫК.DPX3 1600 3P+N/2 1250А 36kA/термомагн.расц. | Автоматический выключатель DPX³ 1600 - термомагн. расц.-36 кА - 400 В~ - 3П+Н/2 - 1250 А | Legrand | Power Legrand | 39 | DPX3 630-1600 | PL1 | 1 | ШТ | Под заказ Т2 | Сертифицировано | 2024-12-12 | 318592.52 | 382311.02 | 382311.02 | [6 empty] | 3414970380272
422263 | нет | А/ВЫК.DPX3 1600 3P 630А 50kA/термомагн.расц. | Автоматический выключатель DPX³ 1600 - термомагн. расц. - 50 кА - 400 В~ - 3П - 630 А | Legrand | Power Legrand | 39 | DPX3 630-1600 | PL1 | 1 | ШТ | Под заказ Т2 | Сертифицировано | 2024-12-12 | 235030.66 | 282036.79 | 282036.79 |  | 13.851 | 47.6 | 400 | 350 | 340 | 3414970380296
422264 | да | А/ВЫК.DPX3 1600 3P 800А 50kA/термомагн.расц. | Автоматический выключатель DPX³ 1600 - термомагн. расц. - 50 кА - 400 В~ - 3П - 800 А | Legrand | Power Legrand | 39 | DPX3 630-1600 | PL1 | 1 | ШТ | На складе | Сертифицировано | 2024-12-12 | 208777.7 | 250533.24 | 250533.24 |  | 13.851 | 47.6 | 400 | 350 | 340 | 3414970380302
422265 | да | А/ВЫК.DPX3 1600 3P 1000А 50kA/термомагн.расц. | Автоматический выключатель DPX³ 1600 - термомагн. расц. - 50 кА - 400 В~ - 3П - 1000 А | Legrand | Power Legrand | 39 | DPX3 630-1600 | PL1 | 1 | ШТ | На складе | Сертифицировано | 2024-12-12 | 242005.76 | 290406.91 | 290406.91 |  | 14.036 | 47.6 | 400 | 350 | 340 | 3414970380319 |  | 12.09.22 - Изменение складского статуса на "На складе"
422266 | да | А/ВЫК.DPX3 1600 3P 1250А 50kA/термомагн.расц. | Автоматический выключатель DPX³ 1600 - термомагн. расц. - 50 кА - 400 В~ - 3П - 1250 А | Legrand | Power Legrand | 39 | DPX3 630-1600 | PL1 | 1 | ШТ | На складе | Сертифицировано | 2024-12-12 | 274479.72 | 329375.66 | 329375.66 |  | 14.805 | 47.6 | 400 | 350 | 340 | 3414970380326 |  | 12.09.22 - Изменение складского статуса на "На складе"
422268 | да | А/ВЫК.DPX3 1600 4P 630А 50kA/термомагн.расц. | Автоматический выключатель DPX³ 1600 - термомагн. расц. - 50 кА - 400 В~ - 4П - 630 А | Legrand | Power Legrand | 39 | DPX3 630-1600 | PL1 | 1 | ШТ | Под заказ Т2 | Сертифицировано | 2024-12-12 | 282036.77 | 338444.12 | 338444.12 | [6 empty] | 3414970380340
422269 | да | А/ВЫК.DPX3 1600 4P 800А 50kA/термомагн.расц. | Автоматический выключатель DPX³ 1600 - термомагн. расц. - 50 кА - 400 В~ - 4П - 800 А | Legrand | Power Legrand | 39 | DPX3 630-1600 | PL1 | 1 | ШТ | Под заказ Т2 | Сертифицировано | 2024-12-12 | 278370.28 | 334044.34 | 334044.34 |  | 17.432 | 47.6 | 400 | 350 | 340 | 3414970380357
422270 | да | А/ВЫК.DPX3 1600 4P 1000А 50kA/термомагн.расц. | Автоматический выключатель DPX³ 1600 - термомагн. расц. - 50 кА - 400 В~ - 4П - 1000 А | Legrand | Power Legrand | 39 | DPX3 630-1600 | PL1 | 1 | ШТ | Под заказ Т2 | Сертифицировано | 2024-12-12 | 290406.89 | 348488.27 | 348488.27 |  | 18.3 | 47.6 | 400 | 350 | 340 | 3414970380364
422271 | да | А/ВЫК.DPX3 1600 4P 1250А 50kA/термомагн.расц. | Автоматический выключатель DPX³ 1600 - термомагн. расц. - 50 кА - 400 В~ - 4П - 1250 А | Legrand | Power Legrand | 39 | DPX3 630-1600 | PL1 | 1 | ШТ | Под заказ Т2 | Сертифицировано | 2024-12-12 | 329375.66 | 395250.79 | 395250.79 |  | 19.691 | 47.6 | 400 | 350 | 340 | 3414970380371
422272 | да | А/ВЫК.DPX3 1600 3P+N/2 1000А 50kA/термомагн.расц. | Автоматический выключатель DPX³ 1600 - термомагн. расц.-50 кА - 400 В~ - 3П+Н/2 - 1000 А | Legrand | Power Legrand | 39 | DPX3 630-1600 | PL1 | 1 | ШТ | Под заказ Т2 | Сертифицировано | 2024-12-12 | 290406.89 | 348488.27 | 348488.27 | [6 empty] | 3414970380388
422273 | да | А/ВЫК.DPX3 1600 3P+N/2 1250А 50kA/термомагн.расц. | Автоматический выключатель DPX³ 1600 - термомагн. расц.-50 кА - 400 В~ - 3П+Н/2 - 1250 А | Legrand | Power Legrand | 39 | DPX3 630-1600 | PL1 | 1 | ШТ | Под заказ Т2 | Сертифицировано | 2024-12-12 | 329375.66 | 395250.79 | 395250.79 | [6 empty] | 3414970380395
422275 | да | А/ВЫК.DPX3 1600 3P 630А 70kA/термомагн.расц. | Автоматический выключатель DPX³ 1600 - термомагн. расц. - 70 кА - 400 В~ - 3П - 630 А | Legrand | Power Legrand | 39 | DPX3 630-1600 | PL1 | 1 | ШТ | На складе | Сертифицировано | 2024-12-12 | 257815.91 | 309379.09 | 309379.09 |  | 13.853 | 47.6 | 400 | 350 | 340 | 3414970380418 |  | 12.09.22 - Изменение складского статуса на "На складе"
422276 | да | А/ВЫК.DPX3 1600 3P 800А 70kA/термомагн.расц. | Автоматический выключатель DPX³ 1600 - термомагн. расц. - 70 кА - 400 В~ - 3П - 800 А | Legrand | Power Legrand | 39 | DPX3 630-1600 | PL1 | 1 | ШТ | На складе | Сертифицировано | 2024-12-12 | 271125.99 | 325351.19 | 325351.19 |  | 13.839 | 47.6 | 400 | 350 | 340 | 3414970380425 |  | 12.09.22 - Изменение складского статуса на "На складе"
422277 | да | А/ВЫК.DPX3 1600 3P 1000А 70kA/термомагн.расц. | Автоматический выключатель DPX³ 1600 - термомагн. расц. - 70 кА - 400 В~ - 3П - 1000 А | Legrand | Power Legrand | 39 | DPX3 630-1600 | PL1 | 1 | ШТ | Под заказ Т2 | Сертифицировано | 2024-12-12 | 317059.01 | 380470.81 | 380470.81 |  | 14.793 | 47.6 | 400 | 350 | 340 | 3414970380432
422278 | нет | А/ВЫК.DPX3 1600 3P 1250А 70kA/термомагн.расц. | Автоматический выключатель DPX³ 1600 - термомагн. расц. - 70 кА - 400 В~ - 3П - 1250 А | Legrand | Power Legrand | 39 | DPX3 630-1600 | PL1 | 1 | ШТ | Под заказ Т2 | Сертифицировано | 2024-12-12 | 378512.72 | 454215.26 | 454215.26 |  | 14.7 | 47.6 | 400 | 350 | 340 | 3414970380449
422280 | да | А/ВЫК.DPX3 1600 4P 630А 70kA/термомагн.расц. | Автоматический выключатель DPX³ 1600 - термомагн. расц. - 70 кА - 400 В~ - 4П - 630 А | Legrand | Power Legrand | 39 | DPX3 630-1600 | PL1 | 1 | ШТ | Под заказ Т2 | Сертифицировано | 2024-12-12 | 309379.11 | 371254.93 | 371254.93 | [6 empty] | 3414970380463
422281 | да | А/ВЫК.DPX3 1600 4P 800А 70kA/термомагн.расц. | Автоматический выключатель DPX³ 1600 - термомагн. расц. - 70 кА - 400 В~ - 4П - 800 А | Legrand | Power Legrand | 39 | DPX3 630-1600 | PL1 | 1 | ШТ | Под заказ Т2 | Сертифицировано | 2024-12-12 | 325351.18 | 390421.42 | 390421.42 | [6 empty] | 3414970380470
422282 | да | А/ВЫК.DPX3 1600 4P 1000А 70kA/термомагн.расц. | Автоматический выключатель DPX³ 1600 - термомагн. расц. - 70 кА - 400 В~ - 4П - 1000 А | Legrand | Power Legrand | 39 | DPX3 630-1600 | PL1 | 1 | ШТ | Под заказ Т2 | Сертифицировано | 2024-12-12 | 380470.8 | 456564.96 | 456564.96 |  | 18.722 | 47.6 | 400 | 350 | 340 | 3414970380487
422283 | да | А/ВЫК.DPX3 1600 4P 1250А 70kA/термомагн.расц. | Автоматический выключатель DPX³ 1600 - термомагн. расц. - 70 кА - 400 В~ - 4П - 1250 А | Legrand | Power Legrand | 39 | DPX3 630-1600 | PL1 | 1 | ШТ | Под заказ Т2 | Сертифицировано | 2024-12-12 | 454215.25 | 545058.3 | 545058.3 | [6 empty] | 3414970380494
422284 | да | А/ВЫК.DPX3 1600 3P+N/2 1000А 70kA/термомагн.расц. | Автоматический выключатель DPX³ 1600 - термомагн. расц.-70 кА - 400 В~ - 3П+Н/2 - 1000 А | Legrand | Power Legrand | 39 | DPX3 630-1600 | PL1 | 1 | ШТ | Под заказ Т2 | Сертифицировано | 2024-12-12 | 380470.8 | 456564.96 | 456564.96 | [6 empty] | 3414970380500
422285 | да | А/ВЫК.DPX3 1600 3P+N/2 1250А 70kA/термомагн.расц | Автоматический выключатель DPX³ 1600 - термомагн. расц.-70 кА - 400 В~ - 3П+Н/2 - 1250 А | Legrand | Power Legrand | 39 | DPX3 630-1600 | PL1 | 1 | ШТ | Под заказ Т2 | Сертифицировано | 2024-12-12 | 454215.25 | 545058.3 | 545058.3 | [6 empty] | 3414970380517
422287 | нет | А/ВЫК.DPX3 1600 3P 630А 100kA/термомагн.расц. | Автоматический выключатель DPX³ 1600 - термомагн. расц. - 100 кА - 400 В~ - 3П - 630 А | Legrand | Power Legrand | 39 | DPX3 630-1600 | PL1 | 1 | ШТ | Под заказ Т2 | Сертифицировано | 2024-12-12 | 272482.26 | 326978.71 | 326978.71 | [6 empty] | 3414970380531
422288 | да | А/ВЫК.DPX3 1600 3P 800А 100kA/термомагн.расц. | Автоматический выключатель DPX³ 1600 - термомагн. расц. - 100 кА - 400 В~ - 3П - 800 А | Legrand | Power Legrand | 39 | DPX3 630-1600 | PL1 | 1 | ШТ | На складе | Сертифицировано | 2024-12-12 | 286058.7 | 343270.44 | 343270.44 |  | 13.978 | 47.6 | 400 | 350 | 340 | 3414970380548 |  | 12.09.22 - Изменение складского статуса на "На складе"
422289 | нет | А/ВЫК.DPX3 1600 3P 1000А 100kA/термомагн.расц. | Автоматический выключатель DPX³ 1600 - термомагн. расц. - 100 кА - 400 В~ - 3П - 1000 А | Legrand | Power Legrand | 39 | DPX3 630-1600 | PL1 | 1 | ШТ | Под заказ Т2 | Сертифицировано | 2024-12-12 | 330040.35 | 396048.42 | 396048.42 |  | 18.737 | 47.6 | 400 | 350 | 340 | 3414970380555
422290 | да | А/ВЫК.DPX3 1600 3P 1250А 100kA/термомагн.расц. | Автоматический выключатель DPX³ 1600 - термомагн. расц. - 100 кА - 400 В~ - 3П - 1250 А | Legrand | Power Legrand | 39 | DPX3 630-1600 | PL1 | 1 | ШТ | Под заказ Т2 | Сертифицировано | 2024-12-12 | 401347.37 | 481616.84 | 481616.84 |  | 17.846 | 47.6 | 400 | 350 | 340 | 3414970380562
422292 | да | А/ВЫК.DPX3 1600 4P 630А 100kA/термомагн.расц. | Автоматический выключатель DPX³ 1600 - термомагн. расц. - 100 кА - 400 В~ - 4П - 630 А | Legrand | Power Legrand | 39 | DPX3 630-1600 | PL1 | 1 | ШТ | Под заказ Т2 | Сертифицировано | 2024-12-12 | 326978.69 | 392374.43 | 392374.43 | [6 empty] | 3414970380586
422293 | да | А/ВЫК.DPX3 1600 4P 800А 100kA/термомагн.расц. | Автоматический выключатель DPX³ 1600 - термомагн. расц. - 100 кА - 400 В~ - 4П - 800 А | Legrand | Power Legrand | 39 | DPX3 630-1600 | PL1 | 1 | ШТ | Под заказ Т2 | Сертифицировано | 2024-12-12 | 343270.38 | 411924.46 | 411924.46 |  | 17.445 | 47.6 | 400 | 350 | 340 | 3414970380593
422294 | да | А/ВЫК.DPX3 1600 4P 1000А 100kA/термомагн.расц. | Автоматический выключатель DPX³ 1600 - термомагн. расц. - 100 кА - 400 В~ - 4П - 1000 А | Legrand | Power Legrand | 39 | DPX3 630-1600 | PL1 | 1 | ШТ | Под заказ Т2 | Сертифицировано | 2024-12-12 | 396048.41 | 475258.09 | 475258.09 |  | 18.76 | 47.6 | 400 | 350 | 340 | 3414970380609
422295 | да | А/ВЫК.DPX3 1600 4P 1250А 100kA/термомагн.расц. | Автоматический выключатель DPX³ 1600 - термомагн. расц. - 100 кА - 400 В~ - 4П - 1250 А | Legrand | Power Legrand | 39 | DPX3 630-1600 | PL1 | 1 | ШТ | Под заказ Т2 | Сертифицировано | 2024-12-12 | 481616.87 | 577940.24 | 577940.24 | [6 empty] | 3414970380616
422296 | да | А/ВЫК.DPX3 1600 3P+N/2 1000А 100kA/термомагн.расц. | Автоматический выключатель DPX³ 1600 - термомагн. расц.-100 кА - 400 В~ - 3П+Н/2 - 1000 А | Legrand | Power Legrand | 39 | DPX3 630-1600 | PL1 | 1 | ШТ | Под заказ Т2 | Сертифицировано | 2024-12-12 | 396048.41 | 475258.09 | 475258.09 | [6 empty] | 3414970380623
422297 | да | А/ВЫК.DPX3 1600 3P+N/2 1250А 100kA/термомагн.расц. | Автоматический выключатель DPX³ 1600 - термомагн. расц.-100 кА - 400 В~ - 3П+Н/2 - 1250 А | Legrand | Power Legrand | 39 | DPX3 630-1600 | PL1 | 1 | ШТ | Под заказ Т2 | Сертифицировано | 2024-12-12 | 481616.87 | 577940.24 | 577940.24 | [6 empty] | 3414970380630
422299 | нет | А/ВЫК.DPX3 1600 3P 630А 36kA/эл.расц.S2 | Автоматический выключатель DPX³ 1600 - эл. расц. S2 - 36 кА - 400 В~ - 3П - 630 А | Legrand | Power Legrand | 39 | DPX3 630-1600 | PL1 | 1 | ШТ | Под заказ Т2 | Сертифицировано | 2024-12-12 | 221153.15 | 265383.78 | 265383.78 |  | 15.35 | 47.6 | 400 | 350 | 340 | 3414970380654
422300 | нет | А/ВЫК.DPX3 1600 3P 800А 36kA/эл.расц.S2 | Автоматический выключатель DPX³ 1600 - эл. расц. S2 - 36 кА - 400 В~ - 3П - 800 А | Legrand | Power Legrand | 39 | DPX3 630-1600 | PL1 | 1 | ШТ | На складе | Сертифицировано | 2024-12-12 | 208904.24 | 250685.09 | 250685.09 |  | 15.312 | 47.6 | 400 | 350 | 340 | 3414970380661
422301 | нет | А/ВЫК.DPX3 1600 3P 1000А 36kA/эл.расц.S2 | Автоматический выключатель DPX³ 1600 - эл. расц. S2 - 36 кА - 400 В~ - 3П - 1000 А | Legrand | Power Legrand | 39 | DPX3 630-1600 | PL1 | 1 | ШТ | На складе | Сертифицировано | 2024-12-12 | 241957.59 | 290349.11 | 290349.11 |  | 15.838 | 47.6 | 400 | 350 | 340 | 3414970380678
422302 | нет | А/ВЫК.DPX3 1600 3P 1250А 36kA/эл.расц.S2 | Автоматический выключатель DPX³ 1600 - эл. расц. S2 - 36 кА - 400 В~ - 3П - 1250 А | Legrand | Power Legrand | 39 | DPX3 630-1600 | PL1 | 1 | ШТ | Под заказ Т2 | Сертифицировано | 2024-12-12 | 351857.85 | 422229.42 | 422229.42 |  | 15.846 | 47.6 | 400 | 350 | 340 | 3414970380685
422303 | нет | А/ВЫК.DPX3 1600 3P 1600А 36kA/эл.расц.S2 | Автоматический выключатель DPX³ 1600 - эл. расц. S2 - 36 кА - 400 В~ - 3П - 1600 А | Legrand | Power Legrand | 39 | DPX3 630-1600 | PL1 | 1 | ШТ | На складе | Сертифицировано | 2024-12-12 | 464527.74 | 557433.29 | 557433.29 |  | 16.87 | 47.6 | 400 | 350 | 340 | 3414970380692
422305 | нет | А/ВЫК.DPX3 1600 4P 630А 36kA/эл.расц.S2 | Автоматический выключатель DPX³ 1600 - эл. расц. S2 - 36 кА - 400 В~ - 4П - 630 А | Legrand | Power Legrand | 39 | DPX3 630-1600 | PL1 | 1 | ШТ | Под заказ Т2 | Сертифицировано | 2024-12-12 | 374467.92 | 449361.5 | 449361.5 | [6 empty] | 3414970380715
422306 | нет | А/ВЫК.DPX3 1600 4P 800А 36kA/эл.расц.S2 | Автоматический выключатель DPX³ 1600 - эл. расц. S2 - 36 кА - 400 В~ - 4П - 800 А | Legrand | Power Legrand | 39 | DPX3 630-1600 | PL1 | 1 | ШТ | Под заказ Т2 | Сертифицировано | 2024-12-12 | 271575.51 | 325890.61 | 325890.61 | [6 empty] | 3414970380722
422307 | нет | А/ВЫК.DPX3 1600 4P 1000А 36kA/эл.расц.S2 | Автоматический выключатель DPX³ 1600 - эл. расц. S2 - 36 кА - 400 В~ - 4П - 1000 А | Legrand | Power Legrand | 39 | DPX3 630-1600 | PL1 | 1 | ШТ | Под заказ Т2 | Сертифицировано | 2024-12-12 | 290349.1 | 348418.92 | 348418.92 | [6 empty] | 3414970380739
422308 | нет | А/ВЫК.DPX3 1600 4P 1250А 36kA/эл.расц.S2 | Автоматический выключатель DPX³ 1600 - эл. расц. S2 - 36 кА - 400 В~ - 4П - 1250 А | Legrand | Power Legrand | 39 | DPX3 630-1600 | PL1 | 1 | ШТ | Под заказ Т2 | Сертифицировано | 2024-12-12 | 422229.43 | 506675.32 | 506675.32 | [6 empty] | 3414970380746
422309 | нет | А/ВЫК.DPX3 1600 4P 1600А 36kA/эл.расц.S2 | Автоматический выключатель DPX³ 1600 - эл. расц. S2 - 36 кА - 400 В~ - 4П - 1600 А | Legrand | Power Legrand | 39 | DPX3 630-1600 | PL1 | 1 | ШТ | Под заказ Т2 | Сертифицировано | 2024-12-12 | 557433.29 | 668919.95 | 668919.95 | [6 empty] | 3414970380753
422311 | нет | А/ВЫК.DPX3 1600 3P 630А 50kA/эл.расц.S2 | Автоматический выключатель DPX³ 1600 - эл. расц. S2 - 50 кА - 400 В~ - 3П - 630 А | Legrand | Power Legrand | 39 | DPX3 630-1600 | PL1 | 1 | ШТ | Под заказ Т2 | Сертифицировано | 2024-12-12 | 239437.48 | 287324.98 | 287324.98 |  | 15.322 | 47.6 | 400 | 350 | 340 | 3414970380777
422312 | нет | А/ВЫК.DPX3 1600 3P 800А 50kA/эл.расц.S2 | Автоматический выключатель DPX³ 1600 - эл. расц. S2 - 50 кА - 400 В~ - 3П - 800 А | Legrand | Power Legrand | 39 | DPX3 630-1600 | PL1 | 1 | ШТ | На складе | Сертифицировано | 2024-12-12 | 226175.86 | 271411.03 | 271411.03 |  | 15.4 | 47.6 | 400 | 350 | 340 | 3414970380784
422313 | нет | А/ВЫК.DPX3 1600 3P 1000А 50kA/эл.расц.S2 | Автоматический выключатель DPX³ 1600 - эл. расц. S2 - 50 кА - 400 В~ - 3П - 1000 А | Legrand | Power Legrand | 39 | DPX3 630-1600 | PL1 | 1 | ШТ | Под заказ Т2 | Сертифицировано | 2024-12-12 | 266724.88 | 320069.86 | 320069.86 |  | 15.831 | 47.6 | 400 | 350 | 340 | 3414970380791
422314 | нет | А/ВЫК.DPX3 1600 3P 1250А 50kA/эл.расц.S2 | Автоматический выключатель DPX³ 1600 - эл. расц. S2 - 50 кА - 400 В~ - 3П - 1250 А | Legrand | Power Legrand | 39 | DPX3 630-1600 | PL1 | 1 | ШТ | Под заказ Т2 | Сертифицировано | 2024-12-12 | 352613.42 | 423136.1 | 423136.1 |  | 15.851 | 47.6 | 400 | 350 | 340 | 3414970380807
422315 | нет | А/ВЫК.DPX3 1600 3P 1600А 50kA/эл.расц.S2 | Автоматический выключатель DPX³ 1600 - эл. расц. S2 - 50 кА - 400 В~ - 3П - 1600 А | Legrand | Power Legrand | 39 | DPX3 630-1600 | PL1 | 1 | ШТ | На складе | Сертифицировано | 2024-12-12 | 469173.01 | 563007.61 | 563007.61 |  | 16.868 | 47.6 | 400 | 350 | 340 | 3414970380814
422317 | нет | А/ВЫК.DPX3 1600 4P 630А 50kA/эл.расц.S2 | Автоматический выключатель DPX³ 1600 - эл. расц. S2 - 50 кА - 400 В~ - 4П - 630 А | Legrand | Power Legrand | 39 | DPX3 630-1600 | PL1 | 1 | ШТ | Под заказ Т2 | Сертифицировано | 2024-12-12 | 367235.38 | 440682.46 | 440682.46 | [6 empty] | 3414970380838
422318 | нет | А/ВЫК.DPX3 1600 4P 800А 50kA/эл.расц.S2 | Автоматический выключатель DPX³ 1600 - эл. расц. S2 - 50 кА - 400 В~ - 4П - 800 А | Legrand | Power Legrand | 39 | DPX3 630-1600 | PL1 | 1 | ШТ | Под заказ Т2 | Сертифицировано | 2024-12-12 | 273672.81 | 328407.37 | 328407.37 | [6 empty] | 3414970380845
422319 | нет | А/ВЫК.DPX3 1600 4P 1000А 50kA/эл.расц.S2 | Автоматический выключатель DPX³ 1600 - эл. расц. S2 - 50 кА - 400 В~ - 4П - 1000 А | Legrand | Power Legrand | 39 | DPX3 630-1600 | PL1 | 1 | ШТ | Под заказ Т2 | Сертифицировано | 2024-12-12 | 320069.86 | 384083.83 | 384083.83 |  | 20.143 | 47.6 | 400 | 350 | 340 | 3414970380852
422320 | нет | А/ВЫК.DPX3 1600 4P 1250А 50kA/эл.расц.S2 | Автоматический выключатель DPX³ 1600 - эл. расц. S2 - 50 кА - 400 В~ - 4П - 1250 А | Legrand | Power Legrand | 39 | DPX3 630-1600 | PL1 | 1 | ШТ | Под заказ Т2 | Сертифицировано | 2024-12-12 | 423136.11 | 507763.33 | 507763.33 | [6 empty] | 3414970380869
422321 | нет | А/ВЫК.DPX3 1600 4P 1600А 50kA/эл.расц.S2 | Автоматический выключатель DPX³ 1600 - эл. расц. S2 - 50 кА - 400 В~ - 4П - 1600 А | Legrand | Power Legrand | 39 | DPX3 630-1600 | PL1 | 1 | ШТ | Под заказ Т2 | Сертифицировано | 2024-12-12 | 563007.63 | 675609.16 | 675609.16 |  | 21.4 | 47.6 | 400 | 350 | 340 | 3414970380876
422323 | нет | А/ВЫК.DPX3 1600 3P 630А 70kA/эл.расц.S2 | Автоматический выключатель DPX³ 1600 - эл. расц. S2 - 70 кА - 400 В~ - 3П - 630 А | Legrand | Power Legrand | 39 | DPX3 630-1600 | PL1 | 1 | ШТ | Под заказ Т2 | Сертифицировано | 2024-12-12 | 343732.29 | 412478.75 | 412478.75 |  | 15.37 | 47.6 | 400 | 350 | 340 | 3414970380890
422324 | нет | А/ВЫК.DPX3 1600 3P 800А 70kA/эл.расц.S2 | Автоматический выключатель DPX³ 1600 - эл. расц. S2 - 70 кА - 400 В~ - 3П - 800 А | Legrand | Power Legrand | 39 | DPX3 630-1600 | PL1 | 1 | ШТ | Под заказ Т2 | Сертифицировано | 2024-12-12 | 339263.75 | 407116.5 | 407116.5 |  | 15.395 | 47.6 | 400 | 350 | 340 | 3414970380906
422325 | нет | А/ВЫК.DPX3 1600 3P 1000А 70kA/эл.расц.S2 | Автоматический выключатель DPX³ 1600 - эл. расц. S2 - 70 кА - 400 В~ - 3П - 1000 А | Legrand | Power Legrand | 39 | DPX3 630-1600 | PL1 | 1 | ШТ | Под заказ Т2 | Сертифицировано | 2024-12-12 | 346742.39 | 416090.87 | 416090.87 |  | 15.923 | 47.6 | 400 | 350 | 340 | 3414970380913
422326 | нет | А/ВЫК.DPX3 1600 3P 1250А 70kA/эл.расц.S2 | Автоматический выключатель DPX³ 1600 - эл. расц. S2 - 70 кА - 400 В~ - 3П - 1250 А | Legrand | Power Legrand | 39 | DPX3 630-1600 | PL1 | 1 | ШТ | Под заказ Т2 | Сертифицировано | 2024-12-12 | 412557.68 | 495069.22 | 495069.22 |  | 15.925 | 47.6 | 400 | 350 | 340 | 3414970380920
422327 | нет | А/ВЫК.DPX3 1600 3P 1600А 70kA/эл.расц.S2 | Автоматический выключатель DPX³ 1600 - эл. расц. S2 - 70 кА - 400 В~ - 3П - 1600 А | Legrand | Power Legrand | 39 | DPX3 630-1600 | PL1 | 1 | ШТ | Под заказ Т2 | Сертифицировано | 2024-12-12 | 473864.77 | 568637.72 | 568637.72 |  | 16.896 | 47.6 | 400 | 350 | 340 | 3414970380937
422329 | нет | А/ВЫК.DPX3 1600 4P 630А 70kA/эл.расц.S2 | Автоматический выключатель DPX³ 1600 - эл. расц. S2 - 70 кА - 400 В~ - 4П - 630 А | Legrand | Power Legrand | 39 | DPX3 630-1600 | PL1 | 1 | ШТ | Под заказ Т2 | Сертифицировано | 2024-12-12 | 412478.78 | 494974.54 | 494974.54 | [6 empty] | 3414970380951
422330 | нет | А/ВЫК.DPX3 1600 4P 800А 70kA/эл.расц.S2 | Автоматический выключатель DPX³ 1600 - эл. расц. S2 - 70 кА - 400 В~ - 4П - 800 А | Legrand | Power Legrand | 39 | DPX3 630-1600 | PL1 | 1 | ШТ | Под заказ Т2 | Сертифицировано | 2024-12-12 | 407116.55 | 488539.86 | 488539.86 | [6 empty] | 3414970380968
422331 | нет | А/ВЫК.DPX3 1600 4P 1000А 70kA/эл.расц.S2 | Автоматический выключатель DPX³ 1600 - эл. расц. S2 - 70 кА - 400 В~ - 4П - 1000 А | Legrand | Power Legrand | 39 | DPX3 630-1600 | PL1 | 1 | ШТ | Под заказ Т2 | Сертифицировано | 2024-12-12 | 416090.86 | 499309.03 | 499309.03 | [6 empty] | 3414970380975
422332 | нет | А/ВЫК.DPX3 1600 4P 1250А 70kA/эл.расц.S2 | Автоматический выключатель DPX³ 1600 - эл. расц. S2 - 70 кА - 400 В~ - 4П - 1250 А | Legrand | Power Legrand | 39 | DPX3 630-1600 | PL1 | 1 | ШТ | Под заказ Т2 | Сертифицировано | 2024-12-12 | 495069.19 | 594083.03 | 594083.03 | [6 empty] | 3414970380982
422333 | нет | А/ВЫК.DPX3 1600 4P 1600А 70kA/эл.расц.S2 | Автоматический выключатель DPX³ 1600 - эл. расц. S2 - 70 кА - 400 В~ - 4П - 1600 А | Legrand | Power Legrand | 39 | DPX3 630-1600 | PL1 | 1 | ШТ | Под заказ Т2 | Сертифицировано | 2024-12-12 | 568637.72 | 682365.26 | 682365.26 | [6 empty] | 3414970380999
422335 | нет | А/ВЫК.DPX3 1600 3P 630А 100kA/эл.расц.S2 | Автоматический выключатель DPX³ 1600 - эл. расц. S2 - 100 кА - 400 В~ - 3П - 630 А | Legrand | Power Legrand | 39 | DPX3 630-1600 | PL1 | 1 | ШТ | Под заказ Т2 | Сертифицировано | 2024-12-12 | 378105.52 | 453726.62 | 453726.62 | [6 empty] | 3414970381019
422336 | нет | А/ВЫК.DPX3 1600 3P 800А 100kA/эл.расц.S2 | Автоматический выключатель DPX³ 1600 - эл. расц. S2 - 100 кА - 400 В~ - 3П - 800 А | Legrand | Power Legrand | 39 | DPX3 630-1600 | PL1 | 1 | ШТ | Под заказ Т2 | Сертифицировано | 2024-12-12 | 373190.14 | 447828.17 | 447828.17 |  | 15.533 | 45.4203 | 395 | 356 | 323 | 3414970381026
422337 | нет | А/ВЫК.DPX3 1600 3P 1000А 100kA/эл.расц.S2 | Автоматический выключатель DPX³ 1600 - эл. расц. S2 - 100 кА - 400 В~ - 3П - 1000 А | Legrand | Power Legrand | 39 | DPX3 630-1600 | PL1 | 1 | ШТ | Под заказ Т2 | Сертифицировано | 2024-12-12 | 381416.64 | 457699.97 | 457699.97 | [6 empty] | 3414970381033
422338 | нет | А/ВЫК.DPX3 1600 3P 1250А 100kA/эл.расц.S2 | Автоматический выключатель DPX³ 1600 - эл. расц. S2 - 100 кА - 400 В~ - 3П - 1250 А | Legrand | Power Legrand | 39 | DPX3 630-1600 | PL1 | 1 | ШТ | Под заказ Т2 | Сертифицировано | 2024-12-12 | 453813.44 | 544576.13 | 544576.13 | [6 empty] | 3414970381040
422341 | нет | А/ВЫК.DPX3 1600 4P 630А 100kA/эл.расц.S2 | Автоматический выключатель DPX³ 1600 - эл. расц. S2 - 100 кА - 400 В~ - 4П - 630 А | Legrand | Power Legrand | 39 | DPX3 630-1600 | PL1 | 1 | ШТ | Под заказ Т2 | Сертифицировано | 2024-12-12 | 453726.65 | 544471.98 | 544471.98 | [6 empty] | 3414970381071
422342 | нет | А/ВЫК.DPX3 1600 4P 800А 100kA/эл.расц.S2 | Автоматический выключатель DPX³ 1600 - эл. расц. S2 - 100 кА - 400 В~ - 4П - 800 А | Legrand | Power Legrand | 39 | DPX3 630-1600 | PL1 | 1 | ШТ | Под заказ Т2 | Сертифицировано | 2024-12-12 | 447828.19 | 537393.83 | 537393.83 | [6 empty] | 3414970381088
422343 | нет | А/ВЫК.DPX3 1600 4P 1000А 100kA/эл.расц.S2 | Автоматический выключатель DPX³ 1600 - эл. расц. S2 - 100 кА - 400 В~ - 4П - 1000 А | Legrand | Power Legrand | 39 | DPX3 630-1600 | PL1 | 1 | ШТ | Под заказ Т2 | Сертифицировано | 2024-12-12 | 457699.96 | 549239.95 | 549239.95 | [6 empty] | 3414970381095
422344 | нет | А/ВЫК.DPX3 1600 4P 1250А 100kA/эл.расц.S2 | Автоматический выключатель DPX³ 1600 - эл. расц. S2 - 100 кА - 400 В~ - 4П - 1250 А | Legrand | Power Legrand | 39 | DPX3 630-1600 | PL1 | 1 | ШТ | Под заказ Т2 | Сертифицировано | 2024-12-12 | 544576.12 | 653491.34 | 653491.34 | [6 empty] | 3414970381101
422347 | нет | А/ВЫК.DPX3 1600 3P 630А 36kA/эл.расц.S2/изм.блок | Автоматический выключатель DPX³ 1600 - эл. расц. S2 - с изм. блоком.- 36 кА - 400 В~ - 3П - 630 А | Legrand | Power Legrand | 39 | DPX3 630-1600 | PL1 | 1 | ШТ | Под заказ Т2 | Сертифицировано | 2024-12-12 | 245479.99 | 294575.99 | 294575.99 |  | 15.483 | 47.6 | 400 | 350 | 340 | 3414970381132
422348 | нет | А/ВЫК.DPX3 1600 3P 800А 36kA/эл.расц.S2/изм.блок | Автоматический выключатель DPX³ 1600 - эл. расц. S2 - с изм. блоком.- 36 кА - 400 В~ - 3П - 800 А | Legrand | Power Legrand | 39 | DPX3 630-1600 | PL1 | 1 | ШТ | Под заказ Т2 | Сертифицировано | 2024-12-12 | 231883.7 | 278260.44 | 278260.44 |  | 15.342 | 47.6 | 400 | 350 | 340 | 3414970381149
422349 | нет | А/ВЫК.DPX3 1600 3P 1000А 36kA/эл.расц.S2/изм.блок | Автоматический выключатель DPX³ 1600 - эл. расц. S2 - с изм. блоком.- 36 кА - 400 В~ - 3П - 1000 А | Legrand | Power Legrand | 39 | DPX3 630-1600 | PL1 | 1 | ШТ | Под заказ Т2 | Сертифицировано | 2024-12-12 | 298414.37 | 358097.24 | 358097.24 |  | 15.882 | 47.6 | 400 | 350 | 340 | 3414970381156
422350 | нет | А/ВЫК.DPX3 1600 3P 1250А 36kA/эл.расц.S2/изм.блок | Автоматический выключатель DPX³ 1600 - эл. расц. S2 - с изм. блоком.- 36 кА - 400 В~ - 3П - 1250 А | Legrand | Power Legrand | 39 | DPX3 630-1600 | PL1 | 1 | ШТ | Под заказ Т2 | Сертифицировано | 2024-12-12 | 355056.53 | 426067.84 | 426067.84 |  | 15.894 | 47.6 | 400 | 350 | 340 | 3414970381163
422351 | нет | А/ВЫК.DPX3 1600 3P 1600А 36kA/эл.расц.S2/изм.блок | Автоматический выключатель DPX³ 1600 - эл. расц. S2 - с изм. блоком.- 36 кА - 400 В~ - 3П - 1600 А | Legrand | Power Legrand | 39 | DPX3 630-1600 | PL1 | 1 | ШТ | Под заказ Т2 | Сертифицировано | 2024-12-12 | 412500.66 | 495000.79 | 495000.79 |  | 16.974 | 47.6 | 400 | 350 | 340 | 3414970381170
422353 | нет | А/ВЫК.DPX3 1600 4P 630А 36kA/эл.расц.S2/изм.блок | Автоматический выключатель DPX³ 1600 - эл. расц. S2 - с изм. блоком.- 36 кА - 400 В~ - 4П - 630 А | Legrand | Power Legrand | 39 | DPX3 630-1600 | PL1 | 1 | ШТ | Под заказ Т2 | Сертифицировано | 2024-12-12 | 361442.94 | 433731.53 | 433731.53 | [6 empty] | 3414970381194
422354 | нет | А/ВЫК.DPX3 1600 4P 800А 36kA/эл.расц.S2/изм.блок | Автоматический выключатель DPX³ 1600 - эл. расц. S2 - с изм. блоком.- 36 кА - 400 В~ - 4П - 800 А | Legrand | Power Legrand | 39 | DPX3 630-1600 | PL1 | 1 | ШТ | Под заказ Т2 | Сертифицировано | 2024-12-12 | 356744.18 | 428093.02 | 428093.02 | [6 empty] | 3414970381200
422355 | нет | А/ВЫК.DPX3 1600 4P 1000А 36kA/эл.расц.S2/изм.блок | Автоматический выключатель DPX³ 1600 - эл. расц. S2 - с изм. блоком.- 36 кА - 400 В~ - 4П - 1000 А | Legrand | Power Legrand | 39 | DPX3 630-1600 | PL1 | 1 | ШТ | Под заказ Т2 | Сертифицировано | 2024-12-12 | 358097.23 | 429716.68 | 429716.68 | [6 empty] | 3414970381217
422356 | нет | А/ВЫК.DPX3 1600 4P 1250А 36kA/эл.расц.S2/изм.блок | Автоматический выключатель DPX³ 1600 - эл. расц. S2 - с изм. блоком.- 36 кА - 400 В~ - 4П - 1250 А | Legrand | Power Legrand | 39 | DPX3 630-1600 | PL1 | 1 | ШТ | Под заказ Т2 | Сертифицировано | 2024-12-12 | 426067.82 | 511281.38 | 511281.38 | [6 empty] | 3414970381224
422357 | нет | А/ВЫК.DPX3 1600 4P 1600А 36kA/эл.расц.S2/изм.блок | Автоматический выключатель DPX³ 1600 - эл. расц. S2 - с изм. блоком.- 36 кА - 400 В~ - 4П - 1600 А | Legrand | Power Legrand | 39 | DPX3 630-1600 | PL1 | 1 | ШТ | Под заказ Т2 | Сертифицировано | 2024-12-12 | 495000.8 | 594000.96 | 594000.96 | [6 empty] | 3414970381231
422359 | нет | А/ВЫК.DPX3 1600 3P 630А 50kA/эл.расц.S2/изм.блок | Автоматический выключатель DPX³ 1600 - эл. расц. S2 - с изм. блоком.- 50 кА - 400 В~ - 3П - 630 А | Legrand | Power Legrand | 39 | DPX3 630-1600 | PL1 | 1 | ШТ | Под заказ Т2 | Сертифицировано | 2024-12-12 | 323167.13 | 387800.56 | 387800.56 |  | 15.481 | 47.6 | 400 | 350 | 340 | 3414970381255
422360 | нет | А/ВЫК.DPX3 1600 3P 800А 50kA/эл.расц.S2/изм.блок | Автоматический выключатель DPX³ 1600 - эл. расц. S2 - с изм. блоком.- 50 кА - 400 В~ - 3П - 800 А | Legrand | Power Legrand | 39 | DPX3 630-1600 | PL1 | 1 | ШТ | Под заказ Т2 | Сертифицировано | 2024-12-12 | 248793.45 | 298552.14 | 298552.14 |  | 15.361 | 47.6 | 400 | 350 | 340 | 3414970381262
422361 | нет | А/ВЫК.DPX3 1600 3P 1000А 50kA/эл.расц.S2/изм.блок | Автоматический выключатель DPX³ 1600 - эл. расц. S2 - с изм. блоком.- 50 кА - 400 В~ - 3П - 1000 А | Legrand | Power Legrand | 39 | DPX3 630-1600 | PL1 | 1 | ШТ | Под заказ Т2 | Сертифицировано | 2024-12-12 | 325997.12 | 391196.54 | 391196.54 |  | 15.891 | 47.6 | 400 | 350 | 340 | 3414970381279
422362 | нет | А/ВЫК.DPX3 1600 3P 1250А 50kA/эл.расц.S2/изм.блок | Автоматический выключатель DPX³ 1600 - эл. расц. S2 - с изм. блоком.- 50 кА - 400 В~ - 3П - 1250 А | Legrand | Power Legrand | 39 | DPX3 630-1600 | PL1 | 1 | ШТ | Под заказ Т2 | Сертифицировано | 2024-12-12 | 387874.77 | 465449.72 | 465449.72 |  | 15.868 | 47.6 | 400 | 350 | 340 | 3414970381286
422363 | нет | А/ВЫК.DPX3 1600 3P 1600А 50kA/эл.расц.S2/изм.блок | Автоматический выключатель DPX³ 1600 - эл. расц. S2 - с изм. блоком.- 50 кА - 400 В~ - 3П - 1600 А | Legrand | Power Legrand | 39 | DPX3 630-1600 | PL1 | 1 | ШТ | Под заказ Т2 | Сертифицировано | 2024-12-12 | 424878.29 | 509853.95 | 509853.95 |  | 16.89 | 47.6 | 400 | 350 | 340 | 3414970381293
422365 | нет | А/ВЫК.DPX3 1600 4P 630А 50kA/эл.расц.S2/изм.блок | Автоматический выключатель DPX³ 1600 - эл. расц. S2 - с изм. блоком.- 50 кА - 400 В~ - 4П - 630 А | Legrand | Power Legrand | 39 | DPX3 630-1600 | PL1 | 1 | ШТ | Под заказ Т2 | Сертифицировано | 2024-12-12 | 403958.9 | 484750.68 | 484750.68 | [6 empty] | 3414970381316
422366 | нет | А/ВЫК.DPX3 1600 4P 800А 50kA/эл.расц.S2/изм.блок | Автоматический выключатель DPX³ 1600 - эл. расц. S2 - с изм. блоком.- 50 кА - 400 В~ - 4П - 800 А | Legrand | Power Legrand | 39 | DPX3 630-1600 | PL1 | 1 | ШТ | Под заказ Т2 | Сертифицировано | 2024-12-12 | 398707.43 | 478448.92 | 478448.92 | [6 empty] | 3414970381323
422367 | нет | А/ВЫК.DPX3 1600 4P 1000А 50kA/эл.расц.S2/изм.блок | Автоматический выключатель DPX³ 1600 - эл. расц. S2 - с изм. блоком.- 50 кА - 400 В~ - 4П - 1000 А | Legrand | Power Legrand | 39 | DPX3 630-1600 | PL1 | 1 | ШТ | Под заказ Т2 | Сертифицировано | 2024-12-12 | 391196.53 | 469435.84 | 469435.84 | [6 empty] | 3414970381330
422368 | нет | А/ВЫК.DPX3 1600 4P 1250А 50kA/эл.расц.S2/изм.блок | Автоматический выключатель DPX³ 1600 - эл. расц. S2 - с изм. блоком.- 50 кА - 400 В~ - 4П - 1250 А | Legrand | Power Legrand | 39 | DPX3 630-1600 | PL1 | 1 | ШТ | Под заказ Т2 | Сертифицировано | 2024-12-12 | 465449.71 | 558539.65 | 558539.65 | [6 empty] | 3414970381347
422369 | нет | А/ВЫК.DPX3 1600 4P 1600А 50kA/эл.расц.S2/изм.блок | Автоматический выключатель DPX³ 1600 - эл. расц. S2 - с изм. блоком.- 50 кА - 400 В~ - 4П - 1600 А | Legrand | Power Legrand | 39 | DPX3 630-1600 | PL1 | 1 | ШТ | Под заказ Т2 | Сертифицировано | 2024-12-12 | 509853.95 | 611824.74 | 611824.74 | [6 empty] | 3414970381354
422371 | нет | А/ВЫК.DPX3 1600 3P 630А 70kA/эл.расц.S2/изм.блок | Автоматический выключатель DPX³ 1600 - эл. расц. S2 - с изм. блоком.- 70 кА - 400 В~ - 3П - 630 А | Legrand | Power Legrand | 39 | DPX3 630-1600 | PL1 | 1 | ШТ | Под заказ Т2 | Сертифицировано | 2024-12-12 | 378105.52 | 453726.62 | 453726.62 |  | 15.401 | 47.6 | 400 | 350 | 340 | 3414970381378
422372 | нет | А/ВЫК.DPX3 1600 3P 800А 70kA/эл.расц.S2/изм.блок | Автоматический выключатель DPX³ 1600 - эл. расц. S2 - с изм. блоком.- 70 кА - 400 В~ - 3П - 800 А | Legrand | Power Legrand | 39 | DPX3 630-1600 | PL1 | 1 | ШТ | Под заказ Т2 | Сертифицировано | 2024-12-12 | 373190.14 | 447828.17 | 447828.17 |  | 15.341 | 47.6 | 400 | 350 | 340 | 3414970381385
422373 | нет | А/ВЫК.DPX3 1600 3P 1000А 70kA/эл.расц.S2/изм.блок | Автоматический выключатель DPX³ 1600 - эл. расц. S2 - с изм. блоком.- 70 кА - 400 В~ - 3П - 1000 А | Legrand | Power Legrand | 39 | DPX3 630-1600 | PL1 | 1 | ШТ | Под заказ Т2 | Сертифицировано | 2024-12-12 | 381416.64 | 457699.97 | 457699.97 |  | 15.893 | 47.6 | 400 | 350 | 340 | 3414970381392
422374 | нет | А/ВЫК.DPX3 1600 3P 1250А 70kA/эл.расц.S2/изм.блок | Автоматический выключатель DPX³ 1600 - эл. расц. S2 - с изм. блоком.- 70 кА - 400 В~ - 3П - 1250 А | Legrand | Power Legrand | 39 | DPX3 630-1600 | PL1 | 1 | ШТ | Под заказ Т2 | Сертифицировано | 2024-12-12 | 453813.48 | 544576.18 | 544576.18 |  | 15.884 | 47.6 | 400 | 350 | 340 | 3414970381408
422375 | нет | А/ВЫК.DPX3 1600 3P 1600А 70kA/эл.расц.S2/изм.блок | Автоматический выключатель DPX³ 1600 - эл. расц. S2 - с изм. блоком.- 70 кА - 400 В~ - 3П - 1600 А | Legrand | Power Legrand | 39 | DPX3 630-1600 | PL1 | 1 | ШТ | Под заказ Т2 | Сертифицировано | 2024-12-12 | 497107.6 | 596529.12 | 596529.12 |  | 16.999 | 47.6 | 400 | 350 | 340 | 3414970381415
422377 | нет | А/ВЫК.DPX3 1600 4P 630А 70kA/эл.расц.S2/изм.блок | Автоматический выключатель DPX³ 1600 - эл. расц. S2 - с изм. блоком.- 70 кА - 400 В~ - 4П - 630 А | Legrand | Power Legrand | 39 | DPX3 630-1600 | PL1 | 1 | ШТ | Под заказ Т2 | Сертифицировано | 2024-12-12 | 453726.65 | 544471.98 | 544471.98 | [6 empty] | 3414970381439
422378 | нет | А/ВЫК.DPX3 1600 4P 800А 70kA/эл.расц.S2/изм.блок | Автоматический выключатель DPX³ 1600 - эл. расц. S2 - с изм. блоком.- 70 кА - 400 В~ - 4П - 800 А | Legrand | Power Legrand | 39 | DPX3 630-1600 | PL1 | 1 | ШТ | Под заказ Т2 | Сертифицировано | 2024-12-12 | 447828.19 | 537393.83 | 537393.83 | [6 empty] | 3414970381446
422379 | нет | А/ВЫК.DPX3 1600 4P 1000А 70kA/эл.расц.S2/изм.блок | Автоматический выключатель DPX³ 1600 - эл. расц. S2 - с изм. блоком.- 70 кА - 400 В~ - 4П - 1000 А | Legrand | Power Legrand | 39 | DPX3 630-1600 | PL1 | 1 | ШТ | Под заказ Т2 | Сертифицировано | 2024-12-12 | 457699.96 | 549239.95 | 549239.95 | [6 empty] | 3414970381453
422380 | нет | А/ВЫК.DPX3 1600 4P 1250А 70kA/эл.расц.S2/изм.блок | Автоматический выключатель DPX³ 1600 - эл. расц. S2 - с изм. блоком.- 70 кА - 400 В~ - 4П - 1250 А | Legrand | Power Legrand | 39 | DPX3 630-1600 | PL1 | 1 | ШТ | Под заказ Т2 | Сертифицировано | 2024-12-12 | 544576.18 | 653491.42 | 653491.42 |  | 20.158 | 47.6 | 400 | 350 | 340 | 3414970381460
422381 | нет | А/ВЫК.DPX3 1600 4P 1600А 70kA/эл.расц.S2/изм.блок | Автоматический выключатель DPX³ 1600 - эл. расц. S2 - с изм. блоком.- 70 кА - 400 В~ - 4П - 1600 А | Legrand | Power Legrand | 39 | DPX3 630-1600 | PL1 | 1 | ШТ | Под заказ Т2 | Сертифицировано | 2024-12-12 | 596529.14 | 715834.97 | 715834.97 | [6 empty] | 3414970381477
422383 | нет | А/ВЫК.DPX3 1600 3P 630А 100kA/эл.расц.S2/изм.блок | Автоматический выключатель DPX³ 1600 - эл. расц. S2 - с изм. блоком.- 100 кА - 400 В~ - 3П - 630 А | Legrand | Power Legrand | 39 | DPX3 630-1600 | PL1 | 1 | ШТ | Под заказ Т2 | Сертифицировано | 2024-12-12 | 393229.74 | 471875.69 | 471875.69 | [6 empty] | 3414970381491
422384 | нет | А/ВЫК.DPX3 1600 3P 800А 100kA/эл.расц.S2/изм.блок | Автоматический выключатель DPX³ 1600 - эл. расц. S2 - с изм. блоком.- 100 кА - 400 В~ - 3П - 800 А | Legrand | Power Legrand | 39 | DPX3 630-1600 | PL1 | 1 | ШТ | Под заказ Т2 | Сертифицировано | 2024-12-12 | 403045.35 | 483654.42 | 483654.42 | [6 empty] | 3414970381507
422385 | нет | А/ВЫК.DPX3 1600 3P 1000А 100kA/эл.расц.S2/изм.блок | Автоматический выключатель DPX³ 1600 - эл. расц. S2 - с изм. блоком.- 100 кА - 400 В~ - 3П - 1000 А | Legrand | Power Legrand | 39 | DPX3 630-1600 | PL1 | 1 | ШТ | Под заказ Т2 | Сертифицировано | 2024-12-12 | 423372.44 | 508046.93 | 508046.93 | [6 empty] | 3414970381514
422386 | нет | А/ВЫК.DPX3 1600 3P 1250А 100kA/эл.расц.S2/изм.блок | Автоматический выключатель DPX³ 1600 - эл. расц. S2 - с изм. блоком.- 100 кА - 400 В~ - 3П - 1250 А | Legrand | Power Legrand | 39 | DPX3 630-1600 | PL1 | 1 | ШТ | Под заказ Т2 | Сертифицировано | 2024-12-12 | 503732.95 | 604479.54 | 604479.54 | [6 empty] | 3414970381521
422389 | нет | А/ВЫК.DPX3 1600 4P 630А 100kA/эл.расц.S2/изм.блок | Автоматический выключатель DPX³ 1600 - эл. расц. S2 - с изм. блоком.- 100 кА - 400 В~ - 4П - 630 А | Legrand | Power Legrand | 39 | DPX3 630-1600 | PL1 | 1 | ШТ | Под заказ Т2 | Сертифицировано | 2024-12-12 | 471875.68 | 566250.82 | 566250.82 | [6 empty] | 3414970381552
422390 | нет | А/ВЫК.DPX3 1600 4P 800А 100kA/эл.расц.S2/изм.блок | Автоматический выключатель DPX³ 1600 - эл. расц. S2 - с изм. блоком.- 100 кА - 400 В~ - 4П - 800 А | Legrand | Power Legrand | 39 | DPX3 630-1600 | PL1 | 1 | ШТ | Под заказ Т2 | Сертифицировано | 2024-12-12 | 483654.43 | 580385.32 | 580385.32 | [6 empty] | 3414970381569
422391 | нет | А/ВЫК.DPX3 1600 4P 1000А 100kA/эл.расц.S2/изм.блок | Автоматический выключатель DPX³ 1600 - эл. расц. S2 - с изм. блоком.- 100 кА - 400 В~ - 4П - 1000 А | Legrand | Power Legrand | 39 | DPX3 630-1600 | PL1 | 1 | ШТ | Под заказ Т2 | Сертифицировано | 2024-12-12 | 508046.93 | 609656.32 | 609656.32 | [6 empty] | 3414970381576
422392 | нет | А/ВЫК.DPX3 1600 4P 1250А 100kA/эл.расц.S2/изм.блок | Автоматический выключатель DPX³ 1600 - эл. расц. S2 - с изм. блоком.- 100 кА - 400 В~ - 4П - 1250 А | Legrand | Power Legrand | 39 | DPX3 630-1600 | PL1 | 1 | ШТ | Под заказ Т2 | Сертифицировано | 2024-12-12 | 604479.54 | 725375.45 | 725375.45 | [6 empty] | 3414970381583
422395 | нет | А/ВЫК.DPX3 1600 3P 630А 36kA/эл.расц.Sg | Автоматический выключатель DPX³ 1600 - эл. расц. Sg- 36 кА - 400 В~ - 3П - 630 А | Legrand | Power Legrand | 39 | DPX3 630-1600 | PL1 | 1 | ШТ | Под заказ Т2 | Сертифицировано | 2024-12-12 | 298488.91 | 358186.69 | 358186.69 | [6 empty] | 3414970381613
422396 | нет | А/ВЫК.DPX3 1600 3P 800А 36kA/эл.расц.Sg | Автоматический выключатель DPX³ 1600 - эл. расц. Sg- 36 кА - 400 В~ - 3П - 800 А | Legrand | Power Legrand | 39 | DPX3 630-1600 | PL1 | 1 | ШТ | Под заказ Т2 | Сертифицировано | 2024-12-12 | 294608.56 | 353530.27 | 353530.27 |  | 15.344 | 45.78 | 400 | 350 | 327 | 3414970381620
422397 | нет | А/ВЫК.DPX3 1600 3P 1000А 36kA/эл.расц.Sg | Автоматический выключатель DPX³ 1600 - эл. расц. Sg- 36 кА - 400 В~ - 3П - 1000 А | Legrand | Power Legrand | 39 | DPX3 630-1600 | PL1 | 1 | ШТ | Под заказ Т2 | Сертифицировано | 2024-12-12 | 295725.97 | 354871.16 | 354871.16 |  | 15.912 | 47.6 | 400 | 350 | 340 | 3414970381637
422398 | нет | А/ВЫК.DPX3 1600 3P 1250А 36kA/эл.расц.Sg | Автоматический выключатель DPX³ 1600 - эл. расц. Sg- 36 кА - 400 В~ - 3П - 1250 А | Legrand | Power Legrand | 39 | DPX3 630-1600 | PL1 | 1 | ШТ | Под заказ Т2 | Сертифицировано | 2024-12-12 | 351857.83 | 422229.4 | 422229.4 |  | 15.899 | 47.6 | 400 | 350 | 340 | 3414970381644
422399 | нет | А/ВЫК.DPX3 1600 3P 1600А 36kA/эл.расц.Sg | Автоматический выключатель DPX³ 1600 - эл. расц. Sg- 36 кА - 400 В~ - 3П - 1600 А | Legrand | Power Legrand | 39 | DPX3 630-1600 | PL1 | 1 | ШТ | Под заказ Т2 | Сертифицировано | 2024-12-12 | 408784.45 | 490541.34 | 490541.34 |  | 16.897 | 47.6 | 400 | 350 | 340 | 3414970381651
422401 | нет | А/ВЫК.DPX3 1600 4P 630А 36kA/эл.расц.Sg | Автоматический выключатель DPX³ 1600 - эл. расц. Sg- 36 кА - 400 В~ - 4П - 630 А | Legrand | Power Legrand | 39 | DPX3 630-1600 | PL1 | 1 | ШТ | Под заказ Т2 | Сертифицировано | 2024-12-12 | 388035.59 | 465642.71 | 465642.71 | [6 empty] | 3414970381675
422402 | нет | А/ВЫК.DPX3 1600 4P 800А 36kA/эл.расц.Sg | Автоматический выключатель DPX³ 1600 - эл. расц. Sg- 36 кА - 400 В~ - 4П - 800 А | Legrand | Power Legrand | 39 | DPX3 630-1600 | PL1 | 1 | ШТ | Под заказ Т2 | Сертифицировано | 2024-12-12 | 382991.1 | 459589.32 | 459589.32 | [6 empty] | 3414970381682
422403 | нет | А/ВЫК.DPX3 1600 4P 1000А 36kA/эл.расц.Sg | Автоматический выключатель DPX³ 1600 - эл. расц. Sg- 36 кА - 400 В~ - 4П - 1000 А | Legrand | Power Legrand | 39 | DPX3 630-1600 | PL1 | 1 | ШТ | Под заказ Т2 | Сертифицировано | 2024-12-12 | 354871.17 | 425845.4 | 425845.4 | [6 empty] | 3414970381699
422404 | нет | А/ВЫК.DPX3 1600 4P 1250А 36kA/эл.расц.Sg | Автоматический выключатель DPX³ 1600 - эл. расц. Sg- 36 кА - 400 В~ - 4П - 1250 А | Legrand | Power Legrand | 39 | DPX3 630-1600 | PL1 | 1 | ШТ | Под заказ Т2 | Сертифицировано | 2024-12-12 | 422229.39 | 506675.27 | 506675.27 | [6 empty] | 3414970381705
422405 | нет | А/ВЫК.DPX3 1600 4P 1600А 36kA/эл.расц.Sg | Автоматический выключатель DPX³ 1600 - эл. расц. Sg- 36 кА - 400 В~ - 4П - 1600 А | Legrand | Power Legrand | 39 | DPX3 630-1600 | PL1 | 1 | ШТ | Под заказ Т2 | Сертифицировано | 2024-12-12 | 490541.33 | 588649.6 | 588649.6 | [6 empty] | 3414970381712
422407 | нет | А/ВЫК.DPX3 1600 3P 630А 50kA/эл.расц.Sg | Автоматический выключатель DPX³ 1600 - эл. расц. Sg- 50 кА - 400 В~ - 3П - 630 А | Legrand | Power Legrand | 39 | DPX3 630-1600 | PL1 | 1 | ШТ | Под заказ Т2 | Сертифицировано | 2024-12-12 | 314353.49 | 377224.19 | 377224.19 | [6 empty] | 3414970381736
422408 | нет | А/ВЫК.DPX3 1600 3P 800А 50kA/эл.расц.Sg | Автоматический выключатель DPX³ 1600 - эл. расц. Sg- 50 кА - 400 В~ - 3П - 800 А | Legrand | Power Legrand | 39 | DPX3 630-1600 | PL1 | 1 | ШТ | Под заказ Т2 | Сертифицировано | 2024-12-12 | 310266.88 | 372320.26 | 372320.26 |  | 15.403 | 47.6 | 400 | 350 | 340 | 3414970381743
422409 | нет | А/ВЫК.DPX3 1600 3P 1000А 50kA/эл.расц.Sg | Автоматический выключатель DPX³ 1600 - эл. расц. Sg- 50 кА - 400 В~ - 3П - 1000 А | Legrand | Power Legrand | 39 | DPX3 630-1600 | PL1 | 1 | ШТ | Под заказ Т2 | Сертифицировано | 2024-12-12 | 317106.29 | 380527.55 | 380527.55 |  | 15.955 | 47.6 | 400 | 350 | 340 | 3414970381750
422410 | нет | А/ВЫК.DPX3 1600 3P 1250А 50kA/эл.расц.Sg | Автоматический выключатель DPX³ 1600 - эл. расц. Sg- 50 кА - 400 В~ - 3П - 1250 А | Legrand | Power Legrand | 39 | DPX3 630-1600 | PL1 | 1 | ШТ | Под заказ Т2 | Сертифицировано | 2024-12-12 | 377296.37 | 452755.64 | 452755.64 |  | 15.901 | 47.6 | 400 | 350 | 340 | 3414970381767
422411 | нет | А/ВЫК.DPX3 1600 3P 1600А 50kA/эл.расц.Sg | Автоматический выключатель DPX³ 1600 - эл. расц. Sg- 50 кА - 400 В~ - 3П - 1600 А | Legrand | Power Legrand | 39 | DPX3 630-1600 | PL1 | 1 | ШТ | Под заказ Т2 | Сертифицировано | 2024-12-12 | 413290.69 | 495948.83 | 495948.83 |  | 16.983 | 47.6 | 400 | 350 | 340 | 3414970381774
422413 | нет | А/ВЫК.DPX3 1600 4P 630А 50kA/эл.расц.Sg | Автоматический выключатель DPX³ 1600 - эл. расц. Sg- 50 кА - 400 В~ - 4П - 630 А | Legrand | Power Legrand | 39 | DPX3 630-1600 | PL1 | 1 | ШТ | Под заказ Т2 | Сертифицировано | 2024-12-12 | 408659.52 | 490391.42 | 490391.42 | [6 empty] | 3414970381798
422414 | нет | А/ВЫК.DPX3 1600 4P 800А 50kA/эл.расц.Sg | Автоматический выключатель DPX³ 1600 - эл. расц. Sg- 50 кА - 400 В~ - 4П - 800 А | Legrand | Power Legrand | 39 | DPX3 630-1600 | PL1 | 1 | ШТ | Под заказ Т2 | Сертифицировано | 2024-12-12 | 403346.95 | 484016.34 | 484016.34 |  | 19.467 | 47.6 | 400 | 350 | 340 | 3414970381804
422415 | нет | А/ВЫК.DPX3 1600 4P 1000А 50kA/эл.расц.Sg | Автоматический выключатель DPX³ 1600 - эл. расц. Sg- 50 кА - 400 В~ - 4П - 1000 А | Legrand | Power Legrand | 39 | DPX3 630-1600 | PL1 | 1 | ШТ | Под заказ Т2 | Сертифицировано | 2024-12-12 | 380527.55 | 456633.06 | 456633.06 | [6 empty] | 3414970381811
422416 | нет | А/ВЫК.DPX3 1600 4P 1250А 50kA/эл.расц.Sg | Автоматический выключатель DPX³ 1600 - эл. расц. Sg- 50 кА - 400 В~ - 4П - 1250 А | Legrand | Power Legrand | 39 | DPX3 630-1600 | PL1 | 1 | ШТ | Под заказ Т2 | Сертифицировано | 2024-12-12 | 452755.64 | 543306.77 | 543306.77 | [6 empty] | 3414970381828
422417 | нет | А/ВЫК.DPX3 1600 4P 1600А 50kA/эл.расц.Sg | Автоматический выключатель DPX³ 1600 - эл. расц. Sg- 50 кА - 400 В~ - 4П - 1600 А | Legrand | Power Legrand | 39 | DPX3 630-1600 | PL1 | 1 | ШТ | Под заказ Т2 | Сертифицировано | 2024-12-12 | 495948.82 | 595138.58 | 595138.58 | [6 empty] | 3414970381835
422419 | нет | А/ВЫК.DPX3 1600 3P 630А 70kA/эл.расц.Sg | Автоматический выключатель DPX³ 1600 - эл. расц. Sg- 70 кА - 400 В~ - 3П - 630 А | Legrand | Power Legrand | 39 | DPX3 630-1600 | PL1 | 1 | ШТ | Под заказ Т2 | Сертифицировано | 2024-12-12 | 367793.58 | 441352.3 | 441352.3 | [6 empty] | 3414970381859
422420 | нет | А/ВЫК.DPX3 1600 3P 800А 70kA/эл.расц.Sg | Автоматический выключатель DPX³ 1600 - эл. расц. Sg- 70 кА - 400 В~ - 3П - 800 А | Legrand | Power Legrand | 39 | DPX3 630-1600 | PL1 | 1 | ШТ | Под заказ Т2 | Сертифицировано | 2024-12-12 | 363012.25 | 435614.7 | 435614.7 |  | 15.349 | 47.6 | 400 | 350 | 340 | 3414970381866
422421 | нет | А/ВЫК.DPX3 1600 3P 1000А 70kA/эл.расц.Sg | Автоматический выключатель DPX³ 1600 - эл. расц. Sg- 70 кА - 400 В~ - 3П - 1000 А | Legrand | Power Legrand | 39 | DPX3 630-1600 | PL1 | 1 | ШТ | Под заказ Т2 | Сертифицировано | 2024-12-12 | 371014.35 | 445217.22 | 445217.22 |  | 15.824 | 47.6 | 400 | 350 | 340 | 3414970381873
422422 | нет | А/ВЫК.DPX3 1600 3P 1250А 70kA/эл.расц.Sg | Автоматический выключатель DPX³ 1600 - эл. расц. Sg- 70 кА - 400 В~ - 3П - 1250 А | Legrand | Power Legrand | 39 | DPX3 630-1600 | PL1 | 1 | ШТ | Под заказ Т2 | Сертифицировано | 2024-12-12 | 441436.73 | 529724.08 | 529724.08 |  | 15.93 | 47.6 | 400 | 350 | 340 | 3414970381880
422423 | нет | А/ВЫК.DPX3 1600 3P 1600А 70kA/эл.расц.Sg | Автоматический выключатель DPX³ 1600 - эл. расц. Sg- 70 кА - 400 В~ - 3П - 1600 А | Legrand | Power Legrand | 39 | DPX3 630-1600 | PL1 | 1 | ШТ | Под заказ Т2 | Сертифицировано | 2024-12-12 | 483550.14 | 580260.17 | 580260.17 |  | 16.995 | 47.6 | 400 | 350 | 340 | 3414970381897
422425 | нет | А/ВЫК.DPX3 1600 4P 630А 70kA/эл.расц.Sg | Автоматический выключатель DPX³ 1600 - эл. расц. Sg- 70 кА - 400 В~ - 4П - 630 А | Legrand | Power Legrand | 39 | DPX3 630-1600 | PL1 | 1 | ШТ | Под заказ Т2 | Сертифицировано | 2024-12-12 | 459741.95 | 551690.34 | 551690.34 | [6 empty] | 3414970381910
422426 | нет | А/ВЫК.DPX3 1600 4P 800А 70kA/эл.расц.Sg | Автоматический выключатель DPX³ 1600 - эл. расц. Sg- 70 кА - 400 В~ - 4П - 800 А | Legrand | Power Legrand | 39 | DPX3 630-1600 | PL1 | 1 | ШТ | Под заказ Т2 | Сертифицировано | 2024-12-12 | 453765.31 | 544518.37 | 544518.37 | [6 empty] | 3414970381927
422427 | нет | А/ВЫК.DPX3 1600 4P 1000А 70kA/эл.расц.Sg | Автоматический выключатель DPX³ 1600 - эл. расц. Sg- 70 кА - 400 В~ - 4П - 1000 А | Legrand | Power Legrand | 39 | DPX3 630-1600 | PL1 | 1 | ШТ | Под заказ Т2 | Сертифицировано | 2024-12-12 | 445217.21 | 534260.65 | 534260.65 | [6 empty] | 3414970381934
422428 | нет | А/ВЫК.DPX3 1600 4P 1250А 70kA/эл.расц.Sg | Автоматический выключатель DPX³ 1600 - эл. расц. Sg- 70 кА - 400 В~ - 4П - 1250 А | Legrand | Power Legrand | 39 | DPX3 630-1600 | PL1 | 1 | ШТ | Под заказ Т2 | Сертифицировано | 2024-12-12 | 529724.06 | 635668.87 | 635668.87 | [6 empty] | 3414970381941
422429 | нет | А/ВЫК.DPX3 1600 4P 1600А 70kA/эл.расц.Sg | Автоматический выключатель DPX³ 1600 - эл. расц. Sg- 70 кА - 400 В~ - 4П - 1600 А | Legrand | Power Legrand | 39 | DPX3 630-1600 | PL1 | 1 | ШТ | Под заказ Т2 | Сертифицировано | 2024-12-12 | 580260.17 | 696312.2 | 696312.2 | [6 empty] | 3414970381958
422431 | нет | А/ВЫК.DPX3 1600 3P 630А 100kA/эл.расц.Sg | Автоматический выключатель DPX³ 1600 - эл. расц. Sg- 100 кА - 400 В~ - 3П - 630 А | Legrand | Power Legrand | 39 | DPX3 630-1600 | PL1 | 1 | ШТ | Под заказ Т2 | Сертифицировано | 2024-12-12 | 382505.31 | 459006.37 | 459006.37 | [6 empty] | 3414970381972
422432 | нет | А/ВЫК.DPX3 1600 3P 800А 100kA/эл.расц.Sg | Автоматический выключатель DPX³ 1600 - эл. расц. Sg- 100 кА - 400 В~ - 3П - 800 А | Legrand | Power Legrand | 39 | DPX3 630-1600 | PL1 | 1 | ШТ | Под заказ Т2 | Сертифицировано | 2024-12-12 | 391849.65 | 470219.58 | 470219.58 | [6 empty] | 3414970381989
422433 | нет | А/ВЫК.DPX3 1600 3P 1000А 100kA/эл.расц.Sg | Автоматический выключатель DPX³ 1600 - эл. расц. Sg- 100 кА - 400 В~ - 3П - 1000 А | Legrand | Power Legrand | 39 | DPX3 630-1600 | PL1 | 1 | ШТ | Под заказ Т2 | Сертифицировано | 2024-12-12 | 400487.45 | 480584.94 | 480584.94 | [6 empty] | 3414970381996
422434 | нет | А/ВЫК.DPX3 1600 3P 1250А 100kA/эл.расц.Sg | Автоматический выключатель DPX³ 1600 - эл. расц. Sg- 100 кА - 400 В~ - 3П - 1250 А | Legrand | Power Legrand | 39 | DPX3 630-1600 | PL1 | 1 | ШТ | Под заказ Т2 | Сертифицировано | 2024-12-12 | 476504.12 | 571804.94 | 571804.94 | [6 empty] | 3414970382009
422437 | нет | А/ВЫК.DPX3 1600 4P 630А 100kA/эл.расц.Sg | Автоматический выключатель DPX³ 1600 - эл. расц. Sg- 100 кА - 400 В~ - 4П - 630 А | Legrand | Power Legrand | 39 | DPX3 630-1600 | PL1 | 1 | ШТ | Под заказ Т2 | Сертифицировано | 2024-12-12 | 474306.57 | 569167.88 | 569167.88 | [6 empty] | 3414970382030
422438 | нет | А/ВЫК.DPX3 1600 4P 800А 100kA/эл.расц.Sg | Автоматический выключатель DPX³ 1600 - эл. расц. Sg- 100 кА - 400 В~ - 4П - 800 А | Legrand | Power Legrand | 39 | DPX3 630-1600 | PL1 | 1 | ШТ | Под заказ Т2 | Сертифицировано | 2024-12-12 | 485893.59 | 583072.31 | 583072.31 | [6 empty] | 3414970382047
422439 | нет | А/ВЫК.DPX3 1600 4P 1000А 100kA/эл.расц.Sg | Автоматический выключатель DPX³ 1600 - эл. расц. Sg- 100 кА - 400 В~ - 4П - 1000 А | Legrand | Power Legrand | 39 | DPX3 630-1600 | PL1 | 1 | ШТ | Под заказ Т2 | Сертифицировано | 2024-12-12 | 480584.95 | 576701.94 | 576701.94 | [6 empty] | 3414970382054
422440 | нет | А/ВЫК.DPX3 1600 4P 1250А 100kA/эл.расц.Sg | Автоматический выключатель DPX³ 1600 - эл. расц. Sg- 100 кА - 400 В~ - 4П - 1250 А | Legrand | Power Legrand | 39 | DPX3 630-1600 | PL1 | 1 | ШТ | Под заказ Т2 | Сертифицировано | 2024-12-12 | 571804.94 | 686165.93 | 686165.93 | [6 empty] | 3414970382061
422443 | нет | А/ВЫК.DPX3 1600 3P 630А 36kA/эл.расц.Sg/изм.блок | Автоматический выключатель DPX³ 1600 - эл. расц. Sg - с изм. блоком.- 36 кА - 400 В~ - 3П - 630 А | Legrand | Power Legrand | 39 | DPX3 630-1600 | PL1 | 1 | ШТ | Под заказ Т2 | Сертифицировано | 2024-12-12 | 349232.03 | 419078.44 | 419078.44 | [6 empty] | 3414970382092
422444 | нет | А/ВЫК.DPX3 1600 3P 800А 36kA/эл.расц.Sg/изм.блок | Автоматический выключатель DPX³ 1600 - эл. расц. Sg - с изм. блоком.- 36 кА - 400 В~ - 3П - 800 А | Legrand | Power Legrand | 39 | DPX3 630-1600 | PL1 | 1 | ШТ | Под заказ Т2 | Сертифицировано | 2024-12-12 | 344692 | 413630.4 | 413630.4 |  | 15.408 | 47.6 | 400 | 350 | 340 | 3414970382108
422445 | нет | А/ВЫК.DPX3 1600 3P 1000А 36kA/эл.расц.Sg/изм.блок | Автоматический выключатель DPX³ 1600 - эл. расц. Sg - с изм. блоком.- 36 кА - 400 В~ - 3П - 1000 А | Legrand | Power Legrand | 39 | DPX3 630-1600 | PL1 | 1 | ШТ | Под заказ Т2 | Сертифицировано | 2024-12-12 | 345999.37 | 415199.24 | 415199.24 |  | 15.984 | 47.6 | 400 | 350 | 340 | 3414970382115
422446 | нет | А/ВЫК.DPX3 1600 3P 1250А 36kA/эл.расц.Sg/изм.блок | Автоматический выключатель DPX³ 1600 - эл. расц. Sg - с изм. блоком.- 36 кА - 400 В~ - 3П - 1250 А | Legrand | Power Legrand | 39 | DPX3 630-1600 | PL1 | 1 | ШТ | Под заказ Т2 | Сертифицировано | 2024-12-12 | 411673.64 | 494008.37 | 494008.37 | [6 empty] | 3414970382122
422447 | нет | А/ВЫК.DPX3 1600 3P 1600А 36kA/эл.расц.Sg/изм.блок | Автоматический выключатель DPX³ 1600 - эл. расц. Sg - с изм. блоком.- 36 кА - 400 В~ - 3П - 1600 А | Legrand | Power Legrand | 39 | DPX3 630-1600 | PL1 | 1 | ШТ | Под заказ Т2 | Сертифицировано | 2024-12-12 | 478277.79 | 573933.35 | 573933.35 | [6 empty] | 3414970382139
422449 | нет | А/ВЫК.DPX3 1600 4P 630А 36kA/эл.расц.Sg/изм.блок | Автоматический выключатель DPX³ 1600 - эл. расц. Sg - с изм. блоком.- 36 кА - 400 В~ - 4П - 630 А | Legrand | Power Legrand | 39 | DPX3 630-1600 | PL1 | 1 | ШТ | Под заказ Т2 | Сертифицировано | 2024-12-12 | 454001.61 | 544801.93 | 544801.93 | [6 empty] | 3414970382153
422450 | нет | А/ВЫК.DPX3 1600 4P 800А 36kA/эл.расц.Sg/изм.блок | Автоматический выключатель DPX³ 1600 - эл. расц. Sg - с изм. блоком.- 36 кА - 400 В~ - 4П - 800 А | Legrand | Power Legrand | 39 | DPX3 630-1600 | PL1 | 1 | ШТ | Под заказ Т2 | Сертифицировано | 2024-12-12 | 448099.59 | 537719.51 | 537719.51 | [6 empty] | 3414970382160
422451 | нет | А/ВЫК.DPX3 1600 4P 1000А 36kA/эл.расц.Sg/изм.блок | Автоматический выключатель DPX³ 1600 - эл. расц. Sg - с изм. блоком.- 36 кА - 400 В~ - 4П - 1000 А | Legrand | Power Legrand | 39 | DPX3 630-1600 | PL1 | 1 | ШТ | Под заказ Т2 | Сертифицировано | 2024-12-12 | 415199.24 | 498239.09 | 498239.09 | [6 empty] | 3414970382177
422452 | нет | А/ВЫК.DPX3 1600 4P 1250А 36kA/эл.расц.Sg/изм.блок | Автоматический выключатель DPX³ 1600 - эл. расц. Sg - с изм. блоком.- 36 кА - 400 В~ - 4П - 1250 А | Legrand | Power Legrand | 39 | DPX3 630-1600 | PL1 | 1 | ШТ | Под заказ Т2 | Сертифицировано | 2024-12-12 | 494008.36 | 592810.03 | 592810.03 | [6 empty] | 3414970382184
422453 | нет | А/ВЫК.DPX3 1600 4P 1600А 36kA/эл.расц.Sg/изм.блок | Автоматический выключатель DPX³ 1600 - эл. расц. Sg - с изм. блоком.- 36 кА - 400 В~ - 4П - 1600 А | Legrand | Power Legrand | 39 | DPX3 630-1600 | PL1 | 1 | ШТ | Под заказ Т2 | Сертифицировано | 2024-12-12 | 573933.34 | 688720.01 | 688720.01 | [6 empty] | 3414970382191
422455 | нет | А/ВЫК.DPX3 1600 3P 630А 50kA/эл.расц.Sg/изм.блок | Автоматический выключатель DPX³ 1600 - эл. расц. Sg - с изм. блоком.- 50 кА - 400 В~ - 3П - 630 А | Legrand | Power Legrand | 39 | DPX3 630-1600 | PL1 | 1 | ШТ | Под заказ Т2 | Сертифицировано | 2024-12-12 | 366693.63 | 440032.36 | 440032.36 | [6 empty] | 3414970382214
422456 | нет | А/ВЫК.DPX3 1600 3P 800А 50kA/эл.расц.Sg/изм.блок | Автоматический выключатель DPX³ 1600 - эл. расц. Sg - с изм. блоком.- 50 кА - 400 В~ - 3П - 800 А | Legrand | Power Legrand | 39 | DPX3 630-1600 | PL1 | 1 | ШТ | Под заказ Т2 | Сертифицировано | 2024-12-12 | 361926.58 | 434311.9 | 434311.9 |  | 15.317 | 47.6 | 400 | 350 | 340 | 3414970382221
422457 | нет | А/ВЫК.DPX3 1600 3P 1000А 50kA/эл.расц.Sg/изм.блок | Автоматический выключатель DPX³ 1600 - эл. расц. Sg - с изм. блоком.- 50 кА - 400 В~ - 3П - 1000 А | Legrand | Power Legrand | 39 | DPX3 630-1600 | PL1 | 1 | ШТ | Под заказ Т2 | Сертифицировано | 2024-12-12 | 363299.35 | 435959.22 | 435959.22 |  | 15.884 | 47.6 | 400 | 350 | 340 | 3414970382238
422458 | нет | А/ВЫК.DPX3 1600 3P 1250А 50kA/эл.расц.Sg/изм.блок | Автоматический выключатель DPX³ 1600 - эл. расц. Sg - с изм. блоком.- 50 кА - 400 В~ - 3П - 1250 А | Legrand | Power Legrand | 39 | DPX3 630-1600 | PL1 | 1 | ШТ | Под заказ Т2 | Сертифицировано | 2024-12-12 | 432257.33 | 518708.8 | 518708.8 |  | 15.992 | 47.6 | 400 | 350 | 340 | 3414970382245
422459 | нет | А/ВЫК.DPX3 1600 3P 1600А 50kA/эл.расц.Sg/изм.блок | Автоматический выключатель DPX³ 1600 - эл. расц. Sg - с изм. блоком.- 50 кА - 400 В~ - 3П - 1600 А | Legrand | Power Legrand | 39 | DPX3 630-1600 | PL1 | 1 | ШТ | Под заказ Т2 | Сертифицировано | 2024-12-12 | 502191.67 | 602630 | 602630 | [6 empty] | 3414970382252
422461 | нет | А/ВЫК.DPX3 1600 4P 630А 50kA/эл.расц.Sg/изм.блок | Автоматический выключатель DPX³ 1600 - эл. расц. Sg - с изм. блоком.- 50 кА - 400 В~ - 4П - 630 А | Legrand | Power Legrand | 39 | DPX3 630-1600 | PL1 | 1 | ШТ | Под заказ Т2 | Сертифицировано | 2024-12-12 | 476701.69 | 572042.03 | 572042.03 | [6 empty] | 3414970382276
422462 | нет | А/ВЫК.DPX3 1600 4P 800А 50kA/эл.расц.Sg/изм.блок | Автоматический выключатель DPX³ 1600 - эл. расц. Sg - с изм. блоком.- 50 кА - 400 В~ - 4П - 800 А | Legrand | Power Legrand | 39 | DPX3 630-1600 | PL1 | 1 | ШТ | Под заказ Т2 | Сертифицировано | 2024-12-12 | 470504.58 | 564605.5 | 564605.5 | [6 empty] | 3414970382283
422463 | нет | А/ВЫК.DPX3 1600 4P 1000А 50kA/эл.расц.Sg/изм.блок | Автоматический выключатель DPX³ 1600 - эл. расц. Sg - с изм. блоком.- 50 кА - 400 В~ - 4П - 1000 А | Legrand | Power Legrand | 39 | DPX3 630-1600 | PL1 | 1 | ШТ | Под заказ Т2 | Сертифицировано | 2024-12-12 | 435959.21 | 523151.05 | 523151.05 | [6 empty] | 3414970382290
422464 | нет | А/ВЫК.DPX3 1600 4P 1250А 50kA/эл.расц.Sg/изм.блок | Автоматический выключатель DPX³ 1600 - эл. расц. Sg - с изм. блоком.- 50 кА - 400 В~ - 4П - 1250 А | Legrand | Power Legrand | 39 | DPX3 630-1600 | PL1 | 1 | ШТ | Под заказ Т2 | Сертифицировано | 2024-12-12 | 518708.8 | 622450.56 | 622450.56 | [6 empty] | 3414970382306
422465 | нет | А/ВЫК.DPX3 1600 4P 1600А 50kA/эл.расц.Sg/изм.блок | Автоматический выключатель DPX³ 1600 - эл. расц. Sg - с изм. блоком.- 50 кА - 400 В~ - 4П - 1600 А | Legrand | Power Legrand | 39 | DPX3 630-1600 | PL1 | 1 | ШТ | Под заказ Т2 | Сертифицировано | 2024-12-12 | 602630 | 723156 | 723156 |  | 21.484 | 47.6 | 400 | 350 | 340 | 3414970382313
422467 | нет | А/ВЫК.DPX3 1600 3P 630А 70kA/эл.расц.Sg/изм.блок | Автоматический выключатель DPX³ 1600 - эл. расц. Sg - с изм. блоком.- 70 кА - 400 В~ - 3П - 630 А | Legrand | Power Legrand | 39 | DPX3 630-1600 | PL1 | 1 | ШТ | Под заказ Т2 | Сертифицировано | 2024-12-12 | 404572.92 | 485487.5 | 485487.5 | [6 empty] | 3414970382337
422468 | нет | А/ВЫК.DPX3 1600 3P 800А 70kA/эл.расц.Sg/изм.блок | Автоматический выключатель DPX³ 1600 - эл. расц. Sg - с изм. блоком.- 70 кА - 400 В~ - 3П - 800 А | Legrand | Power Legrand | 39 | DPX3 630-1600 | PL1 | 1 | ШТ | Под заказ Т2 | Сертифицировано | 2024-12-12 | 399313.45 | 479176.14 | 479176.14 | [6 empty] | 3414970382344
422469 | нет | А/ВЫК.DPX3 1600 3P 1000А 70kA/эл.расц.Sg/изм.блок | Автоматический выключатель DPX³ 1600 - эл. расц. Sg - с изм. блоком.- 70 кА - 400 В~ - 3П - 1000 А | Legrand | Power Legrand | 39 | DPX3 630-1600 | PL1 | 1 | ШТ | Под заказ Т2 | Сертифицировано | 2024-12-12 | 408115.81 | 489738.97 | 489738.97 |  | 15.864 | 47.6 | 400 | 350 | 340 | 3414970382351
422470 | нет | А/ВЫК.DPX3 1600 3P 1250А 70kA/эл.расц.Sg/изм.блок | Автоматический выключатель DPX³ 1600 - эл. расц. Sg - с изм. блоком.- 70 кА - 400 В~ - 3П - 1250 А | Legrand | Power Legrand | 39 | DPX3 630-1600 | PL1 | 1 | ШТ | Под заказ Т2 | Сертифицировано | 2024-12-12 | 485580.4 | 582696.48 | 582696.48 | [6 empty] | 3414970382368
422471 | нет | А/ВЫК.DPX3 1600 3P 1600А 70kA/эл.расц.Sg/изм.блок | Автоматический выключатель DPX³ 1600 - эл. расц. Sg - с изм. блоком.- 70 кА - 400 В~ - 3П - 1600 А | Legrand | Power Legrand | 39 | DPX3 630-1600 | PL1 | 1 | ШТ | Под заказ Т2 | Сертифицировано | 2024-12-12 | 531905.17 | 638286.2 | 638286.2 | [6 empty] | 3414970382375
422473 | нет | А/ВЫК.DPX3 1600 4P 630А 70kA/эл.расц.Sg/изм.блок | Автоматический выключатель DPX³ 1600 - эл. расц. Sg - с изм. блоком.- 70 кА - 400 В~ - 4П - 630 А | Legrand | Power Legrand | 39 | DPX3 630-1600 | PL1 | 1 | ШТ | Под заказ Т2 | Сертифицировано | 2024-12-12 | 509761.87 | 611714.24 | 611714.24 | [6 empty] | 3414970382399
422474 | нет | А/ВЫК.DPX3 1600 4P 800А 70kA/эл.расц.Sg/изм.блок | Автоматический выключатель DPX³ 1600 - эл. расц. Sg - с изм. блоком.- 70 кА - 400 В~ - 4П - 800 А | Legrand | Power Legrand | 39 | DPX3 630-1600 | PL1 | 1 | ШТ | Под заказ Т2 | Сертифицировано | 2024-12-12 | 503134.96 | 603761.95 | 603761.95 | [6 empty] | 3414970382405
422475 | нет | А/ВЫК.DPX3 1600 4P 1000А 70kA/эл.расц.Sg/изм.блок | Автоматический выключатель DPX³ 1600 - эл. расц. Sg - с изм. блоком.- 70 кА - 400 В~ - 4П - 1000 А | Legrand | Power Legrand | 39 | DPX3 630-1600 | PL1 | 1 | ШТ | Под заказ Т2 | Сертифицировано | 2024-12-12 | 489738.98 | 587686.78 | 587686.78 | [6 empty] | 3414970382412
422476 | нет | А/ВЫК.DPX3 1600 4P 1250А 70kA/эл.расц.Sg/изм.блок | Автоматический выключатель DPX³ 1600 - эл. расц. Sg - с изм. блоком.- 70 кА - 400 В~ - 4П - 1250 А | Legrand | Power Legrand | 39 | DPX3 630-1600 | PL1 | 1 | ШТ | Под заказ Т2 | Сертифицировано | 2024-12-12 | 582696.48 | 699235.78 | 699235.78 | [6 empty] | 3414970382429
422477 | нет | А/ВЫК.DPX3 1600 4P 1600А 70kA/эл.расц.Sg/изм.блок | Автоматический выключатель DPX³ 1600 - эл. расц. Sg - с изм. блоком.- 70 кА - 400 В~ - 4П - 1600 А | Legrand | Power Legrand | 39 | DPX3 630-1600 | PL1 | 1 | ШТ | Под заказ Т2 | Сертифицировано | 2024-12-12 | 638286.18 | 765943.42 | 765943.42 | [6 empty] | 3414970382436
422479 | нет | А/ВЫК.DPX3 1600 3P 630А 100kA/эл.расц.Sg/изм.блок | Автоматический выключатель DPX³ 1600 - эл. расц. Sg - с изм. блоком.- 100 кА - 400 В~ - 3П - 630 А | Legrand | Power Legrand | 39 | DPX3 630-1600 | PL1 | 1 | ШТ | Под заказ Т2 | Сертифицировано | 2024-12-12 | 428405.94 | 514087.13 | 514087.13 | [6 empty] | 3414970382450
422480 | нет | А/ВЫК.DPX3 1600 3P 800А 100kA/эл.расц.Sg/изм.блок | Автоматический выключатель DPX³ 1600 - эл. расц. Sg - с изм. блоком.- 100 кА - 400 В~ - 3П - 800 А | Legrand | Power Legrand | 39 | DPX3 630-1600 | PL1 | 1 | ШТ | Под заказ Т2 | Сертифицировано | 2024-12-12 | 438871.61 | 526645.93 | 526645.93 | [6 empty] | 3414970382467
422481 | нет | А/ВЫК.DPX3 1600 3P 1000А 100kA/эл.расц.Sg/изм.блок | Автоматический выключатель DPX³ 1600 - эл. расц. Sg - с изм. блоком.- 100 кА - 400 В~ - 3П - 1000 А | Legrand | Power Legrand | 39 | DPX3 630-1600 | PL1 | 1 | ШТ | Под заказ Т2 | Сертифицировано | 2024-12-12 | 448545.93 | 538255.12 | 538255.12 | [6 empty] | 3414970382474
422482 | нет | А/ВЫК.DPX3 1600 3P 1250А 100kA/эл.расц.Sg/изм.блок | Автоматический выключатель DPX³ 1600 - эл. расц. Sg - с изм. блоком.- 100 кА - 400 В~ - 3П - 1250 А | Legrand | Power Legrand | 39 | DPX3 630-1600 | PL1 | 1 | ШТ | Под заказ Т2 | Сертифицировано | 2024-12-12 | 533684.64 | 640421.57 | 640421.57 | [6 empty] | 3414970382481
422485 | нет | А/ВЫК.DPX3 1600 4P 630А 100kA/эл.расц.Sg/изм.блок | Автоматический выключатель DPX³ 1600 - эл. расц. Sg - с изм. блоком.- 100 кА - 400 В~ - 4П - 630 А | Legrand | Power Legrand | 39 | DPX3 630-1600 | PL1 | 1 | ШТ | Под заказ Т2 | Сертифицировано | 2024-12-12 | 535507.44 | 642608.93 | 642608.93 | [6 empty] | 3414970382511
422486 | нет | А/ВЫК.DPX3 1600 4P 800А 100kA/эл.расц.Sg/изм.блок | Автоматический выключатель DPX³ 1600 - эл. расц. Sg - с изм. блоком.- 100 кА - 400 В~ - 4П - 800 А | Legrand | Power Legrand | 39 | DPX3 630-1600 | PL1 | 1 | ШТ | Под заказ Т2 | Сертифицировано | 2024-12-12 | 548589.53 | 658307.44 | 658307.44 | [6 empty] | 3414970382528
422487 | нет | А/ВЫК.DPX3 1600 4P 1000А 100kA/эл.расц.Sg/изм.блок | Автоматический выключатель DPX³ 1600 - эл. расц. Sg - с изм. блоком.- 100 кА - 400 В~ - 4П - 1000 А | Legrand | Power Legrand | 39 | DPX3 630-1600 | PL1 | 1 | ШТ | Под заказ Т2 | Сертифицировано | 2024-12-12 | 538255.12 | 645906.14 | 645906.14 | [6 empty] | 3414970382535
422488 | нет | А/ВЫК.DPX3 1600 4P 1250А 100kA/эл.расц.Sg/изм.блок | Автоматический выключатель DPX³ 1600 - эл. расц. Sg - с изм. блоком.- 100 кА - 400 В~ - 4П - 1250 А | Legrand | Power Legrand | 39 | DPX3 630-1600 | PL1 | 1 | ШТ | Под заказ Т2 | Сертифицировано | 2024-12-12 | 640421.58 | 768505.9 | 768505.9 | [6 empty] | 3414970382542
422490 | нет | ВЫК-РАЗЪЕД.DPX3 1600-I 3P 630A | Выключатель-разъединитель DPX³ 1600-I 3P 630A | Legrand | Power Legrand | 39 | DPX3 630-1600 | PL1 | 1 | ШТ | Под заказ Т2 | Сертифицировано | 2024-12-22 | 209069.27 | 250883.12 | 250883.12 |  | 14.177 | 47.6 | 400 | 350 | 340 | 3414970382566
422491 | да | ВЫК-РАЗЪЕД.DPX3 1600-I 3P 800A | Выключатель-разъединитель DPX³ 1600-I 3P 800A | Legrand | Power Legrand | 39 | DPX3 630-1600 | PL1 | 1 | ШТ | На складе | Сертифицировано | 2024-12-22 | 209069.27 | 250883.12 | 250883.12 |  | 14.103 | 47.6 | 400 | 350 | 340 | 3414970382573 |  | 12.09.22 - Изменение складского статуса на "На складе"
422492 | да | ВЫК-РАЗЪЕД.DPX3 1600-I 3P1250A | Выключатель-разъединитель DPX³ 1600-I 3P1250A | Legrand | Power Legrand | 39 | DPX3 630-1600 | PL1 | 1 | ШТ | На складе | Сертифицировано | 2024-12-22 | 237213.22 | 284655.86 | 284655.86 |  | 14.631 | 47.6 | 400 | 350 | 340 | 3414970382580 |  | 12.09.22 - Изменение складского статуса на "На складе"
422493 | нет | ВЫК-РАЗЪЕД.DPX3 1600-I 3P1600A | Выключатель-разъединитель DPX³ 1600-I 3P1600A | Legrand | Power Legrand | 39 | DPX3 630-1600 | PL1 | 1 | ШТ | Под заказ Т2 | Сертифицировано | 2024-12-22 | 389994.63 | 467993.56 | 467993.56 |  | 15.241 | 47.6 | 400 | 350 | 340 | 3414970382597
422494 | да | ВЫК-РАЗЪЕД.DPX3 1600-I 4P 630A | Выключатель-разъединитель DPX³ 1600-I 4P 630A | Legrand | Power Legrand | 39 | DPX3 630-1600 | PL1 | 1 | ШТ | Под заказ Т2 | Сертифицировано | 2024-12-22 | 224002.79 | 268803.35 | 268803.35 | [6 empty] | 3414970382603
422495 | да | ВЫК-РАЗЪЕД.DPX3 1600-I 4P800A | Выключатель-разъединитель DPX³ 1600-I 4P800A | Legrand | Power Legrand | 39 | DPX3 630-1600 | PL1 | 1 | ШТ | Под заказ Т2 | Сертифицировано | 2024-12-22 | 224002.79 | 268803.35 | 268803.35 | [6 empty] | 3414970382610
422496 | да | ВЫК-РАЗЪЕД.DPX3 1600-I 4P1250A | Выключатель-разъединитель DPX³ 1600-I 4P1250A | Legrand | Power Legrand | 39 | DPX3 630-1600 | PL1 | 1 | ШТ | Под заказ Т2 | Сертифицировано | 2024-12-22 | 254157.02 | 304988.42 | 304988.42 |  | 18.458 | 47.6 | 400 | 350 | 340 | 3414970382627
422497 | да | ВЫК-РАЗЪЕД.DPX3 1600-I 4P1600A | Выключатель-разъединитель DPX³ 1600-I 4P1600A | Legrand | Power Legrand | 39 | DPX3 630-1600 | PL1 | 1 | ШТ | На складе | Сертифицировано | 2024-12-22 | 417851.4 | 501421.68 | 501421.68 |  | 19.282 | 47.6 | 400 | 350 | 340 | 3414970382634 |  | 12.09.22 - Изменение складского статуса на "На складе"
422586 | да | DPX3 1600Осн.вык.3Pподкл.спер. | DPX³ 1600 Основание выключатель 3P, подключение спереди | Legrand | Power Legrand | 39 | DPX3 630-1600 | PL1 | 1 | ШТ | На складе | Сертифицировано | 2024-12-12 | 63852.97 | 76623.56 | 76623.56 |  | 18.2 | 62.4501 | 548 | 407 | 280 | 3414970384621
422587 | да | DPX3 1600Осн.вык.4Pподкл.спер. | DPX³ 1600 Основание выключатель 4P, подключение спереди | Legrand | Power Legrand | 39 | DPX3 630-1600 | PL1 | 1 | ШТ | Под заказ Т2 | Сертифицировано | 2024-12-12 | 205754.41 | 246905.29 | 246905.29 | [6 empty] | 3414970384638
422588 | да | DPX3 1600Осн.вык.3Pподкл.сзади | DPX³ 1600 Основание выключатель 3P, подключение сзади | Legrand | Power Legrand | 39 | DPX3 630-1600 | PL1 | 1 | ШТ | На складе | Сертифицировано | 2024-12-12 | 223727.25 | 268472.7 | 268472.7 |  | 22.2 | 65.395 | 550 | 410 | 290 | 3414970384645
422589 | нет | DPX3 1600Осн.вык.4Pподкл.сзади | DPX³ 1600 Основание выключатель 4P, подключение сзади | Legrand | Power Legrand | 39 | DPX3 630-1600 | PL1 | 1 | ШТ | Под заказ Т2 | Сертифицировано | 2024-12-12 | 242120.3 | 290544.36 | 290544.36 | [6 empty] | 3414970384652
422590 | да | DPX3 1600Клемм.крышк.2шт.3P | DPX³ 1600 Клеммные крышки 2шт.3P | Legrand | Power Legrand | 39 | DPX3 630-1600 | PL1 | 1 | ШТ | На складе | Сертифицировано | 2026-08-01 | 3653.57 | 4384.28 | 4384.28 |  | 0.09 | 0.84013 | 235 | 65 | 55 | 3414970384669 |  | 12.09.22 - Изменение складского статуса на "На складе"
422591 | нет | DPX3 1600Клемм.крышк.2шт.4P | DPX³ 1600 Клеммные крышки 2шт.4P | Legrand | Power Legrand | 39 | DPX3 630-1600 | PL1 | 1 | ШТ | Под заказ Т2 | Сертифицировано | 2026-08-01 | 7138.15 | 8565.78 | 8565.78 | [6 empty] | 3414970384683
422592 | нет | DPX3 1600 Внешн. нейтраль | DPX³ 1600 Внешняя нейтраль | Legrand | Power Legrand | 39 | DPX3 630-1600 | PL1 | 1 | ШТ | Под заказ Т2 | Сертифицировано | 2024-12-12 | 14276.28 | 17131.54 | 17131.54 | [6 empty] | 3414970384706
422593 | да | DPX3 1600 Вык.мобил.часть 3P | DPX³ 1600 Debro-lift Выкатная мобильная часть 3P | Legrand | Power Legrand | 39 | DPX3 630-1600 | PL1 | 1 | ШТ | На складе | Сертифицировано | 2024-12-12 | 33052.43 | 39662.92 | 39662.92 |  | 9.939 | 40.6676 | 398 | 393 | 260 | 3414970432988
422594 | да | DPX3 1600 Вык.мобил.часть 4P | DPX³ 1600 Debro-lift Выкатная мобильная часть 4P | Legrand | Power Legrand | 39 | DPX3 630-1600 | PL1 | 1 | ШТ | Под заказ Т2 | Сертифицировано | 2024-12-12 | 173442.67 | 208131.2 | 208131.2 | [6 empty] | 3414970432995
422595 | да | DPX3 1600 Пластина сигн конт | DPX3 1600 Пластина для установки сигнального контакта | Legrand | Power Legrand | 39 | DPX3 630-1600 | PL1 | 1 | ШТ | На складе | Сертифицировано | 2026-08-01 | 9112.07 | 10934.48 | 10934.48 |  | 0.191 | 0.80275 | 190 | 65 | 65 | 3414970526953
422598 | да | DPX3 630 400A 3П 36кА MO | DPX3 630 400A 3П 36кА только магнитный расцепитель | Legrand | Power Legrand | 39 | DPX3 630-1600 | PL1 | 1 | ШТ | На складе | Сертифицировано | 2024-12-12 | 103137.17 | 123764.6 | 123764.6 |  | 5.196 | 9.2137 | 270 | 195 | 175 | 3414970526977 |  | 12.09.22 - Изменение складского статуса на "На складе"
422599 | да | DPX3 630 500A 3П 36кА MO | DPX3 630 500A 3П 36кА только магнитный расцепитель | Legrand | Power Legrand | 39 | DPX3 630-1600 | PL1 | 1 | ШТ | Под заказ Т2 | Сертифицировано | 2024-12-12 | 142145.73 | 170574.88 | 170574.88 |  | 5.398 | 9.2137 | 270 | 195 | 175 | 3414970526984
422600 | да | DPX3 630 630A 3П 36кА MO | DPX3 630 630A 3П 36кА только магнитный расцепитель | Legrand | Power Legrand | 39 | DPX3 630-1600 | PL1 | 1 | ШТ | Под заказ Т2 | Сертифицировано | 2024-12-12 | 142145.75 | 170574.9 | 170574.9 |  | 5.354 | 9.2137 | 270 | 195 | 175 | 3414970526991
422601 | нет | DPX3 630 400A 3П 70кА MO | DPX3 630 400A 3П 70кА только магнитный расцепитель | Legrand | Power Legrand | 39 | DPX3 630-1600 | PL1 | 1 | ШТ | Под заказ Т2 | Сертифицировано | 2024-12-12 | 175411.95 | 210494.34 | 210494.34 | [6 empty] | 3414970527004
422602 | нет | DPX3 630 500A 3П 70кА MO | DPX3 630 500A 3П 70кА только магнитный расцепитель | Legrand | Power Legrand | 39 | DPX3 630-1600 | PL1 | 1 | ШТ | Под заказ Т2 | Сертифицировано | 2024-12-12 | 206100.19 | 247320.23 | 247320.23 |  | 5.423 | 9.2137 | 270 | 195 | 175 | 3414970527011
422603 | нет | DPX3 630 630A 3П 70кА MO | DPX3 630 630A 3П 70кА только магнитный расцепитель | Legrand | Power Legrand | 39 | DPX3 630-1600 | PL1 | 1 | ШТ | Под заказ Т2 | Сертифицировано | 2024-12-12 | 181419.78 | 217703.74 | 217703.74 |  | 5.426 | 9.2137 | 270 | 195 | 175 | 3414970527028
422604 | нет | DPX3 1600 800A 3П 50кА MO | DPX3 1600 800A 3П 50кА только магнитный расцепитель | Legrand | Power Legrand | 39 | DPX3 630-1600 | PL1 | 1 | ШТ | Под заказ Т2 | Сертифицировано | 2024-12-12 | 265235.35 | 318282.42 | 318282.42 | [6 empty] | 3414970527035
422605 | да | DPX3 1600 1000A 3П 50кА MO | DPX3 1600 1000A 3П 50кА только магнитный расцепитель | Legrand | Power Legrand | 39 | DPX3 630-1600 | PL1 | 1 | ШТ | Под заказ Т2 | Сертифицировано | 2024-12-12 | 273791.34 | 328549.61 | 328549.61 | [6 empty] | 3414970527042
422606 | нет | DPX3 1600 800A 3П 70кА MO | DPX3 1600 800A 3П 70кА только магнитный расцепитель | Legrand | Power Legrand | 39 | DPX3 630-1600 | PL1 | 1 | ШТ | Под заказ Т2 | Сертифицировано | 2024-12-12 | 309999.46 | 371999.35 | 371999.35 | [6 empty] | 3414970527059
422607 | нет | DPX3 1600 1000A 3П 70кА MO | DPX3 1600 1000A 3П 70кА только магнитный расцепитель | Legrand | Power Legrand | 39 | DPX3 630-1600 | PL1 | 1 | ШТ | Под заказ Т2 | Сертифицировано | 2024-12-12 | 358702.27 | 430442.72 | 430442.72 | [6 empty] | 3414970527066
422608 | нет | DPX3 630 магн. эл. 36кA 3П 320A | DPX3 630 с электронным расцепителем для защиты электродвигателей 36кA 3П 320A | Legrand | Power Legrand | 39 | DPX3 630-1600 | PL1 | 1 | ШТ | Под заказ Т2 | Сертифицировано | 2024-12-12 | 144604.29 | 173525.15 | 173525.15 |  | 5.49 | 9.2137 | 270 | 195 | 175 | 3414970527073
422609 | нет | DPX3 630 магн. эл. 36кA 3П 400A | DPX3 630 с электронным расцепителем для защиты электродвигателей 36кA 3П 400A | Legrand | Power Legrand | 39 | DPX3 630-1600 | PL1 | 1 | ШТ | Под заказ Т2 | Сертифицировано | 2024-12-12 | 135952.49 | 163142.99 | 163142.99 |  | 5.504 | 9.2137 | 270 | 195 | 175 | 3414970527080
422610 | нет | DPX3 630 магн. эл. 70кA 3П 320A | DPX3 630 с электронным расцепителем для защиты электродвигателей 70кA 3П 320A | Legrand | Power Legrand | 39 | DPX3 630-1600 | PL1 | 1 | ШТ | Под заказ Т2 | Сертифицировано | 2024-12-12 | 202445.99 | 242935.19 | 242935.19 | [6 empty] | 3414970527097
422611 | нет | DPX3 630 магн. эл. 70кA 3П 400A | DPX3 630 с электронным расцепителем для защиты электродвигателей 70кA 3П 400A | Legrand | Power Legrand | 39 | DPX3 630-1600 | PL1 | 1 | ШТ | Под заказ Т2 | Сертифицировано | 2024-12-12 | 190333.46 | 228400.15 | 228400.15 | [6 empty] | 3414970527103
422612 | да | DPX3 1600 800A 4П 50кА MO | DPX3 1600 800A 4П 50кА только магнитный расцепитель | Legrand | Power Legrand | 39 | DPX3 630-1600 | PL1 | 1 | ШТ | Под заказ Т2 | Сертифицировано | 2024-12-12 | 344805.96 | 413767.15 | 413767.15 | [6 empty] | 3414970527110
422613 | да | DPX3 1600 1000A 4П 50кА MO | DPX3 1600 1000A 4П 50кА только магнитный расцепитель | Legrand | Power Legrand | 39 | DPX3 630-1600 | PL1 | 1 | ШТ | Под заказ Т2 | Сертифицировано | 2024-12-12 | 355928.72 | 427114.46 | 427114.46 | [6 empty] | 3414970527127
422614 | да | DPX3 1600 800A 4П 70кА MO | DPX3 1600 800A 4П 70кА только магнитный расцепитель | Legrand | Power Legrand | 39 | DPX3 630-1600 | PL1 | 1 | ШТ | Под заказ Т2 | Сертифицировано | 2024-12-12 | 402999.29 | 483599.15 | 483599.15 | [6 empty] | 3414970527134
422615 | да | DPX3 1600 1000A 4П 70кА MO | DPX3 1600 1000A 4П 70кА только магнитный расцепитель | Legrand | Power Legrand | 39 | DPX3 630-1600 | PL1 | 1 | ШТ | Под заказ Т2 | Сертифицировано | 2024-12-12 | 466312.96 | 559575.55 | 559575.55 | [6 empty] | 3414970527141
422616 | да | DPX3 630 400A 4П 36кА MO | DPX3 630 400A 4П 36кА только магнитный расцепитель | Legrand | Power Legrand | 39 | DPX3 630-1600 | PL1 | 1 | ШТ | Под заказ Т2 | Сертифицировано | 2024-12-12 | 134078.3 | 160893.96 | 160893.96 |  | 6.409 | 9.2137 | 270 | 195 | 175 | 3414970527158
422617 | да | DPX3 630 630A 4П 36кА MO | DPX3 630 630A 4П 36кА только магнитный расцепитель | Legrand | Power Legrand | 39 | DPX3 630-1600 | PL1 | 1 | ШТ | Под заказ Т2 | Сертифицировано | 2024-12-12 | 184789.46 | 221747.35 | 221747.35 |  | 6.812 | 9.2137 | 270 | 195 | 175 | 3414970527165
422618 | да | DPX3 630 400A 4П 70кА MO | DPX3 630 400A 4П 70кА только магнитный расцепитель | Legrand | Power Legrand | 39 | DPX3 630-1600 | PL1 | 1 | ШТ | Под заказ Т2 | Сертифицировано | 2024-12-12 | 228035.55 | 273642.66 | 273642.66 | [6 empty] | 3414970527172
422619 | да | DPX3 630 630A 4П 70кА MO | DPX3 630 630A 4П 70кА только магнитный расцепитель | Legrand | Power Legrand | 39 | DPX3 630-1600 | PL1 | 1 | ШТ | Под заказ Т2 | Сертифицировано | 2024-12-12 | 235845.7 | 283014.84 | 283014.84 | [6 empty] | 3414970527189
422630 | да | DPX3 630 Мотор прив фронт 230В | DPX³ 630 Мотор привод фронтальный 230 В | Legrand | Power Legrand | 39 | DPX3 630-1600 | PL1 | 1 | ШТ | На складе | Сертифицировано | 2024-12-12 | 91325.04 | 109590.05 | 109590.05 |  | 2.079 | 3.744 | 180 | 160 | 130 | 3414971331778
422682 | нет | Контроллер АВР с доп.функциями | Контроллер АВР (для управления 2 аппаратами) с дополнительными функциями | Legrand | Power Legrand | 39 | DPX3 630-1600 | PL1 | 1 | ШТ | На складе | Сертифицировано | 2026-11-09 | 151868.2 | 182241.84 | 182241.84 |  | 0.739 | 4.335 | 255 | 200 | 85 | 3414970767813
422683 | нет | Контроллер АВР (3 авт. Выкл.) | Контроллер АВР (для управления 3 аппаратами) | Legrand | Power Legrand | 39 | DPX3 630-1600 | PL1 | 1 | ШТ | На складе | Сертифицировано | 2026-11-09 | 212615.47 | 255138.56 | 255138.56 |  | 1.147 | 6.5323 | 290 | 265 | 85 | 3414970767820
422686 | нет | Модуль питания | Модуль питания | Legrand | Power Legrand | 39 | DPX3 630-1600 | PL1 | 1 | ШТ | На складе | Сертифицировано | 2026-11-09 | 48091.6 | 57709.92 | 57709.92 |  | 0.242 | 0.83125 | 125 | 95 | 70 | 3414970767837
422687 | нет | USB Коннектор | USB Коннектор | Legrand | Power Legrand | 39 | DPX3 630-1600 | PL1 | 1 | ШТ | Под заказ Т2 | Сертифицировано | 2026-08-17 | 25311.37 | 30373.64 | 30373.64 |  | 0.077 | 0.42739 | 106 | 72 | 56 | 3414970767844
422688 | нет | АВР Модуль Wifi | АВР Модуль Wifi | Legrand | Power Legrand | 39 | DPX3 630-1600 | PL1 | 1 | ШТ | Под заказ Т2 | Сертифицировано | 2026-08-17 | 62072.18 | 74486.62 | 74486.62 |  | 0.111 | 0.42739 | 106 | 72 | 56 | 3414970767851
422689 | нет | Модуль RS485 | Модуль RS485 | Legrand | Power Legrand | 39 | DPX3 630-1600 | PL1 | 1 | ШТ | На складе | Сертифицировано | 2026-08-01 | 25311.37 | 30373.64 | 30373.64 |  | 0.042 | 0.12705 | 55 | 30 | 77 | 3414970767868
422690 | нет | Модуль 4 логич.вых | Модуль 4 логических выхода | Legrand | Power Legrand | 39 | DPX3 630-1600 | PL1 | 1 | ШТ | Под заказ Т2 | Сертифицировано | 2026-08-01 | 16199.27 | 19439.12 | 19439.12 |  | 0.046 | 0.12705 | 55 | 30 | 77 | 3414970767875
422691 | нет | Модуль 2 рел вых | Модуль 2 релейных выхода | Legrand | Power Legrand | 39 | DPX3 630-1600 | PL1 | 1 | ШТ | На складе | Сертифицировано | 2026-11-09 | 17211.72 | 20654.06 | 20654.06 |  | 0.063 | 0.12705 | 55 | 30 | 77 | 3414970767882
422692 | нет | Модуль 4 цифр вх, 2 рел вых | Модуль 4 цифровых входа, 2 релейных выхода | Legrand | Power Legrand | 39 | DPX3 630-1600 | PL1 | 1 | ШТ | Под заказ Т2 | Сертифицировано | 2026-11-09 | 20755.32 | 24906.38 | 24906.38 |  | 0.061 | 0.12705 | 55 | 30 | 77 | 3414970767899
431101 | да | Рубильник реверсивный S5000L 63A 3П | Перекидной выключатель-разъединитель DCX-M - 63 А - типоразмер 1 - 3П - винтовые зажимы | Legrand | Power Legrand | 48 | Рубильники реверсивные (DCX-M) | PL1 | 1 | ШТ | На складе | Сертифицировано | 2024-09-11 | 21618.6 | 25942.32 | 25942.32 | Распродажа остатков на складе | 0.857 | 2.3949 | 245 | 115 | 85 | 3245064311014 |  | 12.09.22 - Изменение статуса на "Распродажа остатков на складе"
431102 | да | Рубильник реверсивный S5000F 100A 3П | Перекидной выключатель-разъединитель DCX-M - 100 А - типоразмер 2 - 3П - плоские выводы | Legrand | Power Legrand | 48 | Рубильники реверсивные (DCX-M) | PL1 | 1 | ШТ | На складе | Сертифицировано | 2024-09-11 | 31328.87 | 37594.64 | 37594.64 |  | 1.956 | 4.256 | 200 | 133 | 160 | 3245064311021
431103 | да | Рубильник реверсивный S5000F 125A 3П | Перекидной выключатель-разъединитель DCX-M - 125 А - типоразмер 2 - 3П - плоские выводы | Legrand | Power Legrand | 48 | Рубильники реверсивные (DCX-M) | PL1 | 1 | ШТ | На складе | Сертифицировано | 2024-09-11 | 35316.21 | 42379.45 | 42379.45 |  | 1.961 | 4.1125 | 198 | 134 | 155 | 3245064311038
431104 | да | Рубильник реверсивный S5000F 160A 3П | Перекидной выключатель-разъединитель DCX-M - 160 А - типоразмер 2 - 3П - плоские выводы | Legrand | Power Legrand | 48 | Рубильники реверсивные (DCX-M) | PL1 | 1 | ШТ | На складе | Сертифицировано | 2024-09-11 | 43458.8 | 52150.56 | 52150.56 |  | 1.962 | 4.1125 | 198 | 134 | 155 | 3245064311045
431105 | да | Рубильник реверсивный CCF 200A 3П | Перекидной выключатель-разъединитель DCX-M - 200 А - типоразмер 3 - 3П - винтовые зажимы | Legrand | Power Legrand | 48 | Рубильники реверсивные (DCX-M) | PL1 | 1 | ШТ | На складе | Сертифицировано | 2024-09-11 | 46204.36 | 55445.23 | 55445.23 |  | 5.362 | 13.9887 | 248 | 238 | 237 | 3245064311052
431106 | да | Рубильник реверсивный CCF 250A 3П | Перекидной выключатель-разъединитель DCX-M - 250 А - типоразмер 3 - 3П - винтовые зажимы | Legrand | Power Legrand | 48 | Рубильники реверсивные (DCX-M) | PL1 | 1 | ШТ | На складе | Сертифицировано | 2024-09-11 | 57056.19 | 68467.43 | 68467.43 |  | 5.358 | 13.8735 | 247 | 238 | 236 | 3245064311069
431107 | да | Рубильник реверсивный CCF 315A 3П | Перекидной выключатель-разъединитель DCX-M - 315 А - типоразмер 3 - 3П - винтовые зажимы | Legrand | Power Legrand | 48 | Рубильники реверсивные (DCX-M) | PL1 | 1 | ШТ | На складе | Сертифицировано | 2024-09-11 | 79888.66 | 95866.39 | 95866.39 |  | 5.36 | 13.8735 | 247 | 238 | 236 | 3245064311076 |  | 12.09.22 - Изменение складского статуса на "На складе"
431108 | да | Рубильник реверсивный CCF 400A 3П | Перекидной выключатель-разъединитель DCX-M - 400 А - типоразмер 3 - 3П - винтовые зажимы | Legrand | Power Legrand | 48 | Рубильники реверсивные (DCX-M) | PL1 | 1 | ШТ | На складе | Сертифицировано | 2024-09-11 | 83470.66 | 100164.79 | 100164.79 |  | 5.377 | 13.8735 | 247 | 238 | 236 | 3245064311083
431109 | да | Рубильник реверсивный CCF 630A 3П | Перекидной выключатель-разъединитель DCX-M - 630 А - типоразмер 4 - 3П - винтовые зажимы | Legrand | Power Legrand | 48 | Рубильники реверсивные (DCX-M) | PL1 | 1 | ШТ | На складе | Сертифицировано | 2024-09-11 | 192985.62 | 231582.74 | 231582.74 |  | 12.455 | 28.8585 | 330 | 330 | 265 | 3245064311090
431110 | да | Рубильник реверсивный CCF 800A 3П | Перекидной выключатель-разъединитель DCX-M - 800 А - типоразмер 4 - 3П - винтовые зажимы | Legrand | Power Legrand | 48 | Рубильники реверсивные (DCX-M) | PL1 | 1 | ШТ | На складе | Сертифицировано | 2024-09-11 | 232508.64 | 279010.37 | 279010.37 |  | 12.468 | 28.8585 | 330 | 330 | 265 | 3245064311106
431111 | да | Рубильник реверсивный CCF 1000A 3П | Перекидной выключатель-разъединитель DCX-M - 1000 А - типоразмер 5 - 3П - винтовые зажимы | Legrand | Power Legrand | 48 | Рубильники реверсивные (DCX-M) | PL1 | 1 | ШТ | На складе | Сертифицировано | 2024-09-11 | 266285.78 | 319542.94 | 319542.94 |  | 23.818 | 57.761 | 445 | 440 | 295 | 3245064311113
431112 | да | Рубильник реверсивный CCF 1250A 3П | Перекидной выключатель-разъединитель DCX-M - 1250 А - типоразмер 5 - 3П - винтовые зажимы | Legrand | Power Legrand | 48 | Рубильники реверсивные (DCX-M) | PL1 | 1 | ШТ | На складе | Сертифицировано | 2024-09-11 | 357832.85 | 429399.42 | 429399.42 |  | 23.92 | 57.761 | 445 | 440 | 295 | 3245064311120 |  | 12.09.22 - Изменение складского статуса на "На складе"
431113 | да | Рубильник реверсивный S5000F 1600A 3П | Перекидной выключатель-разъединитель DCX-M - 1600 А - типоразмер 6 - 3П - винтовые зажимы | Legrand | Power Legrand | 48 | Рубильники реверсивные (DCX-M) | PL1 | 1 | ШТ | На складе | Сертифицировано | 2024-09-11 | 440882.82 | 529059.38 | 529059.38 |  | 54.2 | 176.823 | 590 | 540 | 555 | 3245064311137 |  | 12.09.22 - Изменение складского статуса на "На складе"
431122 | да | Рубильник реверсивный S5000F 100A 3П+Н | Перекидной выключатель-разъединитель DCX-M - 100 А - типоразмер 2 - 3П+Н - плоские выводы | Legrand | Power Legrand | 48 | Рубильники реверсивные (DCX-M) | PL1 | 1 | ШТ | Под заказ Т2 | Сертифицировано | 2024-09-11 | 35085.6 | 42102.72 | 42102.72 |  | 2.251 | 4.3012 | 210 | 133 | 154 | 3245064311229
431123 | да | Рубильник реверсивный S5000F 125A 3П+Н | Перекидной выключатель-разъединитель DCX-M - 125 А - типоразмер 2 - 3П+Н - плоские выводы | Legrand | Power Legrand | 48 | Рубильники реверсивные (DCX-M) | PL1 | 1 | ШТ | Под заказ Т2 | Сертифицировано | 2024-09-11 | 39978.74 | 47974.49 | 47974.49 |  | 2.251 | 4.3012 | 210 | 133 | 154 | 3245064311236
431124 | да | Рубильник реверсивный S5000F 160A 3П+Н | Перекидной выключатель-разъединитель DCX-M - 160 А - типоразмер 2 - 3П+Н - плоские выводы | Legrand | Power Legrand | 48 | Рубильники реверсивные (DCX-M) | PL1 | 1 | ШТ | На складе | Сертифицировано | 2024-09-11 | 68835.74 | 82602.89 | 82602.89 |  | 2.252 | 4.3943 | 210 | 135 | 155 | 3245064311243
431125 | да | Рубильник реверсивный CCF 200A 3П+Н | Перекидной выключатель-разъединитель DCX-M - 200 А - типоразмер 3 - 3П+Н - винтовые зажимы | Legrand | Power Legrand | 48 | Рубильники реверсивные (DCX-M) | PL1 | 1 | ШТ | На складе | Сертифицировано | 2024-09-11 | 79680.17 | 95616.2 | 95616.2 |  | 5.851 | 13.8735 | 247 | 238 | 236 | 3245064311250 |  | 12.09.22 - Изменение складского статуса на "На складе"
431126 | да | Рубильник реверсивный CCF 250A 3П+Н | Перекидной выключатель-разъединитель DCX-M - 250 А - типоразмер 3 - 3П+Н - винтовые зажимы | Legrand | Power Legrand | 48 | Рубильники реверсивные (DCX-M) | PL1 | 1 | ШТ | На складе | Сертифицировано | 2024-09-11 | 98395.34 | 118074.41 | 118074.41 |  | 5.834 | 13.8735 | 247 | 238 | 236 | 3245064311267 |  | 12.09.22 - Изменение складского статуса на "На складе"
431127 | да | Рубильник реверсивный CCF 315A 3П+Н | Перекидной выключатель-разъединитель DCX-M - 315 А - типоразмер 3 - 3П+Н - винтовые зажимы | Legrand | Power Legrand | 48 | Рубильники реверсивные (DCX-M) | PL1 | 1 | ШТ | Под заказ Т2 | Сертифицировано | 2024-09-11 | 117525.3 | 141030.36 | 141030.36 |  | 5.883 | 14.64 | 250 | 240 | 244 | 3245064311274
431128 | да | Рубильник реверсивный CCF 400A 3П+Н | Перекидной выключатель-разъединитель DCX-M - 400 А - типоразмер 3 - 3П+Н - винтовые зажимы | Legrand | Power Legrand | 48 | Рубильники реверсивные (DCX-M) | PL1 | 1 | ШТ | На складе | Сертифицировано | 2024-09-11 | 131285.15 | 157542.18 | 157542.18 |  | 5.862 | 13.8735 | 247 | 238 | 236 | 3245064311281
431129 | да | Рубильник реверсивный CCF 630A 3П+Н | Перекидной выключатель-разъединитель DCX-M - 630 А - типоразмер 4 - 3П+Н - винтовые зажимы | Legrand | Power Legrand | 48 | Рубильники реверсивные (DCX-M) | PL1 | 1 | ШТ | На складе | Сертифицировано | 2024-09-11 | 230801.08 | 276961.3 | 276961.3 |  | 13.158 | 28.8585 | 330 | 330 | 265 | 3245064311298 |  | 12.09.22 - Изменение складского статуса на "На складе"
431130 | да | Рубильник реверсивный CCF 800A 3П+Н | Перекидной выключатель-разъединитель DCX-M - 800 А - типоразмер 4 - 3П+Н - винтовые зажимы | Legrand | Power Legrand | 48 | Рубильники реверсивные (DCX-M) | PL1 | 1 | ШТ | Под заказ Т2 | Сертифицировано | 2024-09-11 | 310011.52 | 372013.82 | 372013.82 |  | 13.698 | 29.3962 | 335 | 325 | 270 | 3245064311304
431131 | да | Рубильник реверсивный CCF 1000A 3П+Н | Перекидной выключатель-разъединитель DCX-M - 1000 А - типоразмер 5 - 3П+Н - винтовые зажимы | Legrand | Power Legrand | 48 | Рубильники реверсивные (DCX-M) | PL1 | 1 | ШТ | Под заказ Т2 | Сертифицировано | 2024-09-11 | 492521.01 | 591025.21 | 591025.21 |  | 26.177 | 57.761 | 445 | 440 | 295 | 3245064311311
431132 | да | Рубильник реверсивный CCF 1250A 3П+Н | Перекидной выключатель-разъединитель DCX-M - 1250 А - типоразмер 5 - 3П+Н - винтовые зажимы | Legrand | Power Legrand | 48 | Рубильники реверсивные (DCX-M) | PL1 | 1 | ШТ | Под заказ Т2 | Сертифицировано | 2024-09-11 | 524817 | 629780.4 | 629780.4 |  | 26.742 | 58.4174 | 445 | 445 | 295 | 3245064311328
431133 | да | Рубильник реверсивный S5000F 1600A 3П+Н | Перекидной выключатель-разъединитель DCX-M - 1600 А - типоразмер 6 - 3П+П - винтовые зажимы | Legrand | Power Legrand | 48 | Рубильники реверсивные (DCX-M) | PL1 | 1 | ШТ | Под заказ Т2 | Сертифицировано | 2024-09-11 | 635762.19 | 762914.63 | 762914.63 |  | 58.5 | 260.898 | 660 | 590 | 670 | 3245064311335
431140 | да | Рукоятка управления д./руб. 40-160 | Выносная поворотная рукоятка - IP 65 - для DCX-M от 40 до 160 А - чёрная | Legrand | Power Legrand | 48 | Рубильники реверсивные (DCX-M) | PL1 | 1 | ШТ | На складе | Не подлежит сертификации | 2022-12-31 | 4197.86 | 5037.43 | 5037.43 |  | 0.125 | 0.46575 | 138 | 75 | 45 | 3245064311403
431141 | да | Рукоятка управления д./руб. 200-400 | Выносная поворотная рукоятка - IP 65 - для DCX-M от 200 до 400 А - чёрная | Legrand | Power Legrand | 48 | Рубильники реверсивные (DCX-M) | PL1 | 1 | ШТ | На складе | Не подлежит сертификации | 2022-12-31 | 10494.62 | 12593.54 | 12593.54 |  | 0.38 | 1.1475 | 170 | 90 | 75 | 3245064311410 |  | 12.09.22 - Изменение складского статуса на "На складе"
431142 | да | Рукоятка управления д./руб. 630-800 | Выносная поворотная рукоятка - IP 65 - для DCX-M на 630 и 800 А - чёрная | Legrand | Power Legrand | 48 | Рубильники реверсивные (DCX-M) | PL1 | 1 | ШТ | На складе | Не подлежит сертификации | 2022-12-31 | 11544.09 | 13852.91 | 13852.91 |  | 0.54 | 1.6538 | 245 | 90 | 75 | 3245064311427
431143 | да | Рукоятка управления д./руб. 1000-1250 | Выносная поворотная рукоятка - IP 65 - для DCX-M на 1000 и 1250 А - чёрная | Legrand | Power Legrand | 48 | Рубильники реверсивные (DCX-M) | PL1 | 1 | ШТ | На складе | Не подлежит сертификации | 2022-12-31 | 13643.03 | 16371.64 | 16371.64 |  | 0.685 | 2.43 | 360 | 90 | 75 | 3245064311434 |  | 12.09.22 - Изменение складского статуса на "На складе"
431144 | да | Рукоятка управления д./руб. 1600 | Выносная поворотная рукоятка - IP 65 - для DCX-M на 1600 А - чёрная | Legrand | Power Legrand | 48 | Рубильники реверсивные (DCX-M) | PL1 | 1 | ШТ | Под заказ Т2 | Не подлежит сертификации | 2022-12-31 | 15741.95 | 18890.34 | 18890.34 |  | 0.835 | 2.43 | 360 | 90 | 75 | 3245064311441
431145 | да | Рукоятка управления д./руб. прям. 40-160 | Стандартная поворотная рукоятка - для DCX-M от 40 до 160 А - чёрная | Legrand | Power Legrand | 48 | Рубильники реверсивные (DCX-M) | PL1 | 1 | ШТ | На складе | Не подлежит сертификации | 2022-12-31 | 2048.24 | 2457.89 | 2457.89 |  | 0.054 | 0.08085 | 66 | 35 | 35 | 3245064311458
431146 | да | Рукоятка управления д./руб. прям. 200-400 | Стандартная поворотная рукоятка - для DCX-M от 200 до 400 А - чёрная | Legrand | Power Legrand | 48 | Рубильники реверсивные (DCX-M) | PL1 | 1 | ШТ | На складе | Не подлежит сертификации | 2022-12-31 | 7168.81 | 8602.57 | 8602.57 |  | 0.268 | 2.43 | 360 | 90 | 75 | 3245064311465
431147 | да | Рукоятка управления д./руб. прям. 630-800 | Стандартная поворотная рукоятка - для DCX-M на 630 и 800 А - чёрная | Legrand | Power Legrand | 48 | Рубильники реверсивные (DCX-M) | PL1 | 1 | ШТ | На складе | Не подлежит сертификации | 2022-12-31 | 8192.91 | 9831.49 | 9831.49 |  | 0.413 | 1.6538 | 245 | 90 | 75 | 3245064311472
431148 | да | Рукоятка управления д./руб. прям. 1000-1250 | Стандартная поворотная рукоятка - для DCX-M на 1000 и 1250 А - чёрная | Legrand | Power Legrand | 48 | Рубильники реверсивные (DCX-M) | PL1 | 1 | ШТ | На складе | Не подлежит сертификации | 2022-12-31 | 9445.19 | 11334.23 | 11334.23 |  | 0.615 | 2.43 | 360 | 90 | 75 | 3245064311489
431149 | да | Рукоятка управления д./руб. прям. 1600 | Стандартная поворотная рукоятка - для DCX-M на 1600 А - чёрная | Legrand | Power Legrand | 48 | Рубильники реверсивные (DCX-M) | PL1 | 1 | ШТ | На складе | Не подлежит сертификации | 2022-12-31 | 10494.62 | 12593.54 | 12593.54 |  | 0.41 | 1.6425 | 365 | 60 | 75 | 3245064311496
431150 | да | Рукоятка управления д./руб. удлин. 40-160 | Удлиненный вал - для DCX-M от 40 до 160 А - длина 187 мм | Legrand | Power Legrand | 48 | Рубильники реверсивные (DCX-M) | PL1 | 1 | ШТ | На складе | Не подлежит сертификации | 2022-12-31 | 3148.39 | 3778.07 | 3778.07 |  | 0.076 | 0.0188 | 188 | 10 | 10 | 3245064311502 |  | 12.09.22 - Изменение складского статуса на "На складе"
431151 | да | Рукоятка управления д./руб. удлин. 200-400 | Удлиненный вал - для DCX-M от 200 до 400 А - длина 305 мм | Legrand | Power Legrand | 48 | Рубильники реверсивные (DCX-M) | PL1 | 1 | ШТ | На складе | Не подлежит сертификации | 2022-12-31 | 4197.86 | 5037.43 | 5037.43 |  | 0.25 | 0.04464 | 310 | 12 | 12 | 3245064311519
431155 | да | Контакт реверсивный 1NA+1NC | Вспомогательный контакт - 1 Н.О. + 1 Н.З. - активная нагрузка - 16 А - 250 В~ - для DCX-M от 40 до 1250 А | Legrand | Power Legrand | 48 | Рубильники реверсивные (DCX-M) | PL1 | 1 | ШТ | На складе | Сертифицировано | 2024-09-11 | 2098.94 | 2518.73 | 2518.73 |  | 0.02 | 0.003 | 40 | 15 | 5 | 3245064311557
431156 | да | Контакт реверсивный 2NA+2NC | Вспомогательный контакт - 2 Н.О. + 2 Н.З. - активная нагрузка - 16 А - 250 В~ - для DCX-M от 40 до 1250 А | Legrand | Power Legrand | 48 | Рубильники реверсивные (DCX-M) | PL1 | 1 | ШТ | На складе | Сертифицировано | 2024-09-11 | 4197.86 | 5037.43 | 5037.43 |  | 0.025 | 0.0148 | 40 | 37 | 10 | 3245064311564
431157 | да | Контакт реверсивный 1NA+1NC | Вспомогательный контакт - 1 Н.О. + 1 Н.З. - активная нагрузка - 16 А - 250 В~ - для DCX-M на 1600 А | Legrand | Power Legrand | 48 | Рубильники реверсивные (DCX-M) | PL1 | 1 | ШТ | Под заказ Т2 | Сертифицировано | 2024-09-11 | 2098.94 | 2518.73 | 2518.73 |  | 0.016 | 0.0616 | 80 | 70 | 11 | 3245064311571
431158 | да | Контакт реверсивный 2NA+2NC | Вспомогательный контакт - 2 Н.О. + 2 Н.З. - активная нагрузка - 16 А - 250 В~ - для DCX-M на 1600 А | Legrand | Power Legrand | 48 | Рубильники реверсивные (DCX-M) | PL1 | 1 | ШТ | Под заказ Т2 | Сертифицировано | 2024-09-11 | 4197.86 | 5037.43 | 5037.43 |  | 0.11 | 0.016 | 40 | 40 | 10 | 3245064311588
431160 | да | Перемычка соединительная 40-63 | Перемычка - для DCX-M на 40 и 63 А | Legrand | Power Legrand | 48 | Рубильники реверсивные (DCX-M) | PL1 | 1 | ШТ | Под заказ Т2 | Сертифицировано | 2024-09-11 | 8395.72 | 10074.86 | 10074.86 | Распродажа остатков на складе | 0.06 | 0.1224 | 204 | 60 | 10 | 3245064311601 |  | 15.09.22 - Изменение статуса на складе
431161 | да | Перемычка соединительная 100-125 | Перемычка - для DCX-M на 100 и 125 А | Legrand | Power Legrand | 48 | Рубильники реверсивные (DCX-M) | PL1 | 1 | ШТ | Под заказ Т2 | Сертифицировано | 2024-09-11 | 9445.19 | 11334.23 | 11334.23 |  | 0.125 | 0.315 | 100 | 105 | 30 | 3245064311618
431162 | да | Перемычка соединительная 1600 | Перемычка - для DCX-M на 1600 А | Legrand | Power Legrand | 48 | Рубильники реверсивные (DCX-M) | PL1 | 1 | ШТ | Под заказ Т2 | Сертифицировано | 2024-09-11 | 10494.62 | 12593.54 | 12593.54 |  | 5.125 | 1.9584 | 320 | 102 | 60 | 3245064311625
431165 | да | Пластина защитная задняя 200-400 | Задняя защитная панель - для DCX-М от 200 до 400 А | Legrand | Power Legrand | 48 | Рубильники реверсивные (DCX-M) | PL1 | 1 | ШТ | На складе | Не подлежит сертификации | 2022-12-31 | 10494.62 | 12593.54 | 12593.54 |  | 0.09 | 0.11693 | 232 | 72 | 7 | 3245064311656
431166 | да | Пластина защитная задняя 630-800 | Задняя защитная панель - для DCX-М на 630 и 800 А | Legrand | Power Legrand | 48 | Рубильники реверсивные (DCX-M) | PL1 | 1 | ШТ | На складе | Не подлежит сертификации | 2022-12-31 | 12593.56 | 15112.27 | 15112.27 |  | 0.2 | 0.04464 | 310 | 12 | 12 | 3245064311663
431167 | да | Пластина защитная задняя 1000-1250 | Задняя защитная панель - для DCX-М на 1000 и 1250 А | Legrand | Power Legrand | 48 | Рубильники реверсивные (DCX-M) | PL1 | 1 | ШТ | Под заказ Т2 | Не подлежит сертификации | 2022-12-31 | 23088.21 | 27705.85 | 27705.85 |  | 0.27 | 0.24564 | 178 | 138 | 10 | 3245064311670
431170 | да | Блокировка с простым ключем 40-160 | Одиночное устройство защитной блокировки - для DCX-M от 40 до 160 А | Legrand | Power Legrand | 48 | Рубильники реверсивные (DCX-M) | PL1 | 1 | ШТ | Под заказ Т2 | Не подлежит сертификации | 2022-12-31 | 27286.07 | 32743.28 | 32743.28 |  | 0.25 | 0.342 | 114 | 50 | 60 | 3245064311700
431171 | да | Блокировка с простым ключем 200-400 | Одиночное устройство защитной блокировки - для DCX-M от 200 до 400 А | Legrand | Power Legrand | 48 | Рубильники реверсивные (DCX-M) | PL1 | 1 | ШТ | Под заказ Т2 | Не подлежит сертификации | 2022-12-31 | 36731.24 | 44077.49 | 44077.49 |  | 0.38 | 0.8064 | 126 | 80 | 80 | 3245064311717
431172 | да | Блокировка с простым ключем 630-800 | Одиночное устройство защитной блокировки - для DCX-M на 630 до 800 А | Legrand | Power Legrand | 48 | Рубильники реверсивные (DCX-M) | PL1 | 1 | ШТ | Под заказ Т2 | Не подлежит сертификации | 2022-12-31 | 41978.57 | 50374.28 | 50374.28 |  | 0.464 | 0.8064 | 126 | 80 | 80 | 3245064311724
431173 | да | Блокировка с простым ключем 1000-1250 | Одиночное устройство защитной блокировки - для DCX-M на 1000 до 1250 А | Legrand | Power Legrand | 48 | Рубильники реверсивные (DCX-M) | PL1 | 1 | ШТ | Под заказ Т2 | Не подлежит сертификации | 2022-12-31 | 44077.49 | 52892.99 | 52892.99 |  | 0.44 | 0.8064 | 126 | 80 | 80 | 3245064311731
431174 | да | Блокировка с простым ключем 1600 | Одиночное устройство защитной блокировки - для DCX-M на 1600 А | Legrand | Power Legrand | 48 | Рубильники реверсивные (DCX-M) | PL1 | 1 | ШТ | Под заказ Т2 | Не подлежит сертификации | 2022-12-31 | 46176.43 | 55411.72 | 55411.72 |  | 0.56 | 1.376 | 215 | 80 | 80 | 3245064311748
431175 | да | Блокировка с простым ключем 40-160 | Двойное устройство защитной блокировки - для DCX-M от 40 до 160 А | Legrand | Power Legrand | 48 | Рубильники реверсивные (DCX-M) | PL1 | 1 | ШТ | Под заказ Т2 | Не подлежит сертификации | 2022-12-31 | 41978.57 | 50374.28 | 50374.28 |  | 0.455 | 1.104 | 154 | 107 | 67 | 3245064311755
431176 | да | Блокировка с двойным ключем 200-400 | Двойное устройство защитной блокировки - для DCX-M от 200 до 400 А | Legrand | Power Legrand | 48 | Рубильники реверсивные (DCX-M) | PL1 | 1 | ШТ | На складе | Не подлежит сертификации | 2022-12-31 | 57720.52 | 69264.62 | 69264.62 |  | 0.54 | 1.1475 | 170 | 90 | 75 | 3245064311762 |  | 12.09.22 - Изменение складского статуса на "На складе"
431177 | да | Блокировка с двойным ключем 630-800 | Двойное устройство защитной блокировки - для DCX-M на 630 до 800 А | Legrand | Power Legrand | 48 | Рубильники реверсивные (DCX-M) | PL1 | 1 | ШТ | На складе | Не подлежит сертификации | 2022-12-31 | 60868.91 | 73042.69 | 73042.69 |  | 0.62 | 1.1475 | 170 | 90 | 75 | 3245064311779
431178 | да | Блокировка с двойным ключем 1000-1250 | Двойное устройство защитной блокировки - для DCX-M на 1000 до 1250 А | Legrand | Power Legrand | 48 | Рубильники реверсивные (DCX-M) | PL1 | 1 | ШТ | Под заказ Т2 | Не подлежит сертификации | 2022-12-31 | 64017.32 | 76820.78 | 76820.78 |  | 0.6 | 1.1475 | 170 | 90 | 75 | 3245064311786
431179 | да | Блокировка с двойным ключем 1600 | Двойное устройство защитной блокировки - для DCX-M на 1600 А | Legrand | Power Legrand | 48 | Рубильники реверсивные (DCX-M) | PL1 | 1 | ШТ | Под заказ Т2 | Не подлежит сертификации | 2022-12-31 | 68215.17 | 81858.2 | 81858.2 |  | 0.72 | 1.1475 | 170 | 90 | 75 | 3245064311793
446000 | нет | Сервер. шкаф 42U 600x1000 LCS3 | Шкаф серверный 19" - 42U - 600x1000 мм | Legrand | LCS3 | 501 | Серверные шкафы Legrand | PL8 | 1 | ШТ | Под заказ Т2 | Не подлежит сертификации | 2023-12-31 | 340742.45 | 408890.94 | 408890.94 |  | 80.7 | 1615.68 | 1080 | 680 | 2200 | 3414971172487
446001 | нет | Сервер. шкаф 42U 600x1100 LCS3 | Шкаф серверный 19" - 42U - 600x1100 мм | Legrand | LCS3 | 501 | Серверные шкафы Legrand | PL8 | 1 | ШТ | Под заказ Т2 | Не подлежит сертификации | 2023-12-31 | 358890.77 | 430668.92 | 430668.92 |  | 82 | 1685.04 | 1180 | 680 | 2100 | 3414971172494
446002 | нет | Сервер. шкаф 42U 600x1200 LCS3 | Шкаф серверный 19" - 42U - 600x1200 мм | Legrand | LCS3 | 501 | Серверные шкафы Legrand | PL8 | 1 | ШТ | Под заказ Т2 | Не подлежит сертификации | 2023-12-31 | 350020.22 | 420024.26 | 420024.26 |  | 84 | 1827.84 | 1280 | 680 | 2100 | 3414971172500
446003 | нет | Сервер. шкаф 42U 800x1000 LCS3 | Шкаф серверный 19" - 42U - 800x1000 мм | Legrand | LCS3 | 501 | Серверные шкафы Legrand | PL8 | 1 | ШТ | На складе | Не подлежит сертификации | 2023-12-31 | 414913.24 | 497895.89 | 497895.89 |  | 94.9 | 2033.856 | 1080 | 880 | 2140 | 3414971172517
446004 | нет | Сервер. шкаф 42U 800x1100 LCS3 | Шкаф серверный 19" - 42U - 800x1100 мм | Legrand | LCS3 | 501 | Серверные шкафы Legrand | PL8 | 1 | ШТ | Под заказ Т2 | Не подлежит сертификации | 2023-12-31 | 393514.57 | 472217.48 | 472217.48 |  | 97 | 2399.232 | 880 | 1280 | 2130 | 3414971172524
446005 | нет | Сервер. шкаф 42U 800x1200 LCS3 | Шкаф серверный 19" - 42U - 800x1200 мм | Legrand | LCS3 | 501 | Серверные шкафы Legrand | PL8 | 1 | ШТ | На складе | Не подлежит сертификации | 2023-12-31 | 396203.59 | 475444.31 | 475444.31 |  | 100.7 | 2365.44 | 1280 | 880 | 2100 | 3414971172531
446006 | нет | Сервер. шкаф 46U 600x1000 LCS3 | Шкаф серверный 19" - 46U - 600x1000 мм | Legrand | LCS3 | 501 | Серверные шкафы Legrand | PL8 | 1 | ШТ | Под заказ Т2 | Не подлежит сертификации | 2023-12-31 | 383324.59 | 459989.51 | 459989.51 |  | 84 | 1689.12 | 1080 | 680 | 2300 | 3414971172548
446007 | нет | Сервер. шкаф 46U 600x1100 LCS3 | Шкаф серверный 19" - 46U - 600x1100 мм | Legrand | LCS3 | 501 | Серверные шкафы Legrand | PL8 | 1 | ШТ | Под заказ Т2 | Не подлежит сертификации | 2023-12-31 | 396952.7 | 476343.24 | 476343.24 |  | 86.3 | 2001.92 | 1280 | 680 | 2300 | 3414971172555
446008 | нет | Сервер. шкаф 46U 600x1200 LCS3 | Шкаф серверный 19" - 46U - 600x1200 мм | Legrand | LCS3 | 501 | Серверные шкафы Legrand | PL8 | 1 | ШТ | Под заказ Т2 | Не подлежит сертификации | 2023-12-31 | 387578.45 | 465094.14 | 465094.14 |  | 87.2 | 2001.92 | 1280 | 680 | 2300 | 3414971172562
446009 | нет | Сервер. шкаф 46U 800x1000 LCS3 | Шкаф серверный 19" - 46U - 800x1000 мм | Legrand | LCS3 | 501 | Серверные шкафы Legrand | PL8 | 1 | ШТ | На складе | Не подлежит сертификации | 2023-12-31 | 429181.62 | 515017.94 | 515017.94 |  | 98.3 | 2185.92 | 1080 | 880 | 2300 | 3414971172579
446010 | нет | Сервер. шкаф 46U 800x1100 LCS3 | Шкаф серверный 19" - 46U - 800x1100 мм | Legrand | LCS3 | 501 | Серверные шкафы Legrand | PL8 | 1 | ШТ | Под заказ Т2 | Не подлежит сертификации | 2023-12-31 | 453520.13 | 544224.16 | 544224.16 |  | 103.8 | 2388.32 | 1180 | 880 | 2300 | 3414971172586
446011 | нет | Сервер. шкаф 46U 800x1200 LCS3 | Шкаф серверный 19" - 46U - 800x1200 мм | Legrand | LCS3 | 501 | Серверные шкафы Legrand | PL8 | 1 | ШТ | Под заказ Т2 | Не подлежит сертификации | 2023-12-31 | 434021.46 | 520825.75 | 520825.75 |  | 104.07 | 2605.68 | 1260 | 880 | 2350 | 3414971172593
446012 | нет | С.шкаф 42U 600x1000в.сист.LCS3 | Шкаф серверный 19" - 42U - 600x1000 мм - с оптимизацией воздушных потоков | Legrand | LCS3 | 501 | Серверные шкафы Legrand | PL8 | 1 | ШТ | Под заказ Т2 | Не подлежит сертификации | 2023-12-31 | 434662.19 | 521594.63 | 521594.63 |  | 97 | 1542.24 | 1080 | 680 | 2100 | 3414971172609
446013 | нет | С.шкаф 42U 600x1100в.сист.LCS3 | Шкаф серверный 19" - 42U - 600x1100 мм - с оптимизацией воздушных потоков | Legrand | LCS3 | 501 | Серверные шкафы Legrand | PL8 | 1 | ШТ | Под заказ Т2 | Не подлежит сертификации | 2023-12-31 | 448922.45 | 538706.94 | 538706.94 |  | 100.1 | 1685.04 | 1180 | 680 | 2100 | 3414971172616
446014 | нет | С.шкаф 42U 600x1200в.сист.LCS3 | Шкаф серверный 19" - 42U - 600x1200 мм - с оптимизацией воздушных потоков | Legrand | LCS3 | 501 | Серверные шкафы Legrand | PL8 | 1 | ШТ | Под заказ Т2 | Не подлежит сертификации | 2023-12-31 | 438916.09 | 526699.31 | 526699.31 |  | 100.8 | 1888.768 | 1280 | 680 | 2170 | 3414971172623
446015 | нет | С.шкаф 42U 800x1000в.сист.LCS3 | Шкаф серверный 19" - 42U - 800x1000 мм - с оптимизацией воздушных потоков | Legrand | LCS3 | 501 | Серверные шкафы Legrand | PL8 | 1 | ШТ | Под заказ Т2 | Не подлежит сертификации | 2023-12-31 | 504183.83 | 605020.6 | 605020.6 |  | 118 | 1995.84 | 1080 | 880 | 2100 | 3414971172630
446016 | нет | С.шкаф 42U 800x1100в.сист.LCS3 | Шкаф серверный 19" - 42U - 800x1100 мм - с оптимизацией воздушных потоков | Legrand | LCS3 | 501 | Серверные шкафы Legrand | PL8 | 1 | ШТ | Под заказ Т2 | Не подлежит сертификации | 2023-12-31 | 528522.36 | 634226.83 | 634226.83 |  | 118.5 | 2365.44 | 1280 | 880 | 2100 | 3414971172647
446017 | нет | С.шкаф 42U 800x1200в.сист.LCS3 | Шкаф серверный 19" - 42U - 800x1200 мм - с оптимизацией воздушных потоков | Legrand | LCS3 | 501 | Серверные шкафы Legrand | PL8 | 1 | ШТ | Под заказ Т2 | Не подлежит сертификации | 2023-12-31 | 509023.69 | 610828.43 | 610828.43 |  | 130 | 2365.44 | 1280 | 880 | 2100 | 3414971172654
446018 | нет | С.шкаф 46U 600x1000в.сист.LCS3 | Шкаф серверный 19" - 46U - 600x1000 мм - с оптимизацией воздушных потоков | Legrand | LCS3 | 501 | Серверные шкафы Legrand | PL8 | 1 | ШТ | Под заказ Т2 | Не подлежит сертификации | 2023-12-31 | 454181.93 | 545018.32 | 545018.32 |  | 105 | 1689.12 | 1080 | 680 | 2300 | 3414971172661
446019 | нет | С.шкаф 46U 600x1100в.сист.LCS3 | Шкаф серверный 19" - 46U - 600x1100 мм - с оптимизацией воздушных потоков | Legrand | LCS3 | 501 | Серверные шкафы Legrand | PL8 | 1 | ШТ | Под заказ Т2 | Не подлежит сертификации | 2023-12-31 | 468442.15 | 562130.58 | 562130.58 |  | 106.9 | 1845.52 | 1180 | 680 | 2300 | 3414971172678
446020 | нет | С.шкаф 46U 600x1200в.сист.LCS3 | Шкаф серверный 19" - 46U - 600x1200 мм - с оптимизацией воздушных потоков | Legrand | LCS3 | 501 | Серверные шкафы Legrand | PL8 | 1 | ШТ | Под заказ Т2 | Не подлежит сертификации | 2023-12-31 | 458435.79 | 550122.95 | 550122.95 |  | 108.5 | 2001.92 | 1280 | 680 | 2300 | 3414971172685
446021 | нет | С.шкаф 46U 800x1000в.сист.LCS3 | Шкаф серверный 19" - 46U - 800x1000 мм - с оптимизацией воздушных потоков | Legrand | LCS3 | 501 | Серверные шкафы Legrand | PL8 | 1 | ШТ | Под заказ Т2 | Не подлежит сертификации | 2023-12-31 | 522335.32 | 626802.38 | 626802.38 |  | 126.5 | 2214.432 | 1080 | 880 | 2330 | 3414971172692
446022 | нет | С.шкаф 46U 800x1100в.сист.LCS3 | Шкаф серверный 19" - 46U - 800x1100 мм - с оптимизацией воздушных потоков | Legrand | LCS3 | 501 | Серверные шкафы Legrand | PL8 | 1 | ШТ | Под заказ Т2 | Не подлежит сертификации | 2023-12-31 | 546673.81 | 656008.57 | 656008.57 |  | 127.8 | 2388.32 | 1180 | 880 | 2300 | 3414971172708
446023 | нет | С.шкаф 46U 800x1200в.сист.LCS3 | Шкаф серверный 19" - 46U - 800x1200 мм - с оптимизацией воздушных потоков | Legrand | LCS3 | 501 | Серверные шкафы Legrand | PL8 | 1 | ШТ | Под заказ Т2 | Не подлежит сертификации | 2023-12-31 | 527175.16 | 632610.19 | 632610.19 |  | 131.6 | 2590.72 | 1280 | 880 | 2300 | 3414971172715
446024 | нет | Панели бок.д/с.шк. 42U1000LCS3 | Панели боковые с цоколями для серверных шкафов - 42U - глубина 1000 мм - 2 шт | Legrand | LCS3 | 502 | Аксессуары для серверных шкафов Legrand | PL8 | 1 | Упаковка | На складе | Не подлежит сертификации | 2023-12-31 | 117669.47 | 141203.36 | 141203.36 |  | 80 | 672.3 | 2400 | 1245 | 225 | 3414971172722
446025 | нет | Панели бок.д/с.шк. 42U1100LCS3 | Панели боковые с цоколями для серверных шкафов - 42U - глубина 1100 мм - 2 шт | Legrand | LCS3 | 502 | Аксессуары для серверных шкафов Legrand | PL8 | 1 | Упаковка | На складе | Не подлежит сертификации | 2023-12-31 | 143669.61 | 172403.53 | 172403.53 |  | 89 | 687.24 | 2400 | 1245 | 230 | 3414971172739
446026 | нет | Панели бок.д/с.шк. 42U1200LCS3 | Панели боковые с цоколями для серверных шкафов - 42U - глубина 1200 мм - 2 шт | Legrand | LCS3 | 502 | Аксессуары для серверных шкафов Legrand | PL8 | 1 | Упаковка | На складе | Не подлежит сертификации | 2023-12-31 | 137849.29 | 165419.15 | 165419.15 |  | 33.8 | 717.216 | 2410 | 1240 | 240 | 3414971172746
446027 | нет | Панели бок.д/с.шк. 46U1000LCS3 | Панели боковые с цоколями для серверных шкафов - 46U - глубина 1000 мм - 2 шт | Legrand | LCS3 | 502 | Аксессуары для серверных шкафов Legrand | PL8 | 1 | Упаковка | Под заказ Т2 | Не подлежит сертификации | 2023-12-31 | 158471.79 | 190166.15 | 190166.15 |  | 96 | 675 | 2400 | 1250 | 225 | 3414971172753
446028 | нет | Панели бок.д/с.шк. 46U1100LCS3 | Панели боковые с цоколями для серверных шкафов - 46U - глубина 1100 мм - 2шт | Legrand | LCS3 | 502 | Аксессуары для серверных шкафов Legrand | PL8 | 1 | Упаковка | Под заказ Т2 | Не подлежит сертификации | 2023-12-31 | 139566.4 | 167479.68 | 167479.68 |  | 73 | 759 | 2400 | 1265 | 250 | 3414971172760
446029 | нет | Панели бок.д/с.шк. 46U1200LCS3 | Панели боковые с цоколями для серверных шкафов - 46U - глубина 1200 мм - 2 шт | Legrand | LCS3 | 502 | Аксессуары для серверных шкафов Legrand | PL8 | 1 | Упаковка | Под заказ Т2 | Не подлежит сертификации | 2023-12-31 | 160463.88 | 192556.66 | 192556.66 |  | 39.5 | 66.275 | 2410 | 1250 | 22 | 3414971172777
446030 | нет | С.шкаф 42U 600x1000ком.уп.LCS3 | Шкаф серверный 19" - 42U - 600x1000 мм - в плоской упаковке - с боковыми панелями | Legrand | LCS3 | 501 | Серверные шкафы Legrand | PL8 | 1 | ШТ | Под заказ Т2 | Не подлежит сертификации | 2023-12-31 | 490188.26 | 588225.91 | 588225.91 |  | 150 | 1533.375 | 2175 | 500 | 1410 | 3414971172784
446031 | нет | С.шкаф 42U 600x1100ком.уп.LCS3 | Шкаф серверный 19" - 42U - 600x1100 мм - в плоской упаковке - с боковыми панелями | Legrand | LCS3 | 501 | Серверные шкафы Legrand | PL8 | 1 | ШТ | Под заказ Т2 | Не подлежит сертификации | 2023-12-31 | 503804.61 | 604565.53 | 604565.53 |  | 150 | 1533.375 | 2175 | 500 | 1410 | 3414971172791
446032 | нет | С.шкаф 42U 600x1200ком.уп.LCS3 | Шкаф серверный 19" - 42U - 600x1200 мм - в плоской упаковке - с боковыми панелями | Legrand | LCS3 | 501 | Серверные шкафы Legrand | PL8 | 1 | ШТ | Под заказ Т2 | Не подлежит сертификации | 2023-12-31 | 496996.44 | 596395.73 | 596395.73 |  | 148 | 1576.875 | 2175 | 500 | 1450 | 3414971172807
446033 | нет | С.шкаф 42U 800x1000ком.уп.LCS3 | Шкаф серверный 19" - 42U - 800x1000 мм - в плоской упаковке - с боковыми панелями | Legrand | LCS3 | 501 | Серверные шкафы Legrand | PL8 | 1 | ШТ | На складе | Не подлежит сертификации | 2023-12-31 | 537845.48 | 645414.58 | 645414.58 |  | 154 | 1600.5 | 2200 | 500 | 1455 | 3414971172814
446034 | нет | С.шкаф 42U 800x1100ком.уп.LCS3 | Шкаф серверный 19" - 42U - 800x1100 мм - в плоской упаковке - с боковыми панелями | Legrand | LCS3 | 501 | Серверные шкафы Legrand | PL8 | 1 | ШТ | На складе | Не подлежит сертификации | 2023-12-31 | 578694.49 | 694433.39 | 694433.39 |  | 160 | 1600.5 | 2200 | 500 | 1455 | 3414971172821
446035 | нет | С.шкаф 42U 800x1200ком.уп.LCS3 | Шкаф серверный 19" - 42U - 800x1200 мм - в плоской упаковке - с боковыми панелями | Legrand | LCS3 | 501 | Серверные шкафы Legrand | PL8 | 1 | ШТ | На складе | Не подлежит сертификации | 2023-12-31 | 537845.48 | 645414.58 | 645414.58 |  | 163 | 1600.5 | 2200 | 500 | 1455 | 3414971172838
446036 | нет | С.шкаф 46U 600x1000ком.уп.LCS3 | Шкаф серверный 19" - 46U - 600x1000 мм - в плоской упаковке - с боковыми панелями | Legrand | LCS3 | 501 | Серверные шкафы Legrand | PL8 | 1 | ШТ | Под заказ Т2 | Не подлежит сертификации | 2023-12-31 | 503804.61 | 604565.53 | 604565.53 |  | 142.4 | 1533.375 | 2175 | 500 | 1410 | 3414971172845
446037 | нет | С.шкаф 46U 600x1100ком.уп.LCS3 | Шкаф серверный 19" - 46U - 600x1100 мм - в плоской упаковке - с боковыми панелями | Legrand | LCS3 | 501 | Серверные шкафы Legrand | PL8 | 1 | ШТ | Под заказ Т2 | Не подлежит сертификации | 2023-12-31 | 517420.97 | 620905.16 | 620905.16 |  | 170 | 1533.375 | 2175 | 500 | 1410 | 3414971172852
446038 | нет | С.шкаф 46U 600x1200ком.уп.LCS3 | Шкаф серверный 19" - 46U - 600x1200 мм - в плоской упаковке - с боковыми панелями | Legrand | LCS3 | 501 | Серверные шкафы Legrand | PL8 | 1 | ШТ | Под заказ Т2 | Не подлежит сертификации | 2023-12-31 | 510612.79 | 612735.35 | 612735.35 |  | 170 | 1533.375 | 2175 | 500 | 1410 | 3414971172869
446039 | нет | С.шкаф 46U 800x1000ком.уп.LCS3 | Шкаф серверный 19" - 46U - 800x1000 мм - в плоской упаковке - с боковыми панелями | Legrand | LCS3 | 501 | Серверные шкафы Legrand | PL8 | 1 | ШТ | На складе | Не подлежит сертификации | 2023-12-31 | 558269.99 | 669923.99 | 669923.99 |  | 159 | 1600.5 | 2200 | 500 | 1455 | 3414971172876
446040 | нет | С.шкаф 46U 800x1100ком.уп.LCS3 | Шкаф серверный 19" - 46U - 800x1100 мм - в плоской упаковке - с боковыми панелями | Legrand | LCS3 | 501 | Серверные шкафы Legrand | PL8 | 1 | ШТ | Под заказ Т2 | Не подлежит сертификации | 2023-12-31 | 592310.82 | 710772.98 | 710772.98 |  | 156 | 1600.5 | 2200 | 500 | 1455 | 3414971172883
446041 | нет | С.шкаф 46U 800x1200ком.уп.LCS3 | Шкаф серверный 19" - 46U - 800x1200 мм - в плоской упаковке - с боковыми панелями | Legrand | LCS3 | 501 | Серверные шкафы Legrand | PL8 | 1 | ШТ | Под заказ Т2 | Не подлежит сертификации | 2023-12-31 | 558269.99 | 669923.99 | 669923.99 |  | 172 | 1600.5 | 2200 | 500 | 1455 | 3414971172890
446045 | нет | Щеточн. кабел.ввод верх. LCS3 | Щеточное уплотнение кабельного ввода (верхняя панель) | Legrand | LCS3 | 502 | Аксессуары для серверных шкафов Legrand | PL8 | 1 | ШТ | На складе | Не подлежит сертификации | 2023-12-31 | 2955.11 | 3546.13 | 3546.13 |  | 0.45 | 4.5 | 500 | 180 | 50 | 3414971172906
446046 | нет | Заглушка каб.ввода верх. LCS3 | Заглушка кабельного ввода (верхняя панель) | Legrand | LCS3 | 502 | Аксессуары для серверных шкафов Legrand | PL8 | 1 | ШТ | Под заказ Т2 | Не подлежит сертификации | 2023-12-31 | 2666.61 | 3199.93 | 3199.93 |  | 1.007 | 4.95 | 500 | 180 | 55 | 3414971172920
446047 | нет | Ролики транспортир. (4шт) LCS3 | Ролики транспортировочные съёмные - 4 шт | Legrand | LCS3 | 502 | Аксессуары для серверных шкафов Legrand | PL8 | 1 | Упаковка | Под заказ Т2 | Не подлежит сертификации | 2023-12-31 | 31996.97 | 38396.36 | 38396.36 | [6 empty] | 3414971172944
446048 | нет | Компл. д/внешн. монтажа LCS3 | Комплект соединительный внешний - 6 шт | Legrand | LCS3 | 502 | Аксессуары для серверных шкафов Legrand | PL8 | 1 | Упаковка | Под заказ Т2 | Не подлежит сертификации | 2023-12-31 | 2630.04 | 3156.05 | 3156.05 |  | 0.142 | 1.026 | 190 | 120 | 45 | 3414971172968
446050 | нет | Монт.проф. с каб.напр 41U LCS3 | Монтажный профиль с кабельными направляющими - 41U | Legrand | LCS3 | 466 | Аксессуары к шкафам VDI (СКС) Legrand | PL8 | 1 | ШТ | Под заказ Т2 | Не подлежит сертификации | 2023-12-31 | 17157.47 | 20588.96 | 20588.96 |  | 3.702 | 55 | 2200 | 250 | 100 | 3414971172982
446051 | нет | Монт.проф. с каб.напр 46U LCS3 | Монтажный профиль с кабельными направляющими - 46U | Legrand | LCS3 | 466 | Аксессуары к шкафам VDI (СКС) Legrand | PL8 | 1 | ШТ | Под заказ Т2 | Не подлежит сертификации | 2023-12-31 | 15699.26 | 18839.11 | 18839.11 |  | 3.9 | 41.8475 | 2083 | 205 | 98 | 3414971173002
446052 | нет | М.пр.каб.напр бол.ем. 41U LCS3 | Монтажный профиль с кабельными направляющими большой емкости - 41U | Legrand | LCS3 | 466 | Аксессуары к шкафам VDI (СКС) Legrand | PL8 | 1 | ШТ | На складе | Не подлежит сертификации | 2023-12-31 | 25614.82 | 30737.78 | 30737.78 |  | 4.2 | 55.65 | 2120 | 250 | 105 | 3414971173026
446053 | нет | М.пр.каб.напр бол.ем. 46U LCS3 | Монтажный профиль с кабельными направляющими большой емкости - 46U | Legrand | LCS3 | 466 | Аксессуары к шкафам VDI (СКС) Legrand | PL8 | 1 | ШТ | Под заказ Т2 | Не подлежит сертификации | 2023-12-31 | 27506.62 | 33007.94 | 33007.94 |  | 4.6 | 41.8475 | 2083 | 205 | 98 | 3414971173040
446054 | нет | Каб. опоры д/оптич.каб. LCS3 | Кабельные направляющие - без монтажного профиля - 20 шт | Legrand | LCS3 | 466 | Аксессуары к шкафам VDI (СКС) Legrand | PL8 | 1 | Упаковка | Под заказ Т2 | Не подлежит сертификации | 2023-12-31 | 13901.06 | 16681.27 | 16681.27 |  | 1.2 | 4.752 | 220 | 180 | 120 | 3414971173064
446055 | нет | Короб кабел. телескоп. | Короб кабельный телескопический, устанавливаемый по глубине шкафа | Legrand | LCS3 | 466 | Аксессуары к шкафам VDI (СКС) Legrand | PL8 | 1 | ШТ | Под заказ Т2 | Не подлежит сертификации | 2023-12-31 | 28656.8 | 34388.16 | 34388.16 |  | 2.8 | 4.0565 | 610 | 95 | 70 | 3414971173088
446056 | нет | Кронштейн д/каб. катушек | Кронштейн для монтажа 4 кабельных катушек + 4 кабельные катушки | Legrand | LCS3 | 466 | Аксессуары к шкафам VDI (СКС) Legrand | PL8 | 1 | Упаковка | Под заказ Т2 | Не подлежит сертификации | 2023-12-31 | 16391.18 | 19669.42 | 19669.42 |  | 0.5 | 6.48 | 540 | 120 | 100 | 3414971173101
446057 | нет | Кольцо кабельное пластиковое (10 шт) | Кольцо кабельное пластиковое (10 шт) | Legrand | LCS3 | 466 | Аксессуары к шкафам VDI (СКС) Legrand | PL8 | 1 | Упаковка | На складе | Не подлежит сертификации | 2023-12-31 | 14501.73 | 17402.08 | 17402.08 |  | 0.127 | 1.0969 | 195 | 125 | 45 | 3414971173125
446060 | нет | Короб каб. узк.TOR 600 LCS3 | Короб кабельный узкий - ширина 600 мм | Legrand | LCS3 | 502 | Аксессуары для серверных шкафов Legrand | PL8 | 1 | ШТ | Под заказ Т2 | Не подлежит сертификации | 2023-12-31 | 26374.59 | 31649.51 | 31649.51 |  | 4.352 | 39.292 | 940 | 220 | 190 | 3414971173149
446061 | нет | Короб каб. узк.TOR 800 LCS3 | Короб кабельный узкий - ширина 800 мм | Legrand | LCS3 | 502 | Аксессуары для серверных шкафов Legrand | PL8 | 1 | ШТ | Под заказ Т2 | Не подлежит сертификации | 2023-12-31 | 26633.35 | 31960.02 | 31960.02 |  | 5.35 | 178.6752 | 1080 | 880 | 188 | 3414971173163
446062 | нет | Крыш.каб.кор. узк.TOR 600 LCS3 | Крышка узкого кабельного короба - ширина 600 мм | Legrand | LCS3 | 502 | Аксессуары для серверных шкафов Legrand | PL8 | 1 | ШТ | Под заказ Т2 | Не подлежит сертификации | 2023-12-31 | 16256.84 | 19508.21 | 19508.21 |  | 1.1 | 0.62013 | 605 | 205 | 5 | 3414971173187
446063 | нет | Крыш.каб.кор. узк.TOR 800 LCS3 | Крышка узкого кабельного короба - ширина 800 мм | Legrand | LCS3 | 502 | Аксессуары для серверных шкафов Legrand | PL8 | 1 | ШТ | Под заказ Т2 | Не подлежит сертификации | 2023-12-31 | 14816.48 | 17779.78 | 17779.78 |  | 1.7 | 0.82512 | 805 | 205 | 5 | 3414971173200
446064 | нет | Короб каб. шир.TOR 600 LCS3 | Короб кабельный широкий - ширина 600 мм | Legrand | LCS3 | 502 | Аксессуары для серверных шкафов Legrand | PL8 | 1 | ШТ | Под заказ Т2 | Не подлежит сертификации | 2023-12-31 | 43301.37 | 51961.64 | 51961.64 |  | 8.5 | 123.4483 | 1080 | 608 | 188 | 3414971173224
446065 | нет | Короб каб. шир.TOR 800 LCS3 | Короб кабельный широкий - ширина 800 мм | Legrand | LCS3 | 502 | Аксессуары для серверных шкафов Legrand | PL8 | 1 | ШТ | Под заказ Т2 | Не подлежит сертификации | 2023-12-31 | 47984.16 | 57580.99 | 57580.99 |  | 9.1 | 129.15 | 1050 | 615 | 200 | 3414971173248
446066 | нет | Крыш. каб.кор.шир.TOR 600 LCS3 | Крышка широкого кабельного короба - ширина 600 мм | Legrand | LCS3 | 502 | Аксессуары для серверных шкафов Legrand | PL8 | 1 | ШТ | Под заказ Т2 | Не подлежит сертификации | 2023-12-31 | 22764.62 | 27317.54 | 27317.54 |  | 3.3 | 1.8301 | 605 | 605 | 5 | 3414971173262
446067 | нет | Крыш. каб.кор.шир.TOR 800 LCS3 | Крышка широкого кабельного короба - ширина 800 мм | Legrand | LCS3 | 502 | Аксессуары для серверных шкафов Legrand | PL8 | 1 | ШТ | Под заказ Т2 | Не подлежит сертификации | 2023-12-31 | 21179.01 | 25414.81 | 25414.81 |  | 4.2 | 2.4351 | 805 | 605 | 5 | 3414971173286
446068 | нет | Перегородка 600мм LCS3 | Перегородка - ширина 600 мм | Legrand | LCS3 | 502 | Аксессуары для серверных шкафов Legrand | PL8 | 1 | ШТ | Под заказ Т2 | Не подлежит сертификации | 2023-12-31 | 6455.88 | 7747.06 | 7747.06 |  | 5.5 | 4.2 | 700 | 120 | 50 | 3414971173309
446069 | нет | Перегородка 800мм LCS3 | Перегородка - ширина 800 мм | Legrand | LCS3 | 502 | Аксессуары для серверных шкафов Legrand | PL8 | 1 | ШТ | Под заказ Т2 | Не подлежит сертификации | 2023-12-31 | 10359.29 | 12431.15 | 12431.15 |  | 10.1 | 114.741 | 990 | 610 | 190 | 3414971173323
446070 | нет | Загл.торц.узк.каб.кор.TOR LCS3 | Заглушка торцевая узкого кабельного короба | Legrand | LCS3 | 502 | Аксессуары для серверных шкафов Legrand | PL8 | 1 | ШТ | Под заказ Т2 | Не подлежит сертификации | 2023-12-31 | 6852.28 | 8222.74 | 8222.74 |  | 0.53 | 3.3915 | 190 | 255 | 70 | 3414971173347
446071 | нет | Загл.торц.шир.каб.кор.TOR LCS3 | Заглушка торцевая широкого кабельного короба | Legrand | LCS3 | 502 | Аксессуары для серверных шкафов Legrand | PL8 | 1 | ШТ | Под заказ Т2 | Не подлежит сертификации | 2023-12-31 | 9134.38 | 10961.26 | 10961.26 | [6 empty] | 3414971173361
446072 | нет | Мост кабельный TOR LCS3 | Мост кабельный | Legrand | LCS3 | 502 | Аксессуары для серверных шкафов Legrand | PL8 | 1 | ШТ | Под заказ Т2 | Не подлежит сертификации | 2023-12-31 | 46761.64 | 56113.97 | 56113.97 | [6 empty] | 3414971173385
446073 | нет | Крышка каб.моста TOR LCS3 | Крышка кабельного моста | Legrand | LCS3 | 502 | Аксессуары для серверных шкафов Legrand | PL8 | 1 | ШТ | Под заказ Т2 | Не подлежит сертификации | 2023-12-31 | 12922.77 | 15507.32 | 15507.32 |  | 1.4 | 0.80212 | 1035 | 155 | 5 | 3414971173408
446075 | нет | Компл. крепл. к полу 25мм LCS3 | Комплект для крепления к полу - высота цоколя 25 мм | Legrand | LCS3 | 502 | Аксессуары для серверных шкафов Legrand | PL8 | 1 | ШТ | На складе | Не подлежит сертификации | 2023-12-31 | 3620.78 | 4344.94 | 4344.94 |  | 0.381 | 1.0688 | 190 | 125 | 45 | 3414971173422
446076 | нет | Компл. крепл.к полу 100мм LCS3 | Комплект для крепления к полу - высота цоколя 100 мм | Legrand | LCS3 | 502 | Аксессуары для серверных шкафов Legrand | PL8 | 1 | ШТ | Под заказ Т2 | Не подлежит сертификации | 2023-12-31 | 3501.77 | 4202.12 | 4202.12 |  | 0.397 | 1.0969 | 195 | 125 | 45 | 3414971173446
446080 | нет | Кросс.шкаф 25U 800x800 LCS3 | Шкаф коммутационный 19" - 25U - 800x800x1300 мм | Legrand | LCS3 | 462 | Напольные шкафы VDI (СКС) Legrand | PL8 | 1 | ШТ | На складе | Не подлежит сертификации | 2023-12-31 | 401066.08 | 481279.3 | 481279.3 |  | 91.5 | 1084.16 | 880 | 880 | 1400 | 3414971173460
446081 | нет | Кросс.шкаф 25U 800x1000 LCS3 | Шкаф коммутационный 19" - 25U - 800x1000x1300 мм | Legrand | LCS3 | 462 | Напольные шкафы VDI (СКС) Legrand | PL8 | 1 | ШТ | На складе | Не подлежит сертификации | 2023-12-31 | 418692.86 | 502431.43 | 502431.43 |  | 102 | 1330.56 | 1080 | 880 | 1400 | 3414971173477
446082 | нет | Кросс.шкаф 37U 800x800 LCS3 | Шкаф коммутационный 19" - 37U - 800x800x1800 мм | Legrand | LCS3 | 462 | Напольные шкафы VDI (СКС) Legrand | PL8 | 1 | ШТ | На складе | Не подлежит сертификации | 2023-12-31 | 511822.96 | 614187.55 | 614187.55 |  | 114.7 | 1479.104 | 880 | 880 | 1910 | 3414971173484
446083 | нет | Кросс.шкаф 37U 800x1000 LCS3 | Шкаф коммутационный 19" - 37U - 800x1000x1800 мм | Legrand | LCS3 | 462 | Напольные шкафы VDI (СКС) Legrand | PL8 | 1 | ШТ | Под заказ Т2 | Не подлежит сертификации | 2023-12-31 | 543363.3 | 652035.96 | 652035.96 |  | 126.8 | 1824.768 | 880 | 1080 | 1920 | 3414971173491
446084 | нет | Кросс.шкаф 41U 800x800 LCS3 | Шкаф коммутационный 19" - 41U - 800x800x2000 мм | Legrand | LCS3 | 462 | Напольные шкафы VDI (СКС) Legrand | PL8 | 1 | ШТ | На складе | Не подлежит сертификации | 2023-12-31 | 363186.64 | 435823.97 | 435823.97 |  | 120 | 1657.216 | 880 | 880 | 2140 | 3414971173507
446085 | нет | Кросс.шкаф 41U 800x1000 LCS3 | Шкаф коммутационный 19" - 41U - 800x1000x2000 мм | Legrand | LCS3 | 462 | Напольные шкафы VDI (СКС) Legrand | PL8 | 1 | ШТ | На складе | Не подлежит сертификации | 2023-12-31 | 405423.55 | 486508.26 | 486508.26 |  | 135.2 | 1995.84 | 1080 | 880 | 2100 | 3414971173514
446086 | нет | Кросс.шкаф 46U 800x800 LCS3 | Шкаф коммутационный 19" - 46U - 800x800x2200 мм | Legrand | LCS3 | 462 | Напольные шкафы VDI (СКС) Legrand | PL8 | 1 | ШТ | Под заказ Т2 | Не подлежит сертификации | 2023-12-31 | 434179.67 | 521015.6 | 521015.6 |  | 130 | 1781.12 | 880 | 880 | 2300 | 3414971173521
446087 | нет | Кросс.шкаф 46U 800x1000 LCS3 | Шкаф коммутационный 19" - 46U - 800x1000x2200 мм | Legrand | LCS3 | 462 | Напольные шкафы VDI (СКС) Legrand | PL8 | 1 | ШТ | На складе | Не подлежит сертификации | 2023-12-31 | 453722.7 | 544467.24 | 544467.24 |  | 143.9 | 2185.92 | 1080 | 880 | 2300 | 3414971173538
446088 | нет | Кр.шкаф 41U 800x800 цок. LCS3 | Шкаф коммутационный 19" - 41U - 800x800x2075 мм - с высоким цоколем | Legrand | LCS3 | 462 | Напольные шкафы VDI (СКС) Legrand | PL8 | 1 | ШТ | Под заказ Т2 | Не подлежит сертификации | 2023-12-31 | 408089.25 | 489707.1 | 489707.1 |  | 126 | 1703.68 | 880 | 880 | 2200 | 3414971173545
446089 | нет | Кр.шкаф 41U 800x1000 цок. LCS3 | Шкаф коммутационный 19" - 41U - 800x1000x2075 мм - с высоким цоколем | Legrand | LCS3 | 462 | Напольные шкафы VDI (СКС) Legrand | PL8 | 1 | ШТ | Под заказ Т2 | Не подлежит сертификации | 2023-12-31 | 420414.48 | 504497.38 | 504497.38 |  | 139 | 2090.88 | 1080 | 880 | 2200 | 3414971173552
446090 | нет | Кр.шкаф 46U 800x800 цок. LCS3 | Шкаф коммутационный 19" - 46U - 800x800x2275 мм - с высоким цоколем | Legrand | LCS3 | 462 | Напольные шкафы VDI (СКС) Legrand | PL8 | 1 | ШТ | Под заказ Т2 | Не подлежит сертификации | 2023-12-31 | 453383.24 | 544059.89 | 544059.89 |  | 133 | 1858.56 | 880 | 880 | 2400 | 3414971173569
446091 | нет | Кр.шкаф 46U 800x1000 цок. LCS3 | Шкаф коммутационный 19" - 46U - 800x1000x2275 мм - с высоким цоколем | Legrand | LCS3 | 462 | Напольные шкафы VDI (СКС) Legrand | PL8 | 1 | ШТ | Под заказ Т2 | Не подлежит сертификации | 2023-12-31 | 468713.52 | 562456.22 | 562456.22 |  | 147 | 2280.96 | 1080 | 880 | 2400 | 3414971173576
446095 | нет | Лоток кабельный 200 41U LCS3 | Кабельный лоток вертикальный - 41U - ширина 200 мм | Legrand | LCS3 | 502 | Аксессуары для серверных шкафов Legrand | PL8 | 1 | ШТ | На складе | Не подлежит сертификации | 2023-12-31 | 8451.91 | 10142.29 | 10142.29 |  | 4.75 | 55.65 | 2120 | 250 | 105 | 3414971173583
446096 | нет | Лоток кабельный 200 46U LCS3 | Кабельный лоток вертикальный - 46U - ширина 200 мм | Legrand | LCS3 | 502 | Аксессуары для серверных шкафов Legrand | PL8 | 1 | ШТ | На складе | Не подлежит сертификации | 2023-12-31 | 8590.02 | 10308.02 | 10308.02 |  | 5 | 60.5319 | 2210 | 249 | 110 | 3414971173606
446097 | нет | Модуль трехвентиляторный | Модуль трёхвентиляторный с соединителями МЭК | Legrand | LCS3 | 466 | Аксессуары к шкафам VDI (СКС) Legrand | PL8 | 1 | ШТ | На складе | Сертифицировано | 2026-09-12 | 40775.87 | 48931.04 | 48931.04 |  | 2.867 | 6.8701 | 460 | 145 | 103 | 3414971173620
446099 | нет | М.пр.каб.напр. бол.ем. 6U LCS3 | Монтажный профиль с кабельными направляющими большой емкости - 6U | Legrand | LCS3 | 466 | Аксессуары к шкафам VDI (СКС) Legrand | PL8 | 1 | ШТ | Под заказ Т2 | Не подлежит сертификации | 2023-12-31 | 9688.36 | 11626.03 | 11626.03 |  | 0.6 | 8.7 | 290 | 250 | 120 | 3414971173668
446150 | нет | Стойка 45U 19" LCS3 | Стойка кабельная с перфорированными боковыми стенками - 7ft x 24" - черная | Legrand | LCS3 | 462 | Напольные шкафы VDI (СКС) Legrand | PL8 | 1 | ШТ | Под заказ Т2 | Не подлежит сертификации | 2023-12-31 | 285203.32 | 342243.98 | 342243.98 |  | 26.7 | 184.3088 | 2150 | 635 | 135 | 3414971173682
446152 | нет | Секция каб. с дверцей | Секция кабельная с дверцей | Legrand | LCS3 | 466 | Аксессуары к шкафам VDI (СКС) Legrand | PL8 | 1 | ШТ | Под заказ Т2 | Не подлежит сертификации | 2023-12-31 | 231452.85 | 277743.42 | 277743.42 |  | 24.5 | 318.648 | 2040 | 440 | 355 | 3414971173699
446154 | нет | Кабел. фланцы шестиугол. (6шт) | Кабельные фланцы с шестиугольным отверстием - 6 шт | Legrand | LCS3 | 466 | Аксессуары к шкафам VDI (СКС) Legrand | PL8 | 1 | Упаковка | Под заказ Т2 | Не подлежит сертификации | 2023-12-31 | 5643.38 | 6772.06 | 6772.06 | [6 empty] | 3414971173705
446155 | нет | Огранич. изгиба кабеля (12шт) | Ограничители изгиба кабелей - 12 шт | Legrand | LCS3 | 466 | Аксессуары к шкафам VDI (СКС) Legrand | PL8 | 1 | Упаковка | Под заказ Т2 | Не подлежит сертификации | 2023-12-31 | 14390.28 | 17268.34 | 17268.34 | [6 empty] | 3414971173712
446156 | нет | Шпулька д/орган. кабеля (4шт) | Шпулька для организации кабелей - 4 шт | Legrand | LCS3 | 466 | Аксессуары к шкафам VDI (СКС) Legrand | PL8 | 1 | Упаковка | Под заказ Т2 | Не подлежит сертификации | 2023-12-31 | 22810.45 | 27372.54 | 27372.54 | [6 empty] | 3414971173729
446157 | нет | Направ. кабельные кольца | Направляющие кабельные кольца | Legrand | LCS3 | 466 | Аксессуары к шкафам VDI (СКС) Legrand | PL8 | 1 | ШТ | Под заказ Т2 | Не подлежит сертификации | 2023-12-31 | 11948.32 | 14337.98 | 14337.98 | [6 empty] | 3414971173736
446158 | нет | Кронштейн д/монт.каб.лотка TOR | Кронштейны кабельного короба (сверху стойки Cablofil) | Legrand | LCS3 | 466 | Аксессуары к шкафам VDI (СКС) Legrand | PL8 | 1 | ШТ | Под заказ Т2 | Не подлежит сертификации | 2023-12-31 | 4785.87 | 5743.04 | 5743.04 | [6 empty] | 3414971173743
446159 | нет | Организатор кабел. горизонтал. | Органайзер кабельный - горизонтальный | Legrand | LCS3 | 466 | Аксессуары к шкафам VDI (СКС) Legrand | PL8 | 1 | ШТ | Под заказ Т2 | Не подлежит сертификации | 2023-12-31 | 12850.78 | 15420.94 | 15420.94 |  | 0.33 | 0.61525 | 535 | 115 | 10 | 3414971173750
446160 | нет | Кабел. канал подв. 19" 5U | Подвесной кабельный канал - 19" - 5U | Legrand | LCS3 | 463 | Настенные шкафы VDI (СКС) Legrand | PL8 | 1 | ШТ | Под заказ Т2 | Не подлежит сертификации | 2023-12-31 | 216688.68 | 260026.42 | 260026.42 |  | 5.849 | 60.2875 | 650 | 530 | 175 | 3414971173767
446180 | нет | Наст.шкаф 6U 600x525 LCS3 | Шкаф настенный 19" - 6U - 600x525x342 мм - стеклянная дверь | Legrand | LCS3 | 463 | Настенные шкафы VDI (СКС) Legrand | PL8 | 1 | ШТ | Под заказ Т2 | Не подлежит сертификации | 2023-12-31 | 97079.82 | 116495.78 | 116495.78 |  | 19 | 89.7744 | 634 | 600 | 236 | 3414971173804
446181 | нет | Наст.шкаф 9U 600x525 LCS3 | Шкаф настенный 19" - 9U - 600x525x476 мм - стеклянная дверь | Legrand | LCS3 | 463 | Настенные шкафы VDI (СКС) Legrand | PL8 | 1 | ШТ | На складе | Не подлежит сертификации | 2023-12-31 | 100370.78 | 120444.94 | 120444.94 |  | 21.484 | 89.7744 | 634 | 600 | 236 | 3414971173828
446182 | нет | Наст.шкаф 9U 600x625 LCS3 | Шкаф настенный 19" - 9U - 600x625x476 мм - стеклянная дверь | Legrand | LCS3 | 463 | Настенные шкафы VDI (СКС) Legrand | PL8 | 1 | ШТ | На складе | Не подлежит сертификации | 2023-12-31 | 107788.02 | 129345.62 | 129345.62 |  | 25.19 | 89.7744 | 634 | 600 | 236 | 3414971173842
446183 | нет | Наст.шкаф 12U 600x525 LCS3 | Шкаф настенный 19" - 12U - 600x525x609 мм - стеклянная дверь | Legrand | LCS3 | 463 | Настенные шкафы VDI (СКС) Legrand | PL8 | 1 | ШТ | Под заказ Т2 | Не подлежит сертификации | 2023-12-31 | 105498.05 | 126597.66 | 126597.66 |  | 24.303 | 90.6948 | 630 | 610 | 236 | 3414971173866
446184 | нет | Наст.шкаф 12U 600x625 LCS3 | Шкаф настенный 19" - 12U - 600x625x609 мм - стеклянная дверь | Legrand | LCS3 | 463 | Настенные шкафы VDI (СКС) Legrand | PL8 | 1 | ШТ | На складе | Не подлежит сертификации | 2023-12-31 | 113963.09 | 136755.71 | 136755.71 |  | 29 | 87.3495 | 630 | 590 | 235 | 3414971173880
446185 | нет | Наст.шкаф 15U 600x525 LCS3 | Шкаф настенный 19" - 15U - 600x525x742 мм - стеклянная дверь | Legrand | LCS3 | 463 | Настенные шкафы VDI (СКС) Legrand | PL8 | 1 | ШТ | Под заказ Т2 | Не подлежит сертификации | 2023-12-31 | 114956.87 | 137948.24 | 137948.24 |  | 27.5 | 107.616 | 760 | 600 | 236 | 3414971173903
446186 | нет | Наст.шкаф 15U 600x625 LCS3 | Шкаф настенный 19" - 15U - 600x625x742 мм - стеклянная дверь | Legrand | LCS3 | 463 | Настенные шкафы VDI (СКС) Legrand | PL8 | 1 | ШТ | На складе | Не подлежит сертификации | 2023-12-31 | 122532.57 | 147039.08 | 147039.08 |  | 29.9 | 106.0584 | 749 | 600 | 236 | 3414971173927
446187 | нет | Наст.шкаф 21U 600x625 LCS3 | Шкаф настенный 19" - 21U - 600x625x1009 мм - стеклянная дверь | Legrand | LCS3 | 463 | Настенные шкафы VDI (СКС) Legrand | PL8 | 1 | ШТ | На складе | Не подлежит сертификации | 2023-12-31 | 131660.13 | 157992.16 | 157992.16 |  | 38.25 | 146.4144 | 1034 | 600 | 236 | 3414971173941
446190 | нет | Щеточн. кабел.ввод д/наст. шк. | Щёточный кабельный ввод для настенного шкафа | Legrand | LCS3 | 466 | Аксессуары к шкафам VDI (СКС) Legrand | PL8 | 1 | ШТ | На складе | Не подлежит сертификации | 2023-12-31 | 8993.32 | 10791.98 | 10791.98 |  | 0.879 | 1.508 | 520 | 145 | 20 | 3414971173965
446191 | нет | Угл. направл. д/наст.шк. (2шт) | Комплект угловых кронштейнов - 2 шт | Legrand | LCS3 | 466 | Аксессуары к шкафам VDI (СКС) Legrand | PL8 | 1 | Упаковка | Под заказ Т2 | Не подлежит сертификации | 2023-12-31 | 5127.23 | 6152.68 | 6152.68 |  | 0.338 | 1.0969 | 195 | 125 | 45 | 3414971173989
446192 | нет | Крыша с 2вент наст.шк. 525 | Крыша со встроенным вентиляторным модулем - глубина 525 мм | Legrand | LCS3 | 466 | Аксессуары к шкафам VDI (СКС) Legrand | PL8 | 1 | ШТ | Под заказ Т2 | Сертифицировано | 2026-09-12 | 46602.79 | 55923.35 | 55923.35 | [6 empty] | 3414971174009
446193 | нет | Крыша с 2вент наст.шк. 625 | Крыша со встроенным вентиляторным модулем - глубина 625 мм | Legrand | LCS3 | 466 | Аксессуары к шкафам VDI (СКС) Legrand | PL8 | 1 | ШТ | На складе | Сертифицировано | 2026-09-12 | 50403.46 | 60484.15 | 60484.15 |  | 4.842 | 21.228 | 610 | 580 | 60 | 3414971174023
446195 | нет | Профили 19" наст.шк. 6U (2шт) | Профили для настенного шкафа - 19" - 6U - 2 шт | Legrand | LCS3 | 466 | Аксессуары к шкафам VDI (СКС) Legrand | PL8 | 1 | Упаковка | Под заказ Т2 | Не подлежит сертификации | 2023-12-31 | 5360.24 | 6432.29 | 6432.29 | [6 empty] | 3414971174047
446196 | нет | Профили 19" наст.шк. 9U (2шт) | Профили для настенного шкафа - 19" - 9U - 2 шт | Legrand | LCS3 | 466 | Аксессуары к шкафам VDI (СКС) Legrand | PL8 | 1 | Упаковка | Под заказ Т2 | Не подлежит сертификации | 2023-12-31 | 5449.1 | 6538.92 | 6538.92 |  | 0.6 | 1.1205 | 415 | 60 | 45 | 3414971174061
446197 | нет | Профили 19" наст.шк. 12U (2шт) | Профили для настенного шкафа - 19" - 12U - 2 шт | Legrand | LCS3 | 466 | Аксессуары к шкафам VDI (СКС) Legrand | PL8 | 1 | Упаковка | Под заказ Т2 | Не подлежит сертификации | 2023-12-31 | 6319.85 | 7583.82 | 7583.82 |  | 1.065 | 1.635 | 545 | 60 | 50 | 3414971174085
446198 | нет | Профили 19" наст.шк. 15U (2шт) | Профили для настенного шкафа - 19" - 15U - 2 шт | Legrand | LCS3 | 466 | Аксессуары к шкафам VDI (СКС) Legrand | PL8 | 1 | Упаковка | Под заказ Т2 | Не подлежит сертификации | 2023-12-31 | 7367.68 | 8841.22 | 8841.22 |  | 1.347 | 1.9728 | 685 | 60 | 48 | 3414971174108
446199 | нет | Профили 19" наст.шк. 21U (2шт) | Профили для настенного шкафа - 19" - 21U - 2 шт | Legrand | LCS3 | 466 | Аксессуары к шкафам VDI (СКС) Legrand | PL8 | 1 | Упаковка | Под заказ Т2 | Не подлежит сертификации | 2023-12-31 | 7612.45 | 9134.94 | 9134.94 |  | 1.867 | 2.9175 | 955 | 65 | 47 | 3414971174122
446210 | нет | Панель перед. 1U пласт. (25шт) | Передняя панель - 1U - 25 шт | Legrand | LCS3 | 466 | Аксессуары к шкафам VDI (СКС) Legrand | PL8 | 1 | Упаковка | На складе | Не подлежит сертификации | 2023-12-31 | 17232.27 | 20678.72 | 20678.72 |  | 2.35 | 19.2 | 500 | 240 | 160 | 3414971174146
446211 | нет | Панель каб.ввода 19" 2U | Панель кабельного ввода - 19" - 2U - глубина 1,5 мм | Legrand | LCS3 | 466 | Аксессуары к шкафам VDI (СКС) Legrand | PL8 | 1 | ШТ | Под заказ Т2 | Не подлежит сертификации | 2023-12-31 | 3900.72 | 4680.86 | 4680.86 |  | 0.3 | 1.9656 | 540 | 91 | 40 | 3414971174160
446212 | нет | Каб. ввод вспен. матер. 19" 2U | Кабельный ввод из вспененного материала - 19" - 2U | Legrand | LCS3 | 466 | Аксессуары к шкафам VDI (СКС) Legrand | PL8 | 1 | ШТ | Под заказ Т2 | Не подлежит сертификации | 2023-12-31 | 13969.25 | 16763.1 | 16763.1 |  | 0.063 | 1.4715 | 545 | 60 | 45 | 3414971174184
446215 | нет | Полка 19" до 100кг | Полка с регулируемым расстоянием между точками крепления - 19" - глубина 700 мм -высота 25 мм - 100 кг | Legrand | LCS3 | 466 | Аксессуары к шкафам VDI (СКС) Legrand | PL8 | 1 | ШТ | Под заказ Т2 | Не подлежит сертификации | 2023-12-31 | 28385.32 | 34062.38 | 34062.38 | [6 empty] | 3414971174207
446350 | нет | Двери дв.самозакр.раздв.выс.2м | Автоматическая раздвижная дверь 1200 x 2000 мм | Legrand | LCS3 | 435 | Элементы для организации "холодного коридора" Legrand | PL8 | 1 | ШТ | Под заказ Т2 | Не подлежит сертификации | 2023-12-31 | 1055495.55 | 1266594.66 | 1266594.66 |  | 163 | 2400 | 2400 | 1000 | 1000 | 3414971174221
446351 | нет | Двери дв.самозакр.раздв.в.2,2м | Автоматическая раздвижная дверь 1200 x 2200 мм | Legrand | LCS3 | 435 | Элементы для организации "холодного коридора" Legrand | PL8 | 1 | ШТ | Под заказ Т2 | Не подлежит сертификации | 2023-12-31 | 1051635.53 | 1261962.64 | 1261962.64 |  | 180 | 3074.5575 | 2410 | 1050 | 1215 | 3414971174238
446352 | нет | Панель крыши стекл. длин. 4м | Потолок высокой прозрачности - длина 4000 мм | Legrand | LCS3 | 435 | Элементы для организации "холодного коридора" Legrand | PL8 | 1 | ШТ | Под заказ Т2 | Не подлежит сертификации | 2023-12-31 | 770142.71 | 924171.25 | 924171.25 |  | 238 | 2916 | 2400 | 1000 | 1215 | 3414971174245
446353 | нет | Панель крыши стекл. длин. 6м | Потолок высокой прозрачности - длина 6000 мм | Legrand | LCS3 | 435 | Элементы для организации "холодного коридора" Legrand | PL8 | 1 | ШТ | Под заказ Т2 | Не подлежит сертификации | 2023-12-31 | 1010388.29 | 1212465.95 | 1212465.95 |  | 265 | 2400 | 2400 | 1000 | 1000 | 3414971174252
446354 | нет | Панель крыши стекл. длин. 8м | Потолок высокой прозрачности - длина 8000 мм | Legrand | LCS3 | 435 | Элементы для организации "холодного коридора" Legrand | PL8 | 1 | ШТ | Под заказ Т2 | Не подлежит сертификации | 2023-12-31 | 1242514.78 | 1491017.74 | 1491017.74 |  | 315 | 2400 | 2400 | 1000 | 1000 | 3414971174269
446355 | нет | Панель крыши стекл. длин. 9,6м | Потолок высокой прозрачности - длина 9600 мм | Legrand | LCS3 | 435 | Элементы для организации "холодного коридора" Legrand | PL8 | 1 | ШТ | Под заказ Т2 | Не подлежит сертификации | 2023-12-31 | 1413321.62 | 1695985.94 | 1695985.94 |  | 365 | 2400 | 2400 | 1000 | 1000 | 3414971174276
4911TDM | нет | заглушка под 2м клавиши | Заглушка под 2 мод.клавишу | Bticino | Автоматизация BTicino | 2343 | Управляющие устройства для освещения и жалюзи MYHOME (BTICINO) | PL3 | 10 | ШТ | Под заказ Т2 | Сертифицировано | 2026-08-05 | 1770.82 | 2124.98 | 2124.98 |  | 0.053 | 0.30504 | 82 | 60 | 62 | 8012199795553 |  |  | MyHome
500 | да | Коробка для твёрдых стен, диаметр 60 мм | Коробка для твёрдых стен, диаметр 60 мм | Bticino | ЭУИ Luxe | 2251 | Коробки скрытого монтажа Bticino | PL9 | 1 | ШТ | Под заказ Т2 | Не подлежит сертификации | 2022-12-31 | 400.67 | 480.8 | 480.8 |  | 1.369 | 18.0075 | 350 | 245 | 210 | 8012199108438 |  |  | Электроустановочные изделия
502BI | да | LivingLight Коробка для настенного монтажа, размер 2 модуля | Livinglight Коробка для настенного монтажа, размер 2 модуля | Bticino | ЭУИ Luxe | 2251 | Коробки скрытого монтажа Bticino | PL9 | 1 | ШТ | Под заказ Т2 | Не подлежит сертификации | 2022-12-31 | 1138.32 | 1365.98 | 1365.98 |  | 0.07 | 0.5495 | 108 | 96 | 53 | 8005543464496 |  |  | Электроустановочные изделия
502E | да | Коробка 70 x 70 | Коробка 70x70 | Bticino | ЭУИ Luxe | 2251 | Коробки скрытого монтажа Bticino | PL9 | 1 | ШТ | На складе | Не подлежит сертификации | 2022-12-31 | 88.47 | 106.16 | 106.16 |  | 2.25 | 23.8876 | 395 | 295 | 205 | 8012199895222 |  |  | Электроустановочные изделия
502LP | нет | Настенная коробка с супортом (93х80х38) | Настенная коробка с супортом (93х80х38) | Bticino | ЭУИ Luxe | 2251 | Коробки скрытого монтажа Bticino | PL9 | 10 | ШТ | Под заказ Т2 | Не подлежит сертификации | 2022-12-31 | 2418.03 | 2901.64 | 2901.64 | Будет удален | 0.617 | 5.0065 | 190 | 170 | 155 | 8012199203775 | 502BI |  | Электроустановочные изделия
502W | да | Axolute Eteris коробка для гипсокартонных стен, 2 модуля | Axolute Eteris коробка для гипсокартонных стен, 2 модуля | Bticino | ЭУИ Luxe | 2251 | Коробки скрытого монтажа Bticino | PL9 | 10 | ШТ | Под заказ Т2 | Сертифицировано | 2026-08-04 | 812.67 | 975.2 | 975.2 |  | 0.395 | 6.4532 | 260 | 170 | 146 | 8012199989952 |  |  | Axolute-Электроустановочные изделия
503BI | да | LivingLight Коробка для настенного монтажа, размер 3 модуля | Livinglight Коробка для настенного монтажа, размер 3 модуля | Bticino | ЭУИ Luxe | 2251 | Коробки скрытого монтажа Bticino | PL9 | 1 | ШТ | Под заказ Т2 | Не подлежит сертификации | 2022-12-31 | 1211.75 | 1454.1 | 1454.1 |  | 0.081 | 0.66653 | 131 | 96 | 53 | 8005543464519 |  |  | Электроустановочные изделия
503BP | нет | Настенная коробка (123х80х45), 3 модуля | Настенная коробка (123х80х45), 3 модуля | Bticino | ЭУИ Luxe | 2251 | Коробки скрытого монтажа Bticino | PL9 | 1 | ШТ | Под заказ Т2 | Не подлежит сертификации | 2022-12-31 | 1100.78 | 1320.94 | 1320.94 | Будет удален | 0.077 | 0.585 | 90 | 130 | 50 | 8012199521381 |  |  | Электроустановочные изделия
503CG | нет | Защитная крышка для коробки скрытого монтажа 503Е | Защитная крышка для коробки скрытого монтажа Кат. № 503Е | Bticino | ЭУИ Luxe | 2251 | Коробки скрытого монтажа Bticino | PL9 | 200 | ШТ | Под заказ Т2 | Не подлежит сертификации | 2022-12-31 | 86.26 | 103.51 | 103.51 |  | 2.028 | 33.6 | 400 | 300 | 280 | 8012199117645 |  |  | Электроустановочные изделия
503DE | да | Внутренний разделитель (полимер) для 503Е, 504Е | Внутренний разделитель (полимер) для Кат. № 503Е/504Е | Bticino | ЭУИ Luxe | 2251 | Коробки скрытого монтажа Bticino | PL9 | 50 | ШТ | Под заказ Т2 | Не подлежит сертификации | 2022-12-31 | 81.97 | 98.36 | 98.36 | Распродажа остатков на складе | 0.033 | 0.005472 | 18 | 38 | 8 | 8012199117669 | Без замены |  | Электроустановочные изделия
503E | да | Коробка для твёрдых стен (107х73х50) | Коробка для твёрдых стен (107х73х50) | Bticino | ЭУИ Luxe | 2251 | Коробки скрытого монтажа Bticino | PL9 | 1 | ШТ | На складе | Не подлежит сертификации | 2022-12-31 | 88.47 | 106.16 | 106.16 |  | 0.517 | 4.455 | 110 | 540 | 75 | 8012199051260 |  |  | Электроустановочные изделия
503EC | нет | Внешняя крышка для коробки скрытого монтажа 503Е | Внешняя крышка для коробки скрытого монтажа Кат. № 503Е | Bticino | ЭУИ Luxe | 2251 | Коробки скрытого монтажа Bticino | PL9 | 50 | ШТ | Под заказ Т2 | Не подлежит сертификации | 2022-12-31 | 338.78 | 406.54 | 406.54 |  | 1.816 | 14.2172 | 290 | 265 | 185 | 8012199302317 |  |  | Электроустановочные изделия
503ED | нет | Горизонтальный и вертикальный соединитель для 503Е | Горизонтальный и вертикальный соединитель для Кат. № 503Е | Bticino | ЭУИ Luxe | 2251 | Коробки скрытого монтажа Bticino | PL9 | 100 | ШТ | Под заказ Т2 | Не подлежит сертификации | 2022-12-31 | 86.82 | 104.18 | 104.18 |  | 0.203 | 2.5769 | 155 | 125 | 133 | 8012199238111 |  |  | Электроустановочные изделия
503ESC | да | LivingLight Накладка для установки рамок AIR на коробку 503E | Livinglight Накладка для установки рамок AIR на коробку Кат. № 503E | Bticino | ЭУИ Luxe | 2251 | Коробки скрытого монтажа Bticino | PL9 | 5 | ШТ | Под заказ Т2 | Сертифицировано | 2026-08-05 | 1432.06 | 1718.47 | 1718.47 |  | 0.134 | 1.14 | 150 | 95 | 80 | 8005543448779 |  |  | Электроустановочные изделия
503ESE | да | LivingLight Увеличитель глубины коробки 503E | Livinglight Увеличитель глубины коробки Кат. № 503E | Bticino | ЭУИ Luxe | 2251 | Коробки скрытого монтажа Bticino | PL9 | 5 | ШТ | Под заказ Т2 | Не подлежит сертификации | 2022-12-31 | 550.79 | 660.95 | 660.95 |  | 0.076 | 0.19003 | 107 | 74 | 24 | 8005543446713 |  |  | Электроустановочные изделия
503EV | да | Внутренний разделитель (полимер) для 503Е | Внутренний разделитель (полимер) для Кат. № 503Е | Bticino | ЭУИ Luxe | 2251 | Коробки скрытого монтажа Bticino | PL9 | 50 | ШТ | Под заказ Т2 | Не подлежит сертификации | 2022-12-31 | 101.45 | 121.74 | 121.74 |  | 0.199 | 0.0238 | 70 | 34 | 10 | 8012199489834 |  |  | Электроустановочные изделия
503LP | нет | Настенная коробка с супортом (120х80х38) | Настенная коробка с супортом (120х80х38) | Bticino | ЭУИ Luxe | 2251 | Коробки скрытого монтажа Bticino | PL9 | 10 | ШТ | Под заказ Т2 | Не подлежит сертификации | 2022-12-31 | 1378.29 | 1653.95 | 1653.95 | Будет удален | 0.742 | 7.6076 | 266 | 200 | 143 | 8012199238944 | 503BI |  | Электроустановочные изделия
504BI | да | LivingLight Коробка для настенного монтажа, размер 4 модуля | Livinglight Коробка для настенного монтажа, размер 4 модуля | Bticino | ЭУИ Luxe | 2251 | Коробки скрытого монтажа Bticino | PL9 | 1 | ШТ | Под заказ Т2 | Не подлежит сертификации | 2022-12-31 | 1285.19 | 1542.23 | 1542.23 |  | 0.091 | 0.77846 | 153 | 96 | 53 | 8005543464533 |  |  | Электроустановочные изделия
504E | да | Коробка для твёрдых стен (130х71х52) | Коробка для твёрдых стен (130х71х52) | Bticino | ЭУИ Luxe | 2251 | Коробки скрытого монтажа Bticino | PL9 | 1 | ШТ | На складе | Не подлежит сертификации | 2022-12-31 | 345.49 | 414.59 | 414.59 |  | 4.5 | 68.88 | 600 | 400 | 287 | 8012199051338 |  |  | Электроустановочные изделия
504EC | нет | Крышка для коробки 504E | Крышка для коробки Кат. № 504E | Bticino | ЭУИ Luxe | 2251 | Коробки скрытого монтажа Bticino | PL9 | 30 | ШТ | Под заказ Т2 | Не подлежит сертификации | 2022-12-31 | 955.09 | 1146.11 | 1146.11 |  | 1.26 | 7.6076 | 266 | 200 | 143 | 8012199792583 |  |  | Электроустановочные изделия
504ESC | нет | LivingLight Накладка для установки рамок AIR на коробку 504E | Livinglight Накладка для установки рамок AIR на коробку Кат. № 504E | Bticino | ЭУИ Luxe | 2251 | Коробки скрытого монтажа Bticino | PL9 | 5 | ШТ | Под заказ Т2 | Сертифицировано | 2026-08-05 | 2239.89 | 2687.87 | 2687.87 |  | 0.146 | 1.14 | 150 | 95 | 80 | 8005543448793 |  |  | Электроустановочные изделия
504ESE | да | LivingLight Увеличитель глубины коробки 504E | Livinglight Увеличитель глубины коробки Кат. № 504E | Bticino | ЭУИ Luxe | 2251 | Коробки скрытого монтажа Bticino | PL9 | 5 | ШТ | Под заказ Т2 | Не подлежит сертификации | 2022-12-31 | 550.79 | 660.95 | 660.95 |  | 0.086 | 0.2565 | 135 | 76 | 25 | 8005543446744 |  |  | Электроустановочные изделия
506E | да | Коробка для твёрдых стен (106х117х52) | Коробка для твёрдых стен (106х117х52) | Bticino | ЭУИ Luxe | 2251 | Коробки скрытого монтажа Bticino | PL9 | 1 | ШТ | На складе | Не подлежит сертификации | 2022-12-31 | 729.46 | 875.35 | 875.35 |  | 0.115 | 0.75625 | 125 | 110 | 55 | 8012199051451 |  |  | Электроустановочные изделия
506EC | нет | Крышка для коробки 506E | Крышка для коробки Кат. № 506E | Bticino | ЭУИ Luxe | 2251 | Коробки скрытого монтажа Bticino | PL9 | 5 | ШТ | Под заказ Т2 | Не подлежит сертификации | 2022-12-31 | 1788.84 | 2146.61 | 2146.61 |  | 0.34 | 2.55 | 200 | 150 | 85 | 8012199792590 |  |  | Электроустановочные изделия
506ESC | да | LivingLight Накладка для установки рамок AIR на коробку 506E | Livinglight Накладка для установки рамок AIR на коробку Кат. № 506E | Bticino | ЭУИ Luxe | 2251 | Коробки скрытого монтажа Bticino | PL9 | 3 | ШТ | На складе | Сертифицировано | 2026-08-05 | 4773.56 | 5728.27 | 5728.27 | [6 empty] | 8005543448816 |  |  | Электроустановочные изделия
506ESE | да | LivingLight Увеличитель глубины коробки 506E | Livinglight Увеличитель глубины коробки Кат. № 506E | Bticino | ЭУИ Luxe | 2251 | Коробки скрытого монтажа Bticino | PL9 | 1 | ШТ | Под заказ Т2 | Не подлежит сертификации | 2022-12-31 | 624.23 | 749.08 | 749.08 |  | 0.027 | 0.35178 | 110 | 123 | 26 | 8005543446775 |  |  | Электроустановочные изделия
506L | да | Коробка для твёрдых стен (186х76х52) | Коробка для твёрдых стен (186х76х52) | Bticino | ЭУИ Luxe | 2251 | Коробки скрытого монтажа Bticino | PL9 | 1 | ШТ | На складе | Сертифицировано | 2026-08-05 | 683.13 | 819.76 | 819.76 |  | 3.709 | 45.92 | 400 | 400 | 287 | 8012199108506 |  |  | Электроустановочные изделия
506LP | нет | Настенная коробка (118х118х55) Living | Настенная коробка (118х118х55) Living | Bticino | ЭУИ Luxe | 2251 | Коробки скрытого монтажа Bticino | PL9 | 10 | ШТ | Под заказ Т2 | Не подлежит сертификации | 2022-12-31 | 2788.21 | 3345.85 | 3345.85 |  | 1.922 | 12.1171 | 295 | 265 | 155 | 8012199437606 |  |  | Электроустановочные изделия
506LSC | да | LivingLight Накладка для установки рамок AIR на коробку 506L | Livinglight Накладка для установки рамок AIR на коробку Кат. № 506L | Bticino | ЭУИ Luxe | 2251 | Коробки скрытого монтажа Bticino | PL9 | 3 | ШТ | Под заказ Т2 | Сертифицировано | 2026-08-05 | 4773.56 | 5728.27 | 5728.27 | [6 empty] | 8005543448830 |  |  | Электроустановочные изделия
506LSE | да | LivingLight Увеличитель глубины коробки 506L | Livinglight Увеличитель глубины коробки Кат. № 506L | Bticino | ЭУИ Luxe | 2251 | Коробки скрытого монтажа Bticino | PL9 | 1 | ШТ | Под заказ Т2 | Не подлежит сертификации | 2022-12-31 | 1652.38 | 1982.86 | 1982.86 |  | 0.045 | 0.457 | 189 | 93 | 26 | 8005543446799 |  |  | Электроустановочные изделия
506NP | нет | Настенная коробка (118х118х55) Light | Настенная коробка (118х118х55) Livinglight | Bticino | ЭУИ Luxe | 2251 | Коробки скрытого монтажа Bticino | PL9 | 10 | ШТ | Под заказ Т2 | Не подлежит сертификации | 2022-12-31 | 2788.21 | 3345.85 | 3345.85 |  | 1.941 | 12.1171 | 295 | 265 | 155 | 8012199437637 |  |  | Электроустановочные изделия
510L | да | Коробка на 1 модуль | Коробка на 1 модуль | Bticino | ЭУИ Luxe | 2251 | Коробки скрытого монтажа Bticino | PL9 | 20 | ШТ | Под заказ Т2 | Не подлежит сертификации | 2022-12-31 | 531.65 | 637.98 | 637.98 |  | 0.184 | 2.5769 | 155 | 125 | 133 | 8012199108551 |  |  | Электроустановочные изделия
510LN | нет | LL Коробка 1м | Livinglight Коробка 1 модуль | Bticino | ЭУИ Luxe | 2251 | Коробки скрытого монтажа Bticino | PL9 | 20 | ШТ | Под заказ Т2 | Не подлежит сертификации | 2022-12-31 | 604.35 | 725.22 | 725.22 |  | 0.234 | 5.0065 | 190 | 170 | 155 | 8005543455098 |  |  | Электроустановочные изделия
522354 | да | Защит.накладка на торец (5м) | Защит.накладка на торец (5м) | Cablofil | Cablofil | 267 | Аксессуары для лотков универсальные | PL7 | 1 | ШТ | Под заказ Т1 | Не подлежит сертификации | 2022-12-31 | 4177.9 | 5013.48 | 5013.48 | [6 empty] | 3599075223546 |  |  | MP
555101 | нет | Розетка моб. 16А 2К+З 130В IP44 | Мобильная розетка - P17 Tempra Pro - IP 44 - 100/130 В~ - 16 A - 2К+З | Legrand | Индустриальное оборудование | 854 | Промышленные разъемы P17 TEMPRA PRO | PL5 | 10 | ШТ | Под заказ Т2 | Сертифицировано | 2025-02-03 | 1362.94 | 1635.53 | 1635.53 |  | 1.623 | 7.68 | 320 | 200 | 120 | 3245065551013
555102 | нет | Розетка моб. 16А 3К+З 130В IP44 | Мобильная розетка - P17 Tempra Pro - IP 44 - 100/130 В~ - 16 A - 3К+З | Legrand | Индустриальное оборудование | 854 | Промышленные разъемы P17 TEMPRA PRO | PL5 | 5 | ШТ | Под заказ Т2 | Сертифицировано | 2025-02-03 | 1566.05 | 1879.26 | 1879.26 |  | 0.943 | 5.3546 | 308 | 183 | 95 | 3245065551020
555104 | да | Розетка моб. 16A 2K+З 230B IP44 | Мобильная розетка - P17 Tempra Pro - IP 44 - 200/250 В~ - 16 A - 2К+З | Legrand | Индустриальное оборудование | 854 | Промышленные разъемы P17 TEMPRA PRO | PL5 | 10 | ШТ | На складе | Сертифицировано | 2025-02-03 | 800.2 | 960.24 | 960.24 |  | 1.62 | 7.68 | 320 | 200 | 120 | 3245065551044
555105 | да | Розетка моб. 16A 3K+З 230B IP44 | Мобильная розетка - P17 Tempra Pro - IP 44 - 200/250 В~ - 16 A - 3К+З | Legrand | Индустриальное оборудование | 854 | Промышленные разъемы P17 TEMPRA PRO | PL5 | 5 | ШТ | На складе | Сертифицировано | 2025-02-03 | 1285.27 | 1542.32 | 1542.32 |  | 0.848 | 5.3546 | 308 | 183 | 95 | 3245065551051
555106 | нет | Розетка моб. 16A 3K+H+З 230B IP44 | Мобильная розетка - P17 Tempra Pro - IP 44 - 200/250 В~ - 16 A - 3К+Н+З | Legrand | Индустриальное оборудование | 854 | Промышленные разъемы P17 TEMPRA PRO | PL5 | 5 | ШТ | Под заказ Т2 | Сертифицировано | 2025-02-03 | 1755.42 | 2106.5 | 2106.5 |  | 1.193 | 6.3911 | 345 | 195 | 95 | 3245065551068
555107 | да | Розетка моб. 16A 2K+З 380B IP44 | Мобильная розетка - P17 Tempra Pro - IP 44 - 380/415 В~ - 16 A - 2К+З | Legrand | Индустриальное оборудование | 854 | Промышленные разъемы P17 TEMPRA PRO | PL5 | 5 | ШТ | Под заказ Т2 | Сертифицировано | 2025-02-03 | 1224.82 | 1469.78 | 1469.78 |  | 0.858 | 5.3546 | 308 | 183 | 95 | 3245065551075
555108 | да | Розетка моб. 16A 3K+З 380B IP44 | Мобильная розетка - P17 Tempra Pro - IP 44 - 380/415 В~ - 16 A - 3К+З | Legrand | Индустриальное оборудование | 854 | Промышленные разъемы P17 TEMPRA PRO | PL5 | 10 | ШТ | На складе | Сертифицировано | 2025-02-03 | 911.28 | 1093.54 | 1093.54 |  | 1.801 | 7.68 | 320 | 200 | 120 | 3245065551082
555109 | да | Розетка моб. 16A 3K+H+З 380B IP44 | Мобильная розетка - P17 Tempra Pro - IP 44 - 380/415 В~ - 16 A - 3К+Н+З | Legrand | Индустриальное оборудование | 854 | Промышленные разъемы P17 TEMPRA PRO | PL5 | 10 | ШТ | На складе | Сертифицировано | 2025-02-03 | 1100.17 | 1320.2 | 1320.2 |  | 2.269 | 9.9225 | 350 | 210 | 135 | 3245065551099
555110 | нет | Розетка моб. 16A 3K+З 460B IP44 | Розетка мобильная - 16А - 3К+З - 460 В - IP 44 | Legrand | Индустриальное оборудование | 854 | Промышленные разъемы P17 TEMPRA PRO | PL5 | 5 | ШТ | Под заказ Т2 | Сертифицировано | 2025-02-03 | 1505.98 | 1807.18 | 1807.18 |  | 0.94 | 5.3546 | 308 | 183 | 95 | 3245065551105
555112 | нет | Розетка моб. 16A 3K+З 500B IP44 | Розетка мобильная - 16А - 3К+З - 500 В - IP 44 | Legrand | Индустриальное оборудование | 854 | Промышленные разъемы P17 TEMPRA PRO | PL5 | 5 | ШТ | Под заказ Т2 | Сертифицировано | 2025-02-03 | 1216.37 | 1459.64 | 1459.64 |  | 0.952 | 5.3546 | 308 | 183 | 95 | 3245065551129
555121 | нет | Вилка моб. 16А 2К+З 130В IP44 | Прямая вилка - P17 Tempra Pro - IP 44 - 100/130 В~ - 16 A - 2К+З | Legrand | Индустриальное оборудование | 854 | Промышленные разъемы P17 TEMPRA PRO | PL5 | 10 | ШТ | Под заказ Т2 | Сертифицировано | 2025-02-03 | 873.91 | 1048.69 | 1048.69 |  | 2.264 | 9.9225 | 350 | 210 | 135 | 3245065551211
555122 | нет | Вилка моб. 16А 3К+З 130В IP44 | Прямая вилка - P17 Tempra Pro - IP 44 - 100/130 В~ - 16 A - 3К+З | Legrand | Индустриальное оборудование | 854 | Промышленные разъемы P17 TEMPRA PRO | PL5 | 5 | ШТ | Под заказ Т2 | Сертифицировано | 2025-02-03 | 1054.03 | 1264.84 | 1264.84 |  | 0.826 | 3.4912 | 285 | 175 | 70 | 3245065551228
555124 | да | Вилка моб. 16А 2К+З 230В IP44 | Прямая вилка - P17 Tempra Pro - IP 44 - 200/250 В~ - 16 A - 2К+З | Legrand | Индустриальное оборудование | 854 | Промышленные разъемы P17 TEMPRA PRO | PL5 | 10 | ШТ | На складе | Сертифицировано | 2025-02-03 | 574.28 | 689.14 | 689.14 |  | 1.34 | 5.61 | 275 | 170 | 120 | 3245065551242
555125 | да | Вилка моб. 16А 3К+З 230В IP44 | Прямая вилка - P17 Tempra Pro - IP 44 - 200/250 В~ - 16 A - 3К+З | Legrand | Индустриальное оборудование | 854 | Промышленные разъемы P17 TEMPRA PRO | PL5 | 5 | ШТ | Под заказ Т2 | Сертифицировано | 2025-02-03 | 1125.56 | 1350.67 | 1350.67 |  | 0.813 | 3.9431 | 284 | 178 | 78 | 3245065551259
555126 | да | Вилка моб. 16А 3К+Н+З 230В IP44 | Прямая вилка - P17 Tempra Pro - IP 44 - 200/250 В~ - 16 A - 3К+Н+З | Legrand | Индустриальное оборудование | 854 | Промышленные разъемы P17 TEMPRA PRO | PL5 | 5 | ШТ | На складе | Сертифицировано | 2025-02-03 | 1321.71 | 1586.05 | 1586.05 |  | 1.04 | 5.44 | 340 | 200 | 80 | 3245065551266 |  | 12.09.22 - Изменение складского статуса на "На складе"
555127 | нет | Вилка моб. 16А 2К+З 380В IP44 | Прямая вилка - P17 Tempra Pro - IP 44 - 380/415 В~ - 16 A - 2К+З | Legrand | Индустриальное оборудование | 854 | Промышленные разъемы P17 TEMPRA PRO | PL5 | 5 | ШТ | Под заказ Т2 | Сертифицировано | 2025-02-03 | 1048.67 | 1258.4 | 1258.4 |  | 0.72 | 3.4912 | 285 | 175 | 70 | 3245065551273
555128 | да | Вилка моб. 16А 3К+З 380В IP44 | Прямая вилка - P17 Tempra Pro - IP 44 - 380/415 В~ - 16 A - 3К+З | Legrand | Индустриальное оборудование | 854 | Промышленные разъемы P17 TEMPRA PRO | PL5 | 10 | ШТ | На складе | Сертифицировано | 2025-02-03 | 735.29 | 882.35 | 882.35 |  | 1.541 | 5.61 | 275 | 170 | 120 | 3245065551280
555129 | да | Вилка моб. 16А 3К+Н+З 380В IP44 | Прямая вилка - P17 Tempra Pro - IP 44 - 380/415 В~ - 16 A - 3К+Н+З | Legrand | Индустриальное оборудование | 854 | Промышленные разъемы P17 TEMPRA PRO | PL5 | 10 | ШТ | На складе | Сертифицировано | 2025-02-03 | 808.31 | 969.97 | 969.97 |  | 1.958 | 7.68 | 320 | 200 | 120 | 3245065551297
555130 | нет | Вилка моб. 16А 3К+З 460В IP44 | Вилка мобильная - 16А - 3К+З - 460 В - IP 44 | Legrand | Индустриальное оборудование | 854 | Промышленные разъемы P17 TEMPRA PRO | PL5 | 5 | ШТ | Под заказ Т2 | Сертифицировано | 2025-02-03 | 1384.08 | 1660.9 | 1660.9 |  | 0.812 | 3.4912 | 285 | 175 | 70 | 3245065551303
555132 | нет | Вилка моб. 16А 3К+З 500В IP44 | Вилка мобильная - 16А - 3К+З - 500 В - IP 44 | Legrand | Индустриальное оборудование | 854 | Промышленные разъемы P17 TEMPRA PRO | PL5 | 5 | ШТ | Под заказ Т2 | Сертифицировано | 2025-02-03 | 1453.29 | 1743.95 | 1743.95 |  | 0.815 | 3.4912 | 285 | 175 | 70 | 3245065551327
555133 | нет | Вилка моб. 16А 3К+Н+З 500В IP44 | Вилка мобильная - 16А - 3К+H+З - 500 В - IP 44 | Legrand | Индустриальное оборудование | 854 | Промышленные разъемы P17 TEMPRA PRO | PL5 | 5 | ШТ | Под заказ Т2 | Сертифицировано | 2025-02-03 | 1706.74 | 2048.09 | 2048.09 |  | 1.044 | 5.44 | 340 | 200 | 80 | 3245065551334
555151 | нет | Розетка наклад. 16А 2К+З 130В IP44 | Розетка накладная - P17 Tempra Pro - IP 44 - 100/130 В~ - 16 A - 2К+З | Legrand | Индустриальное оборудование | 854 | Промышленные разъемы P17 TEMPRA PRO | PL5 | 5 | ШТ | Под заказ Т2 | Сертифицировано | 2025-02-03 | 2105.62 | 2526.74 | 2526.74 |  | 1.671 | 11.6718 | 474 | 162 | 152 | 3245065551518
555152 | нет | Розетка наклад. 16А 3К+З 130В IP44 | Розетка накладная - P17 Tempra Pro - IP 44 - 100/130 В~ - 16 A - 3К+З | Legrand | Индустриальное оборудование | 854 | Промышленные разъемы P17 TEMPRA PRO | PL5 | 5 | ШТ | Под заказ Т2 | Сертифицировано | 2025-02-03 | 2185.71 | 2622.85 | 2622.85 |  | 1.762 | 11.6718 | 474 | 162 | 152 | 3245065551525
555154 | да | Розетка наклад. 16А 2К+З 230В IP44 | Розетка накладная - P17 Tempra Pro - IP 44 - 200/250 В~ - 16 A - 2К+З | Legrand | Индустриальное оборудование | 854 | Промышленные разъемы P17 TEMPRA PRO | PL5 | 10 | ШТ | На складе | Сертифицировано | 2025-02-03 | 1261.16 | 1513.39 | 1513.39 |  | 3.288 | 21.2737 | 465 | 305 | 150 | 3245065551549
555155 | нет | Розетка наклад. 16А 3К+З 230В IP44 | Розетка накладная - P17 Tempra Pro - IP 44 - 200/250 В~ - 16 A - 3К+З | Legrand | Индустриальное оборудование | 854 | Промышленные разъемы P17 TEMPRA PRO | PL5 | 5 | ШТ | Под заказ Т2 | Сертифицировано | 2025-02-03 | 2039.77 | 2447.72 | 2447.72 |  | 1.734 | 11.6718 | 474 | 162 | 152 | 3245065551556
555156 | да | Розетка наклад. 16А 3К+H+З 230В IP44 | Розетка накладная - P17 Tempra Pro - IP 44 - 200/250 В~ - 16 A - 3К+Н+З | Legrand | Индустриальное оборудование | 854 | Промышленные разъемы P17 TEMPRA PRO | PL5 | 5 | ШТ | На складе | Сертифицировано | 2025-02-03 | 2480.4 | 2976.48 | 2976.48 |  | 1.879 | 11.6718 | 474 | 162 | 152 | 3245065551563
555157 | да | Розетка наклад. 16А 2К+З 380В IP44 | Розетка накладная - P17 Tempra Pro - IP 44 - 380/415 В~ - 16 A - 2К+З | Legrand | Индустриальное оборудование | 854 | Промышленные разъемы P17 TEMPRA PRO | PL5 | 5 | ШТ | Под заказ Т2 | Сертифицировано | 2025-02-03 | 1994.48 | 2393.38 | 2393.38 |  | 1.658 | 11.6718 | 474 | 162 | 152 | 3245065551570
555158 | да | Розетка наклад. 16А 3К+З 380В IP44 | Розетка накладная - P17 Tempra Pro - IP 44 - 380/415 В~ - 16 A - 3К+З | Legrand | Индустриальное оборудование | 854 | Промышленные разъемы P17 TEMPRA PRO | PL5 | 10 | ШТ | На складе | Сертифицировано | 2025-02-03 | 1348.28 | 1617.94 | 1617.94 |  | 3.467 | 21.2737 | 465 | 305 | 150 | 3245065551587
555159 | да | Розетка наклад. 16А 3К+H+З 380В IP44 | Розетка накладная - P17 Tempra Pro - IP 44 - 380/415 В~ - 16 A - 3К+Н+З | Legrand | Индустриальное оборудование | 854 | Промышленные разъемы P17 TEMPRA PRO | PL5 | 10 | ШТ | На складе | Сертифицировано | 2025-02-03 | 1472.86 | 1767.43 | 1767.43 |  | 3.693 | 21.2737 | 465 | 305 | 150 | 3245065551594
555160 | нет | Розетка наклад. 16А 3К+З 460В IP44 | Розетка накладная - 16А - 3К+З - 460 В - IP 44 | Legrand | Индустриальное оборудование | 854 | Промышленные разъемы P17 TEMPRA PRO | PL5 | 5 | ШТ | Под заказ Т2 | Сертифицировано | 2025-02-03 | 2901.6 | 3481.92 | 3481.92 |  | 1.751 | 11.6718 | 474 | 162 | 152 | 3245065551600
555162 | нет | Розетка наклад. 16А 3К+З 500В IP44 | Розетка накладная - 16А - 3К+З - 500 В - IP 44 | Legrand | Индустриальное оборудование | 854 | Промышленные разъемы P17 TEMPRA PRO | PL5 | 5 | ШТ | Под заказ Т2 | Сертифицировано | 2025-02-03 | 3046.64 | 3655.97 | 3655.97 |  | 1.754 | 11.6718 | 474 | 162 | 152 | 3245065551624
555181 | нет | Розетка встр. 16А 2К+З 130В IP44 | Встраиваемая наклонная розетка - P17 Tempra Pro - IP 44 - 100/130 В~ - 16 A - 2К+З | Legrand | Индустриальное оборудование | 854 | Промышленные разъемы P17 TEMPRA PRO | PL5 | 5 | ШТ | Под заказ Т2 | Сертифицировано | 2025-02-03 | 1519.83 | 1823.8 | 1823.8 |  | 0.627 | 4.07 | 370 | 110 | 100 | 3245065551815
555184 | да | Розетка встр. 16А 2К+З 230В IP44 | Встраиваемая наклонная розетка - P17 Tempra Pro - IP 44 - 200/250 В~ - 16 A - 2К+З | Legrand | Индустриальное оборудование | 854 | Промышленные разъемы P17 TEMPRA PRO | PL5 | 10 | ШТ | На складе | Сертифицировано | 2025-02-03 | 881.22 | 1057.46 | 1057.46 |  | 1.203 | 6.3911 | 345 | 195 | 95 | 3245065551846
555185 | нет | Розетка встр. 16А 3К+З 230В IP44 | Встраиваемая наклонная розетка - P17 Tempra Pro - IP 44 - 200/250 В~ - 16 A - 3К+З | Legrand | Индустриальное оборудование | 854 | Промышленные разъемы P17 TEMPRA PRO | PL5 | 5 | ШТ | Под заказ Т2 | Сертифицировано | 2025-02-03 | 1382.32 | 1658.78 | 1658.78 |  | 0.71 | 4.07 | 370 | 110 | 100 | 3245065551853
555186 | да | Розетка встр. 16А 3К+Н+З 230В IP44 | Встраиваемая наклонная розетка - P17 Tempra Pro - IP 44 - 200/250 В~ - 16 A - 3К+Н+З | Legrand | Индустриальное оборудование | 854 | Промышленные разъемы P17 TEMPRA PRO | PL5 | 5 | ШТ | Под заказ Т2 | Сертифицировано | 2025-02-03 | 1630.85 | 1957.02 | 1957.02 |  | 0.799 | 4.07 | 370 | 110 | 100 | 3245065551860
555188 | да | Розетка встр. 16А 3К+З 380В IP44 | Встраиваемая наклонная розетка - P17 Tempra Pro - IP 44 - 380/415 В~ - 16 A - 3К+З | Legrand | Индустриальное оборудование | 854 | Промышленные разъемы P17 TEMPRA PRO | PL5 | 10 | ШТ | На складе | Сертифицировано | 2025-02-03 | 1034.51 | 1241.41 | 1241.41 |  | 1.381 | 6.3911 | 345 | 195 | 95 | 3245065551884
555189 | да | Розетка встр. 16А 3К+Н+З 380В IP44 | Встраиваемая наклонная розетка - P17 Tempra Pro - IP 44 - 380/415 В~ - 16 A - 3К+Н+З | Legrand | Индустриальное оборудование | 854 | Промышленные разъемы P17 TEMPRA PRO | PL5 | 10 | ШТ | На складе | Сертифицировано | 2025-02-03 | 1087.22 | 1304.66 | 1304.66 |  | 1.586 | 7.812 | 360 | 217 | 100 | 3245065551891
555192 | нет | Розетка встр. 16А 3К+З 500В IP44 | Розетка встраиваемая наклонная - 16А - 3К+З - 500 В - IP 44 | Legrand | Индустриальное оборудование | 854 | Промышленные разъемы P17 TEMPRA PRO | PL5 | 5 | ШТ | Под заказ Т2 | Сертифицировано | 2025-02-03 | 2049.16 | 2458.99 | 2458.99 |  | 0.705 | 4.07 | 370 | 110 | 100 | 3245065551921
555193 | нет | Розетка встр. 16А 3К+H+З 500В IP44 | Розетка встраиваемая наклонная - 16А - 3К+H+З - 500 В - IP 44 | Legrand | Индустриальное оборудование | 854 | Промышленные разъемы P17 TEMPRA PRO | PL5 | 5 | ШТ | Под заказ Т2 | Сертифицировано | 2025-02-03 | 2473.44 | 2968.13 | 2968.13 | Будет удален | 0.798 | 4.07 | 370 | 110 | 100 | 3245065551938
555211 | нет | Розетка моб. 32А 2К+З 130В IP44 | Мобильная розетка - P17 Tempra Pro - IP 44 - 100/130 В~ - 32 A - 2К+З | Legrand | Индустриальное оборудование | 854 | Промышленные разъемы P17 TEMPRA PRO | PL5 | 5 | ШТ | Под заказ Т2 | Сертифицировано | 2025-02-03 | 2015.65 | 2418.78 | 2418.78 |  | 1.244 | 7.812 | 360 | 217 | 100 | 3245065552119
555214 | да | Розетка моб. 32А 2К+З 230В IP44 | Мобильная розетка - P17 Tempra Pro - IP 44 - 200/250 В~ - 32 A - 2К+З | Legrand | Индустриальное оборудование | 854 | Промышленные разъемы P17 TEMPRA PRO | PL5 | 10 | ШТ | На складе | Сертифицировано | 2025-02-03 | 1347.79 | 1617.35 | 1617.35 |  | 2.331 | 9.9225 | 350 | 210 | 135 | 3245065552140
555215 | нет | Розетка моб. 32А 3К+З 230В IP44 | Мобильная розетка - P17 Tempra Pro - IP 44 - 200/250 В~ - 32 A - 3К+З | Legrand | Индустриальное оборудование | 854 | Промышленные разъемы P17 TEMPRA PRO | PL5 | 5 | ШТ | Под заказ Т2 | Сертифицировано | 2025-02-03 | 1418.75 | 1702.5 | 1702.5 |  | 1.313 | 7.812 | 360 | 217 | 100 | 3245065552157
555216 | да | Розетка моб. 32А 3К+H+З 230В IP44 | Мобильная розетка - P17 Tempra Pro - IP 44 - 200/250 В~ - 32 A - 3К+Н+З | Legrand | Индустриальное оборудование | 854 | Промышленные разъемы P17 TEMPRA PRO | PL5 | 5 | ШТ | На складе | Сертифицировано | 2025-02-03 | 1455.54 | 1746.65 | 1746.65 |  | 1.49 | 7.812 | 360 | 217 | 100 | 3245065552164
555217 | да | Розетка моб. 32А 2К+З 380В IP44 | Мобильная розетка - P17 Tempra Pro - IP 44 - 380/415 В~ - 32 A - 2К+З | Legrand | Индустриальное оборудование | 854 | Промышленные разъемы P17 TEMPRA PRO | PL5 | 5 | ШТ | Под заказ Т2 | Сертифицировано | 2025-02-03 | 1134.52 | 1361.42 | 1361.42 |  | 1.248 | 7.812 | 360 | 217 | 100 | 3245065552171
555218 | да | Розетка моб. 32А 3К+З 380В IP44 | Мобильная розетка - P17 Tempra Pro - IP 44 - 380/415 В~ - 32 A - 3К+З | Legrand | Индустриальное оборудование | 854 | Промышленные разъемы P17 TEMPRA PRO | PL5 | 10 | ШТ | На складе | Сертифицировано | 2025-02-03 | 1433.06 | 1719.67 | 1719.67 |  | 2.464 | 9.9225 | 350 | 210 | 135 | 3245065552188
555219 | да | Розетка моб. 32А 3К+H+З 380В IP44 | Мобильная розетка - P17 Tempra Pro - IP 44 - 380/415 В~ - 32 A - 3К+Н+З | Legrand | Индустриальное оборудование | 854 | Промышленные разъемы P17 TEMPRA PRO | PL5 | 10 | ШТ | На складе | Сертифицировано | 2025-02-03 | 1598.19 | 1917.83 | 1917.83 |  | 2.817 | 12.1055 | 355 | 220 | 155 | 3245065552195
555220 | нет | Розетка моб. 32А 3К+З 460В IP44 | Розетка мобильная - 32А - 3К+З - 460 В - IP 44 | Legrand | Индустриальное оборудование | 854 | Промышленные разъемы P17 TEMPRA PRO | PL5 | 5 | ШТ | Под заказ Т2 | Сертифицировано | 2025-02-03 | 2197.36 | 2636.83 | 2636.83 |  | 1.321 | 7.812 | 360 | 217 | 100 | 3245065552201
555222 | нет | Розетка моб. 32А 3К+З 500В IP44 | Розетка мобильная - 32А - 3К+З - 500 В - IP 44 | Legrand | Индустриальное оборудование | 854 | Промышленные разъемы P17 TEMPRA PRO | PL5 | 5 | ШТ | Под заказ Т2 | Сертифицировано | 2025-02-03 | 2417.1 | 2900.52 | 2900.52 |  | 1.312 | 7.812 | 360 | 217 | 100 | 3245065552225
555223 | нет | Розетка моб. 32А 3К+H+З 500В IP44 | Розетка мобильная - 32А - 3К+H+З - 500 В - IP 44 | Legrand | Индустриальное оборудование | 854 | Промышленные разъемы P17 TEMPRA PRO | PL5 | 5 | ШТ | Под заказ Т2 | Сертифицировано | 2025-02-03 | 2808.71 | 3370.45 | 3370.45 |  | 1.48 | 7.812 | 360 | 217 | 100 | 3245065552232
555231 | нет | Вилка моб. 32А 2К+З 130В IP44 | Прямая вилка - P17 Tempra Pro - IP 44 - 100/130 В~ - 32 A - 2К+З | Legrand | Индустриальное оборудование | 854 | Промышленные разъемы P17 TEMPRA PRO | PL5 | 5 | ШТ | Под заказ Т2 | Сертифицировано | 2025-02-03 | 1500.55 | 1800.66 | 1800.66 |  | 1.071 | 5.44 | 340 | 200 | 80 | 3245065552317
555234 | да | Вилка моб. 32А 2К+З 230В IP44 | Прямая вилка - P17 Tempra Pro - IP 44 - 200/250 В~ - 32 A - 2К+З | Legrand | Индустриальное оборудование | 854 | Промышленные разъемы P17 TEMPRA PRO | PL5 | 10 | ШТ | На складе | Сертифицировано | 2025-02-03 | 943.02 | 1131.62 | 1131.62 |  | 2.008 | 7.68 | 320 | 200 | 120 | 3245065552348
555235 | нет | Вилка моб. 32А 3К+З 230В IP44 | Прямая вилка - P17 Tempra Pro - IP 44 - 200/250 В~ - 32 A - 3К+З | Legrand | Индустриальное оборудование | 854 | Промышленные разъемы P17 TEMPRA PRO | PL5 | 5 | ШТ | Под заказ Т2 | Сертифицировано | 2025-02-03 | 1530.01 | 1836.01 | 1836.01 |  | 1.168 | 5.44 | 340 | 200 | 80 | 3245065552355
555236 | да | Вилка моб. 32А 3К+H+З 230В IP44 | Прямая вилка - P17 Tempra Pro - IP 44 - 200/250 В~ - 32 A - 3К+Н+З | Legrand | Индустриальное оборудование | 854 | Промышленные разъемы P17 TEMPRA PRO | PL5 | 5 | ШТ | На складе | Сертифицировано | 2025-02-03 | 1693.6 | 2032.32 | 2032.32 |  | 1.323 | 5.3546 | 308 | 183 | 95 | 3245065552362
555237 | да | Вилка моб. 32А 2К+З 380В IP44 | Прямая вилка - P17 Tempra Pro - IP 44 - 380/415 В~ - 32 A - 2К+З | Legrand | Индустриальное оборудование | 854 | Промышленные разъемы P17 TEMPRA PRO | PL5 | 5 | ШТ | Под заказ Т2 | Сертифицировано | 2025-02-03 | 1237.58 | 1485.1 | 1485.1 |  | 1.071 | 5.44 | 340 | 200 | 80 | 3245065552379
555238 | да | Вилка моб. 32А 3К+З 380В IP44 | Прямая вилка - P17 Tempra Pro - IP 44 - 380/415 В~ - 32 A - 3К+З | Legrand | Индустриальное оборудование | 854 | Промышленные разъемы P17 TEMPRA PRO | PL5 | 10 | ШТ | На складе | Сертифицировано | 2025-02-03 | 1012.73 | 1215.28 | 1215.28 |  | 2.192 | 7.68 | 320 | 200 | 120 | 3245065552386
555239 | да | Вилка моб. 32А 3К+H+З 380В IP44 | Прямая вилка - P17 Tempra Pro - IP 44 - 380/415 В~ - 32 A - 3К+Н+З | Legrand | Индустриальное оборудование | 854 | Промышленные разъемы P17 TEMPRA PRO | PL5 | 10 | ШТ | На складе | Сертифицировано | 2025-02-03 | 1184.34 | 1421.21 | 1421.21 |  | 2.538 | 9.9225 | 350 | 210 | 135 | 3245065552393
555240 | нет | Вилка моб. 32А 3К+З 460В IP44 | Вилка мобильная - 32А - 3К+З - 460 В - IP 44 | Legrand | Индустриальное оборудование | 854 | Промышленные разъемы P17 TEMPRA PRO | PL5 | 5 | ШТ | Под заказ Т2 | Сертифицировано | 2025-02-03 | 1617.69 | 1941.23 | 1941.23 |  | 1.161 | 5.44 | 340 | 200 | 80 | 3245065552409
555242 | нет | Вилка моб. 32А 3К+З 500В IP44 | Вилка мобильная – 32А - 3К+З - 500 В - IP 44 | Legrand | Индустриальное оборудование | 854 | Промышленные разъемы P17 TEMPRA PRO | PL5 | 5 | ШТ | Под заказ Т2 | Сертифицировано | 2025-02-03 | 1698.57 | 2038.28 | 2038.28 |  | 1.159 | 5.44 | 340 | 200 | 80 | 3245065552423
555243 | нет | Вилка моб. 32А 3К+H+З 500В IP44 | Вилка мобильная – 32А - 3К+Н+З - 500 В - IP 44 | Legrand | Индустриальное оборудование | 854 | Промышленные разъемы P17 TEMPRA PRO | PL5 | 5 | ШТ | Под заказ Т2 | Сертифицировано | 2025-02-03 | 1967.32 | 2360.78 | 2360.78 |  | 1.324 | 5.44 | 340 | 200 | 80 | 3245065552430
555251 | нет | Розетка наклад. 32А 2К+З 130В IP44 | Розетка накладная - P17 Tempra Pro - IP 44 - 100/130 В~ - 32 A - 2К+З | Legrand | Индустриальное оборудование | 854 | Промышленные разъемы P17 TEMPRA PRO | PL5 | 5 | ШТ | Под заказ Т2 | Сертифицировано | 2025-02-03 | 2622.9 | 3147.48 | 3147.48 |  | 2.419 | 18.6732 | 570 | 182 | 180 | 3245065552515
555254 | да | Розетка наклад. 32А 2К+З 230В IP44 | Розетка накладная - P17 Tempra Pro - IP 44 - 200/250 В~ - 32 A - 2К+З | Legrand | Индустриальное оборудование | 854 | Промышленные разъемы P17 TEMPRA PRO | PL5 | 5 | ШТ | На складе | Сертифицировано | 2025-02-03 | 1684.41 | 2021.29 | 2021.29 |  | 2.413 | 18.6732 | 570 | 182 | 180 | 3245065552546
555255 | да | Розетка наклад. 32А 3К+З 230В IP44 | Розетка накладная - P17 Tempra Pro - IP 44 - 200/250 В~ - 32 A - 3К+З | Legrand | Индустриальное оборудование | 854 | Промышленные разъемы P17 TEMPRA PRO | PL5 | 5 | ШТ | Под заказ Т2 | Сертифицировано | 2025-02-03 | 2676.18 | 3211.42 | 3211.42 |  | 2.531 | 18.6732 | 570 | 182 | 180 | 3245065552553
555256 | да | Розетка наклад. 32А 3К+H+З 230В IP44 | Розетка накладная - P17 Tempra Pro - IP 44 - 200/250 В~ - 32 A - 3К+Н+З | Legrand | Индустриальное оборудование | 854 | Промышленные разъемы P17 TEMPRA PRO | PL5 | 5 | ШТ | На складе | Сертифицировано | 2025-02-03 | 3490.72 | 4188.86 | 4188.86 |  | 2.685 | 18.6732 | 570 | 182 | 180 | 3245065552560 |  | 12.09.22 - Изменение складского статуса на "На складе"
555257 | да | Розетка наклад. 32А 2К+З 380В IP44 | Розетка накладная - P17 Tempra Pro - IP 44 - 380/415 В~ - 32 A - 2К+З | Legrand | Индустриальное оборудование | 854 | Промышленные разъемы P17 TEMPRA PRO | PL5 | 5 | ШТ | На складе | Сертифицировано | 2025-02-03 | 2660.03 | 3192.04 | 3192.04 |  | 2.431 | 18.6732 | 570 | 182 | 180 | 3245065552577
555258 | да | Розетка наклад. 32А 3К+З 380В IP44 | Розетка накладная - P17 Tempra Pro - IP 44 - 380/415 В~ - 32 A - 3К+З | Legrand | Индустриальное оборудование | 854 | Промышленные разъемы P17 TEMPRA PRO | PL5 | 10 | ШТ | На складе | Сертифицировано | 2025-02-03 | 1785.77 | 2142.92 | 2142.92 |  | 4.821 | 36.6282 | 570 | 357 | 180 | 3245065552584
555259 | да | Розетка наклад. 32А 3К+H+З 380В IP44 | Розетка накладная - P17 Tempra Pro - IP 44 - 380/415 В~ - 32 A - 3К+Н+З | Legrand | Индустриальное оборудование | 854 | Промышленные разъемы P17 TEMPRA PRO | PL5 | 10 | ШТ | На складе | Сертифицировано | 2025-02-03 | 1992.68 | 2391.22 | 2391.22 |  | 5.231 | 36.6282 | 570 | 357 | 180 | 3245065552591
555260 | нет | Розетка наклад. 32А 3К+З 460В IP44 | Розетка накладная - 32 А - 3К+З - 460 В - IP 44 | Legrand | Индустриальное оборудование | 854 | Промышленные разъемы P17 TEMPRA PRO | PL5 | 5 | ШТ | Под заказ Т2 | Сертифицировано | 2025-02-03 | 3089.96 | 3707.95 | 3707.95 |  | 2.534 | 18.6732 | 570 | 182 | 180 | 3245065552607
555262 | нет | Розетка наклад. 32А 3К+З 500В IP44 | Розетка накладная - 32 А - 3К+З - 500 В - IP 44 | Legrand | Индустриальное оборудование | 854 | Промышленные разъемы P17 TEMPRA PRO | PL5 | 5 | ШТ | Под заказ Т2 | Сертифицировано | 2025-02-03 | 3244.46 | 3893.35 | 3893.35 |  | 2.539 | 18.6732 | 570 | 182 | 180 | 3245065552621
555263 | нет | Розетка наклад. 32А 3К+H+З 500В IP44 | Розетка накладная - 32 А - 3К+H+З - 500 В - IP 44 | Legrand | Индустриальное оборудование | 854 | Промышленные разъемы P17 TEMPRA PRO | PL5 | 5 | ШТ | Под заказ Т2 | Сертифицировано | 2025-02-03 | 3858.14 | 4629.77 | 4629.77 |  | 2.685 | 18.6732 | 570 | 182 | 180 | 3245065552638
555281 | нет | Розетка встр. 32А 2К+З 130В IP44 | Встраиваемая наклонная розетка - P17 Tempra Pro - IP 44 - 100/130 В~ - 32 A - 2К+З | Legrand | Индустриальное оборудование | 854 | Промышленные разъемы P17 TEMPRA PRO | PL5 | 5 | ШТ | Под заказ Т2 | Сертифицировано | 2025-02-03 | 1998.28 | 2397.94 | 2397.94 |  | 0.868 | 5.8674 | 420 | 127 | 110 | 3245065552812
555284 | да | Розетка встр. 32А 2К+З 230В IP44 | Встраиваемая наклонная розетка - P17 Tempra Pro - IP 44 - 200/250 В~ - 32 A - 2К+З | Legrand | Индустриальное оборудование | 854 | Промышленные разъемы P17 TEMPRA PRO | PL5 | 10 | ШТ | Под заказ Т1 | Сертифицировано | 2025-02-03 | 1618.06 | 1941.67 | 1941.67 |  | 1.676 | 8.3742 | 410 | 215 | 95 | 3245065552843
555285 | нет | Розетка встр. 32А 3К+З 230В IP44 | Встраиваемая наклонная розетка - P17 Tempra Pro - IP 44 - 200/250 В~ - 32 A - 3К+З | Legrand | Индустриальное оборудование | 854 | Промышленные разъемы P17 TEMPRA PRO | PL5 | 5 | ШТ | Под заказ Т2 | Сертифицировано | 2025-02-03 | 1703.2 | 2043.84 | 2043.84 |  | 0.934 | 5.8674 | 420 | 127 | 110 | 3245065552850
555286 | да | Розетка встр. 32А 3К+H+З 230В IP44 | Встраиваемая наклонная розетка - P17 Tempra Pro - IP 44 - 200/250 В~ - 32 A - 3К+Н+З | Legrand | Индустриальное оборудование | 854 | Промышленные разъемы P17 TEMPRA PRO | PL5 | 5 | ШТ | На складе | Сертифицировано | 2025-02-03 | 2210.76 | 2652.91 | 2652.91 |  | 1.049 | 5.8674 | 420 | 127 | 110 | 3245065552867 |  | 12.09.22 - Изменение складского статуса на "На складе"
555288 | да | Розетка встр. 32А 3К+З 380В IP44 | Встраиваемая наклонная розетка - P17 Tempra Pro - IP 44 - 380/415 В~ - 32 A - 3К+З | Legrand | Индустриальное оборудование | 854 | Промышленные разъемы P17 TEMPRA PRO | PL5 | 10 | ШТ | На складе | Сертифицировано | 2025-02-03 | 1264.5 | 1517.4 | 1517.4 |  | 1.817 | 8.3742 | 410 | 215 | 95 | 3245065552881
555289 | да | Розетка встр. 32А 3К+H+З 380В IP44 | Встраиваемая наклонная розетка - P17 Tempra Pro - IP 44 - 380/415 В~ - 32 A - 3К+Н+З | Legrand | Индустриальное оборудование | 854 | Промышленные разъемы P17 TEMPRA PRO | PL5 | 10 | ШТ | На складе | Сертифицировано | 2025-02-03 | 1384.64 | 1661.57 | 1661.57 |  | 2.03 | 8.3742 | 410 | 215 | 95 | 3245065552898
555290 | нет | Розетка встр. 32А 3К+З 460В IP44 | Розетка встраиваемая наклонная - 32А - 3К+З - 460 В - IP 44 | Legrand | Индустриальное оборудование | 854 | Промышленные разъемы P17 TEMPRA PRO | PL5 | 5 | ШТ | Под заказ Т2 | Сертифицировано | 2025-02-03 | 1978.47 | 2374.16 | 2374.16 |  | 0.938 | 5.8674 | 420 | 127 | 110 | 3245065552904
555292 | нет | Розетка встр. 32А 3К+З 500В IP44 | Розетка встраиваемая наклонная - 32А - 3К+З - 500 В - IP 44 | Legrand | Индустриальное оборудование | 854 | Промышленные разъемы P17 TEMPRA PRO | PL5 | 5 | ШТ | Под заказ Т2 | Сертифицировано | 2025-02-03 | 2077.41 | 2492.89 | 2492.89 |  | 0.934 | 5.8674 | 420 | 127 | 110 | 3245065552928
555301 | нет | Розетка моб. 16А 2К+З 130В IP67 | Розетка мобильная - 16 А - 2К+З - 130 В - IP 67 | Legrand | Индустриальное оборудование | 854 | Промышленные разъемы P17 TEMPRA PRO | PL5 | 5 | ШТ | Под заказ Т2 | Сертифицировано | 2025-02-03 | 2002.82 | 2403.38 | 2403.38 |  | 0.98 | 5.3546 | 308 | 183 | 95 | 3245065553017
555304 | да | Розетка моб. 16А 2К+З 230В IP67 | Мобильная розетка - P17 Tempra Pro - IP 66/67 - 200/250 В~ - 16 A - 2К+З | Legrand | Индустриальное оборудование | 854 | Промышленные разъемы P17 TEMPRA PRO | PL5 | 5 | ШТ | На складе | Сертифицировано | 2025-02-03 | 1651.82 | 1982.18 | 1982.18 |  | 0.974 | 5.3546 | 308 | 183 | 95 | 3245065553048
555305 | да | Розетка моб. 16А 3К+З 230В IP67 | Мобильная розетка - P17 Tempra Pro - IP 66/67 - 200/250 В~ - 16 A - 3К+З | Legrand | Индустриальное оборудование | 854 | Промышленные разъемы P17 TEMPRA PRO | PL5 | 5 | ШТ | Под заказ Т2 | Сертифицировано | 2025-02-03 | 2294.18 | 2753.02 | 2753.02 |  | 1.118 | 6.3911 | 345 | 195 | 95 | 3245065553055
555306 | да | Розетка моб. 16А 3К+H+З 230В IP67 | Мобильная розетка - P17 Tempra Pro - IP 66/67 - 200/250 В~ - 16 A - 3К+Н+З | Legrand | Индустриальное оборудование | 854 | Промышленные разъемы P17 TEMPRA PRO | PL5 | 5 | ШТ | На складе | Сертифицировано | 2025-02-03 | 2999.59 | 3599.51 | 3599.51 |  | 1.396 | 7.812 | 360 | 217 | 100 | 3245065553062
555308 | да | Розетка моб. 16А 3К+З 380В IP67 | Мобильная розетка - P17 Tempra Pro - IP 66/67 - 380/415 В~ - 16 A - 3К+З | Legrand | Индустриальное оборудование | 854 | Промышленные разъемы P17 TEMPRA PRO | PL5 | 5 | ШТ | На складе | Сертифицировано | 2025-02-03 | 1371.78 | 1646.14 | 1646.14 |  | 1.116 | 6.3911 | 345 | 195 | 95 | 3245065553086
555309 | да | Розетка моб. 16А 3К+H+З 380В IP67 | Мобильная розетка - P17 Tempra Pro - IP 66/67 - 380/415 В~ - 16 A - 3К+Н+З | Legrand | Индустриальное оборудование | 854 | Промышленные разъемы P17 TEMPRA PRO | PL5 | 5 | ШТ | На складе | Сертифицировано | 2025-02-03 | 2103.22 | 2523.86 | 2523.86 |  | 1.386 | 7.812 | 360 | 217 | 100 | 3245065553093
555321 | да | Вилка моб. 16А 2К+З 130В IP67 | Вилка мобильная - 16 А - 2К+З - 130 В - IP 67 | Legrand | Индустриальное оборудование | 854 | Промышленные разъемы P17 TEMPRA PRO | PL5 | 5 | ШТ | Под заказ Т2 | Сертифицировано | 2025-02-03 | 1583.38 | 1900.06 | 1900.06 |  | 0.83 | 5.3546 | 308 | 183 | 95 | 3245065553215
555324 | да | Вилка моб. 16А 2К+З 230В IP67 | Прямая вилка - P17 Tempra Pro - IP 66/67 - 200/250 В~ - 16 A - 2К+З | Legrand | Индустриальное оборудование | 854 | Промышленные разъемы P17 TEMPRA PRO | PL5 | 5 | ШТ | На складе | Сертифицировано | 2025-02-03 | 1193.64 | 1432.37 | 1432.37 |  | 0.823 | 5.3546 | 308 | 183 | 95 | 3245065553246
555325 | нет | Вилка моб. 16А 3К+З 230В IP67 | Прямая вилка - P17 Tempra Pro - IP 66/67 - 200/250 В~ - 16 A - 3К+З | Legrand | Индустриальное оборудование | 854 | Промышленные разъемы P17 TEMPRA PRO | PL5 | 5 | ШТ | Под заказ Т2 | Сертифицировано | 2025-02-03 | 2003.87 | 2404.64 | 2404.64 |  | 0.945 | 5.0782 | 305 | 185 | 90 | 3245065553253
555326 | да | Вилка моб. 16А 3К+H+З 230В IP67 | Прямая вилка - P17 Tempra Pro - IP 66/67 - 200/250 В~ - 16 A - 3К+Н+З | Legrand | Индустриальное оборудование | 854 | Промышленные разъемы P17 TEMPRA PRO | PL5 | 5 | ШТ | На складе | Сертифицировано | 2025-02-03 | 2217.72 | 2661.26 | 2661.26 |  | 1.209 | 7.812 | 360 | 217 | 100 | 3245065553260
555328 | да | Вилка моб. 16А 3К+З 380В IP67 | Прямая вилка - P17 Tempra Pro - IP 66/67 - 380/415 В~ - 16 A - 3К+З | Legrand | Индустриальное оборудование | 854 | Промышленные разъемы P17 TEMPRA PRO | PL5 | 5 | ШТ | На складе | Сертифицировано | 2025-02-03 | 1512.08 | 1814.5 | 1814.5 |  | 0.945 | 5.3546 | 308 | 183 | 95 | 3245065553284
555329 | да | Вилка моб. 16А 3К+H+З 380В IP67 | Прямая вилка - P17 Tempra Pro - IP 66/67 - 380/415 В~ - 16 A - 3К+Н+З | Legrand | Индустриальное оборудование | 854 | Промышленные разъемы P17 TEMPRA PRO | PL5 | 5 | ШТ | На складе | Сертифицировано | 2025-02-03 | 1571.5 | 1885.8 | 1885.8 |  | 1.195 | 7.812 | 360 | 217 | 100 | 3245065553291
555332 | нет | Вилка моб. 16А 3К+З 500В IP67 | Вилка мобильная - 16 А - 3К+З - 500 В - IP 67 | Legrand | Индустриальное оборудование | 854 | Промышленные разъемы P17 TEMPRA PRO | PL5 | 5 | ШТ | Под заказ Т2 | Сертифицировано | 2025-02-03 | 2449.95 | 2939.94 | 2939.94 |  | 0.955 | 5.3546 | 308 | 183 | 95 | 3245065553321
555351 | да | Розетка наклад. 16А 2К+З 130В IP67 | Розетка накладная - 16 А - 2К+З - 130 В - IP 67 | Legrand | Индустриальное оборудование | 854 | Промышленные разъемы P17 TEMPRA PRO | PL5 | 5 | ШТ | Под заказ Т2 | Сертифицировано | 2025-02-03 | 3501.16 | 4201.39 | 4201.39 |  | 1.783 | 11.6718 | 474 | 162 | 152 | 3245065553512
555354 | да | Розетка наклад. 16А 2К+З 230В IP67 | Розетка накладная - P17 Tempra Pro - IP 66/67 - 200/250 В~ - 16 A - 2К+З | Legrand | Индустриальное оборудование | 854 | Промышленные разъемы P17 TEMPRA PRO | PL5 | 5 | ШТ | На складе | Сертифицировано | 2025-02-03 | 2004.01 | 2404.81 | 2404.81 |  | 1.831 | 11.6718 | 474 | 162 | 152 | 3245065553543
555355 | нет | Розетка наклад. 16А 3К+З 230В IP67 | Розетка накладная - P17 Tempra Pro - IP 66/67 - 200/250 В~ - 16 A - 3К+З | Legrand | Индустриальное оборудование | 854 | Промышленные разъемы P17 TEMPRA PRO | PL5 | 5 | ШТ | На складе | Сертифицировано | 2025-02-03 | 3815.87 | 4579.04 | 4579.04 |  | 1.873 | 11.6718 | 474 | 162 | 152 | 3245065553550
555356 | да | Розетка наклад. 16А 3К+H+З 230В IP67 | Розетка накладная - P17 Tempra Pro - IP 66/67 - 200/250 В~ - 16 A - 3К+Н+З | Legrand | Индустриальное оборудование | 854 | Промышленные разъемы P17 TEMPRA PRO | PL5 | 5 | ШТ | На складе | Сертифицировано | 2025-02-03 | 4090.91 | 4909.09 | 4909.09 |  | 2.047 | 11.6718 | 474 | 162 | 152 | 3245065553567 |  | 12.09.22 - Изменение складского статуса на "На складе"
555358 | да | Розетка наклад. 16А 3К+З 380В IP67 | Розетка накладная - P17 Tempra Pro - IP 66/67 - 380/415 В~ - 16 A - 3К+З | Legrand | Индустриальное оборудование | 854 | Промышленные разъемы P17 TEMPRA PRO | PL5 | 5 | ШТ | На складе | Сертифицировано | 2025-02-03 | 2300.47 | 2760.56 | 2760.56 |  | 1.877 | 11.6718 | 474 | 162 | 152 | 3245065553581
555359 | да | Розетка наклад. 16А 3К+H+З 380В IP67 | Розетка накладная - P17 Tempra Pro - IP 66/67 - 380/415 В~ - 16 A - 3К+Н+З | Legrand | Индустриальное оборудование | 854 | Промышленные разъемы P17 TEMPRA PRO | PL5 | 5 | ШТ | На складе | Сертифицировано | 2025-02-03 | 2368.43 | 2842.12 | 2842.12 |  | 2.043 | 11.6718 | 474 | 162 | 152 | 3245065553598
555362 | нет | Розетка наклад. 16А 3К+З 500В IP67 | Розетка накладная - 16 А - 3К+З - 500 В - IP 67 | Legrand | Индустриальное оборудование | 854 | Промышленные разъемы P17 TEMPRA PRO | PL5 | 5 | ШТ | Под заказ Т2 | Сертифицировано | 2025-02-03 | 4104.99 | 4925.99 | 4925.99 |  | 1.881 | 11.6718 | 474 | 162 | 152 | 3245065553628
555381 | нет | Розетка встр. 16А 2К+З 130В IP67 | Розетка встраиваемая - 16А - 2К+З - 130 В - IP 67 | Legrand | Индустриальное оборудование | 854 | Промышленные разъемы P17 TEMPRA PRO | PL5 | 5 | ШТ | Под заказ Т2 | Сертифицировано | 2025-02-03 | 1699.81 | 2039.77 | 2039.77 |  | 0.752 | 4.07 | 370 | 110 | 100 | 3245065553819
555384 | да | Розетка встр. 16А 2К+З 230В IP67 | Встраиваемая розетка - P17 Tempra Pro - IP 66/67 - 200/250 В~ - 16 A - 2К+З | Legrand | Индустриальное оборудование | 854 | Промышленные разъемы P17 TEMPRA PRO | PL5 | 5 | ШТ | На складе | Сертифицировано | 2025-02-03 | 1550.17 | 1860.2 | 1860.2 |  | 0.728 | 4.07 | 370 | 110 | 100 | 3245065553840
555385 | да | Розетка встр. 16А 3К+З 230В IP67 | Встраиваемая розетка - P17 Tempra Pro - IP 66/67 - 200/250 В~ - 16 A - 3К+З | Legrand | Индустриальное оборудование | 854 | Промышленные разъемы P17 TEMPRA PRO | PL5 | 5 | ШТ | Под заказ Т2 | Сертифицировано | 2025-02-03 | 1844.6 | 2213.52 | 2213.52 |  | 0.834 | 4.07 | 370 | 110 | 100 | 3245065553857
555386 | да | Розетка встр. 16А 3К+H+З 230В IP67 | Встраиваемая розетка - P17 Tempra Pro - IP 66/67 - 200/250 В~ - 16 A - 3К+Н+З | Legrand | Индустриальное оборудование | 854 | Промышленные разъемы P17 TEMPRA PRO | PL5 | 5 | ШТ | На складе | Сертифицировано | 2025-02-03 | 2299.6 | 2759.52 | 2759.52 |  | 0.954 | 4.07 | 370 | 110 | 100 | 3245065553864
555388 | да | Розетка встр. 16А 3К+З 380В IP67 | Встраиваемая розетка - P17 Tempra Pro - IP 66/67 - 380/415 В~ - 16 A - 3К+З | Legrand | Индустриальное оборудование | 854 | Промышленные разъемы P17 TEMPRA PRO | PL5 | 5 | ШТ | На складе | Сертифицировано | 2025-02-03 | 1941.71 | 2330.05 | 2330.05 |  | 0.834 | 4.07 | 370 | 110 | 100 | 3245065553888
555389 | да | Розетка встр. 16А 3К+H+З 380В IP67 | Встраиваемая розетка - P17 Tempra Pro - IP 66/67 - 380/415 В~ - 16 A - 3К+Н+З | Legrand | Индустриальное оборудование | 854 | Промышленные разъемы P17 TEMPRA PRO | PL5 | 5 | ШТ | На складе | Сертифицировано | 2025-02-03 | 2162.02 | 2594.42 | 2594.42 |  | 0.952 | 4.07 | 370 | 110 | 100 | 3245065553895
555414 | да | Розетка моб. 32А 2К+З 230В IP67 | Мобильная розетка - P17 Tempra Pro - IP 66/67 - 200/250 В~ - 32 A - 2К+З | Legrand | Индустриальное оборудование | 854 | Промышленные разъемы P17 TEMPRA PRO | PL5 | 5 | ШТ | На складе | Сертифицировано | 2025-02-03 | 2083.45 | 2500.14 | 2500.14 |  | 1.422 | 7.812 | 360 | 217 | 100 | 3245065554144
555415 | да | Розетка моб. 32А 3К+З 230В IP67 | Мобильная розетка - P17 Tempra Pro - IP 66/67 - 200/250 В~ - 32 A - 3К+З | Legrand | Индустриальное оборудование | 854 | Промышленные разъемы P17 TEMPRA PRO | PL5 | 5 | ШТ | Под заказ Т2 | Сертифицировано | 2025-02-03 | 3737.19 | 4484.63 | 4484.63 |  | 1.507 | 7.812 | 360 | 217 | 100 | 3245065554151
555416 | да | Розетка моб. 32А 3К+H+З 230В IP67 | Мобильная розетка - P17 Tempra Pro - IP 66/67 - 200/250 В~ - 32 A - 3К+Н+З | Legrand | Индустриальное оборудование | 854 | Промышленные разъемы P17 TEMPRA PRO | PL5 | 5 | ШТ | На складе | Сертифицировано | 2025-02-03 | 3999.99 | 4799.99 | 4799.99 |  | 1.722 | 12.1055 | 355 | 220 | 155 | 3245065554168
555418 | да | Розетка моб. 32А 3К+З 380В IP67 | Мобильная розетка - P17 Tempra Pro - IP 66/67 - 380/415 В~ - 32 A - 3К+З | Legrand | Индустриальное оборудование | 854 | Промышленные разъемы P17 TEMPRA PRO | PL5 | 5 | ШТ | На складе | Сертифицировано | 2025-02-03 | 2249.83 | 2699.8 | 2699.8 |  | 1.497 | 7.812 | 360 | 217 | 100 | 3245065554182
555419 | да | Розетка моб. 32А 3К+H+З 380В IP67 | Мобильная розетка - P17 Tempra Pro - IP 66/67 - 380/415 В~ - 32 A - 3К+Н+З | Legrand | Индустриальное оборудование | 854 | Промышленные разъемы P17 TEMPRA PRO | PL5 | 5 | ШТ | На складе | Сертифицировано | 2025-02-03 | 2474.21 | 2969.05 | 2969.05 |  | 1.72 | 12.1055 | 355 | 220 | 155 | 3245065554199
555421 | нет | Розетка моб. 32А 3К+З 460В IP67 | Мобильная розетка без блокировки - P17 Tempra Pro - IP 66/67 - 32 А | Legrand | Индустриальное оборудование | 854 | Промышленные разъемы P17 TEMPRA PRO | PL5 | 5 | ШТ | Под заказ Т2 | Сертифицировано | 2025-02-03 | 3986.28 | 4783.54 | 4783.54 |  | 1.494 | 7.812 | 360 | 217 | 100 | 3245065554212
555422 | нет | Розетка моб. 32А 3К+З 500В IP67 | Розетка мобильная - 32 А - 3К+З - 500 В - IP 67 | Legrand | Индустриальное оборудование | 854 | Промышленные разъемы P17 TEMPRA PRO | PL5 | 5 | ШТ | Под заказ Т2 | Сертифицировано | 2025-02-03 | 4026.13 | 4831.36 | 4831.36 |  | 1.502 | 7.812 | 360 | 217 | 100 | 3245065554229
555431 | да | Вилка моб. 32А 2К+З 130В IP67 | Вилка мобильная - 32 А - 2К+З - 130 В - IP 67 | Legrand | Индустриальное оборудование | 854 | Промышленные разъемы P17 TEMPRA PRO | PL5 | 5 | ШТ | Под заказ Т2 | Сертифицировано | 2025-02-03 | 2594.65 | 3113.58 | 3113.58 |  | 1.251 | 7.812 | 360 | 217 | 100 | 3245065554311
555434 | да | Вилка моб. 32А 2К+З 230В IP67 | Прямая вилка - P17 Tempra Pro - IP 66/67 - 200/250 В~ - 32 A - 2К+З | Legrand | Индустриальное оборудование | 854 | Промышленные разъемы P17 TEMPRA PRO | PL5 | 5 | ШТ | На складе | Сертифицировано | 2025-02-03 | 1820.89 | 2185.07 | 2185.07 |  | 1.245 | 7.812 | 360 | 217 | 100 | 3245065554342
555435 | нет | Вилка моб. 32А 3К+З 230В IP67 | Прямая вилка - P17 Tempra Pro - IP 66/67 - 200/250 В~ - 32 A - 3К+З | Legrand | Индустриальное оборудование | 854 | Промышленные разъемы P17 TEMPRA PRO | PL5 | 5 | ШТ | Под заказ Т2 | Сертифицировано | 2025-02-03 | 2876.65 | 3451.98 | 3451.98 |  | 1.348 | 7.812 | 360 | 217 | 100 | 3245065554359
555436 | да | Вилка моб. 32А 3К+H+З 230В IP67 | Прямая вилка - P17 Tempra Pro - IP 66/67 - 200/250 В~ - 32 A - 3К+Н+З | Legrand | Индустриальное оборудование | 854 | Промышленные разъемы P17 TEMPRA PRO | PL5 | 5 | ШТ | На складе | Сертифицировано | 2025-02-03 | 3171.68 | 3806.02 | 3806.02 |  | 1.561 | 12.1055 | 355 | 220 | 155 | 3245065554366
555438 | да | Вилка моб. 32А 3К+З 380В IP67 | Прямая вилка - P17 Tempra Pro - IP 66/67 - 380/415 В~ - 32 A - 3К+З | Legrand | Индустриальное оборудование | 854 | Промышленные разъемы P17 TEMPRA PRO | PL5 | 5 | ШТ | На складе | Сертифицировано | 2025-02-03 | 1737.65 | 2085.18 | 2085.18 |  | 1.352 | 7.812 | 360 | 217 | 100 | 3245065554380
555439 | да | Вилка моб. 32А 3К+H+З 380В IP67 | Прямая вилка - P17 Tempra Pro - IP 66/67 - 380/415 В~ - 32 A - 3К+Н+З | Legrand | Индустриальное оборудование | 854 | Промышленные разъемы P17 TEMPRA PRO | PL5 | 5 | ШТ | На складе | Сертифицировано | 2025-02-03 | 1941.64 | 2329.97 | 2329.97 |  | 1.561 | 12.1055 | 355 | 220 | 155 | 3245065554397
555441 | да | Вилка моб. 32А 3К+З 460В IP67 | Прямая вилка без блокировки - P17 Tempra Pro - IP 66/67 - 32 А | Legrand | Индустриальное оборудование | 854 | Промышленные разъемы P17 TEMPRA PRO | PL5 | 5 | ШТ | На складе | Сертифицировано | 2025-02-03 | 3083.33 | 3700 | 3700 |  | 1.345 | 7.812 | 360 | 217 | 100 | 3245065554410
555442 | нет | Вилка моб. 32А 3К+З 500В IP67 | Прямая вилка - 32 А - 3К+З - 500 В - IP 67 | Legrand | Индустриальное оборудование | 854 | Промышленные разъемы P17 TEMPRA PRO | PL5 | 5 | ШТ | Под заказ Т2 | Сертифицировано | 2025-02-03 | 3114.16 | 3736.99 | 3736.99 |  | 1.339 | 7.812 | 360 | 217 | 100 | 3245065554427
555451 | нет | Розетка наклад. 32А 2К+З 130В IP67 | Розетка накладная - 32 А - 2К+З - 130 В - IP 67 | Legrand | Индустриальное оборудование | 854 | Промышленные разъемы P17 TEMPRA PRO | PL5 | 5 | ШТ | Под заказ Т2 | Сертифицировано | 2025-02-03 | 4766.77 | 5720.12 | 5720.12 |  | 2.592 | 18.6732 | 570 | 182 | 180 | 3245065554519
555454 | да | Розетка наклад. 32А 2К+З 230В IP67 | Розетка накладная - P17 Tempra Pro - IP 66/67 - 200/250 В~ - 32 A - 2К+З | Legrand | Индустриальное оборудование | 854 | Промышленные разъемы P17 TEMPRA PRO | PL5 | 5 | ШТ | На складе | Сертифицировано | 2025-02-03 | 2759.71 | 3311.65 | 3311.65 |  | 2.591 | 18.6732 | 570 | 182 | 180 | 3245065554540
555455 | нет | Розетка наклад. 32А 3К+З 230В IP67 | Розетка накладная - P17 Tempra Pro - IP 66/67 - 200/250 В~ - 32 A - 3К+З | Legrand | Индустриальное оборудование | 854 | Промышленные разъемы P17 TEMPRA PRO | PL5 | 5 | ШТ | Под заказ Т2 | Сертифицировано | 2025-02-03 | 5149.44 | 6179.33 | 6179.33 |  | 2.71 | 18.6732 | 570 | 182 | 180 | 3245065554557
555456 | да | Розетка наклад. 32А 3К+H+З 230В IP67 | Розетка накладная - P17 Tempra Pro - IP 66/67 - 200/250 В~ - 32 A - 3К+Н+З | Legrand | Индустриальное оборудование | 854 | Промышленные разъемы P17 TEMPRA PRO | PL5 | 5 | ШТ | На складе | Сертифицировано | 2025-02-03 | 5462.17 | 6554.6 | 6554.6 |  | 2.839 | 18.6732 | 570 | 182 | 180 | 3245065554564
555458 | да | Розетка наклад. 32А 3К+З 380В IP67 | Розетка накладная - P17 Tempra Pro - IP 66/67 - 380/415 В~ - 32 A - 3К+З | Legrand | Индустриальное оборудование | 854 | Промышленные разъемы P17 TEMPRA PRO | PL5 | 5 | ШТ | На складе | Сертифицировано | 2025-02-03 | 3185.22 | 3822.26 | 3822.26 |  | 2.7 | 18.6732 | 570 | 182 | 180 | 3245065554588 |  | 12.09.22 - Изменение складского статуса на "На складе"
555459 | да | Розетка наклад. 32А 3К+H+З 380В IP67 | Розетка накладная - P17 Tempra Pro - IP 66/67 - 380/415 В~ - 32 A - 3К+Н+З | Legrand | Индустриальное оборудование | 854 | Промышленные разъемы P17 TEMPRA PRO | PL5 | 5 | ШТ | На складе | Сертифицировано | 2025-02-03 | 3282.87 | 3939.44 | 3939.44 |  | 2.832 | 18.6732 | 570 | 182 | 180 | 3245065554595
555462 | нет | Розетка наклад. 32А 3К+З 500В IP67 | Розетка накладная - 32 А - 3К+З - 500 В - IP 67 | Legrand | Индустриальное оборудование | 854 | Промышленные разъемы P17 TEMPRA PRO | PL5 | 5 | ШТ | Под заказ Т2 | Сертифицировано | 2025-02-03 | 5361.79 | 6434.15 | 6434.15 |  | 2.717 | 18.6732 | 570 | 182 | 180 | 3245065554625
555484 | да | Розетка встр. 32А 2К+З 230В IP67 | Встраиваемая розетка - P17 Tempra Pro - IP 66/67 - 200/250 В~ - 32 A - 2К+З | Legrand | Индустриальное оборудование | 854 | Промышленные разъемы P17 TEMPRA PRO | PL5 | 5 | ШТ | На складе | Сертифицировано | 2025-02-03 | 1901.79 | 2282.15 | 2282.15 |  | 1.032 | 5.8674 | 420 | 127 | 110 | 3245065554847
555485 | да | Розетка встр. 32А 3К+З 230В IP67 | Встраиваемая розетка - P17 Tempra Pro - IP 66/67 - 200/250 В~ - 32 A - 3К+З | Legrand | Индустриальное оборудование | 854 | Промышленные разъемы P17 TEMPRA PRO | PL5 | 5 | ШТ | Под заказ Т2 | Сертифицировано | 2025-02-03 | 2275.48 | 2730.58 | 2730.58 |  | 1.126 | 5.8674 | 420 | 127 | 110 | 3245065554854
555486 | нет | Розетка встр. 32А 3К+H+З 230В IP67 | Встраиваемая розетка - P17 Tempra Pro - IP 66/67 - 200/250 В~ - 32 A - 3К+Н+З | Legrand | Индустриальное оборудование | 854 | Промышленные разъемы P17 TEMPRA PRO | PL5 | 5 | ШТ | Под заказ Т2 | Сертифицировано | 2025-02-03 | 2468.29 | 2961.95 | 2961.95 |  | 1.25 | 5.8674 | 420 | 127 | 110 | 3245065554861
555488 | да | Розетка встр. 32А 3К+З 380В IP67 | Встраиваемая розетка - P17 Tempra Pro - IP 66/67 - 380/415 В~ - 32 A - 3К+З | Legrand | Индустриальное оборудование | 854 | Промышленные разъемы P17 TEMPRA PRO | PL5 | 5 | ШТ | На складе | Сертифицировано | 2025-02-03 | 2035.94 | 2443.13 | 2443.13 |  | 1.104 | 5.8674 | 420 | 127 | 110 | 3245065554885
555489 | да | Розетка встр. 32А 3К+H+З 380В IP67 | Встраиваемая розетка - P17 Tempra Pro - IP 66/67 - 380/415 В~ - 32 A - 3К+Н+З | Legrand | Индустриальное оборудование | 854 | Промышленные разъемы P17 TEMPRA PRO | PL5 | 5 | ШТ | На складе | Сертифицировано | 2025-02-03 | 2162.92 | 2595.5 | 2595.5 |  | 1.243 | 5.8674 | 420 | 127 | 110 | 3245065554892
555491 | нет | Розетка встр. 32А 3К+З 460В IP67 | Встраиваемая розетка без блокировки - P17 Tempra Pro - IP 66/67 - 32 А | Legrand | Индустриальное оборудование | 854 | Промышленные разъемы P17 TEMPRA PRO | PL5 | 5 | ШТ | Под заказ Т2 | Сертифицировано | 2025-02-03 | 2419.2 | 2903.04 | 2903.04 |  | 1.122 | 5.8674 | 420 | 127 | 110 | 3245065554915
555492 | нет | Розетка встр. 32А 3К+З 500В IP67 | Розетка встраиваемая - 32А - 3К+З - 460 В - IP 67 | Legrand | Индустриальное оборудование | 854 | Промышленные разъемы P17 TEMPRA PRO | PL5 | 5 | ШТ | Под заказ Т2 | Сертифицировано | 2025-02-03 | 2443.39 | 2932.07 | 2932.07 |  | 1.121 | 5.8674 | 420 | 127 | 110 | 3245065554922
555504 | да | Роз.моб. 63А 2К+З 230В IP67 | Розетка мобильная - 63А - 2К+З - 230В - IP67 | Legrand | Индустриальное оборудование | 854 | Промышленные разъемы P17 TEMPRA PRO | PL5 | 2 | ШТ | Под заказ Т2 | Сертифицировано | 2023-05-03 | 6853.47 | 8224.16 | 8224.16 |  | 1.594 | 7.5078 | 268 | 203 | 138 | 3414970734686
555505 | да | Роз.моб. 63А 3К+З 230В IP67 | Розетка мобильная - 63А - 3К+З - 230В - IP67 | Legrand | Индустриальное оборудование | 854 | Промышленные разъемы P17 TEMPRA PRO | PL5 | 2 | ШТ | Под заказ Т2 | Сертифицировано | 2023-05-03 | 10660.96 | 12793.15 | 12793.15 |  | 1.697 | 7.5078 | 268 | 203 | 138 | 3414970734709
555506 | да | Роз.моб. 63А 3К+H+З 230В IP67 | Розетка мобильная - 63А - 3К+Н+З - 230В - IP67 | Legrand | Индустриальное оборудование | 854 | Промышленные разъемы P17 TEMPRA PRO | PL5 | 2 | ШТ | Под заказ Т2 | Сертифицировано | 2023-05-03 | 11727.04 | 14072.45 | 14072.45 |  | 1.812 | 7.5078 | 268 | 203 | 138 | 3414970734525
555508 | да | Роз.моб. 63А 3К+З 380В IP67 | Розетка мобильная - 63А - 3К+З - 380В - IP67 | Legrand | Индустриальное оборудование | 854 | Промышленные разъемы P17 TEMPRA PRO | PL5 | 2 | ШТ | Под заказ Т2 | Сертифицировано | 2023-05-03 | 6950.28 | 8340.34 | 8340.34 |  | 1.685 | 7.5078 | 268 | 203 | 138 | 3414970734723
555509 | да | Роз.моб. 63А 3К+H+З 380В IP67 | Розетка мобильная - 63А - 3К+Н+З - 380В - IP67 | Legrand | Индустриальное оборудование | 854 | Промышленные разъемы P17 TEMPRA PRO | PL5 | 2 | ШТ | На складе | Сертифицировано | 2023-05-03 | 7232.03 | 8678.44 | 8678.44 |  | 1.8 | 7.5078 | 268 | 203 | 138 | 3414970734747
555514 | да | Вилка накл. 63А 2К+З 230В IP67 | Вилка накладная - 63А - 2К+З - 230В - IP67 | Legrand | Индустриальное оборудование | 854 | Промышленные разъемы P17 TEMPRA PRO | PL5 | 2 | ШТ | Под заказ Т2 | Сертифицировано | 2023-05-03 | 18696.98 | 22436.38 | 22436.38 |  | 3.195 | 20.8743 | 398 | 298 | 176 | 3414970734563
555518 | да | Вилка накл. 63А 3К+З 380В IP67 | Вилка накладная - 63А - 3К+З - 230В - IP67 | Legrand | Индустриальное оборудование | 854 | Промышленные разъемы P17 TEMPRA PRO | PL5 | 2 | ШТ | Под заказ Т2 | Сертифицировано | 2023-05-03 | 19161.53 | 22993.84 | 22993.84 |  | 3.5 | 20.8743 | 398 | 298 | 176 | 3414970734587
555519 | да | Вилк.накл.63А 3К+H+З 380В IP67 | Вилка накладная - 63А - 3К+Н+З - 230В - IP67 | Legrand | Индустриальное оборудование | 854 | Промышленные разъемы P17 TEMPRA PRO | PL5 | 2 | ШТ | Под заказ Т2 | Сертифицировано | 2023-05-03 | 20308.53 | 24370.24 | 24370.24 |  | 3.5 | 20.8743 | 398 | 298 | 176 | 3414970734761
555524 | да | Вилка моб. 63А 2К+З 230В IP67 | Вилка мобильная - 63А - 2К+З - 230В - IP67 | Legrand | Индустриальное оборудование | 854 | Промышленные разъемы P17 TEMPRA PRO | PL5 | 2 | ШТ | На складе | Сертифицировано | 2023-05-03 | 5882.5 | 7059 | 7059 |  | 1.357 | 7.5078 | 268 | 203 | 138 | 3414970734785
555525 | да | Вилка моб. 63А 3К+З 230В IP67 | Вилка мобильная - 63А - 3К+З - 230В - IP67 | Legrand | Индустриальное оборудование | 854 | Промышленные разъемы P17 TEMPRA PRO | PL5 | 2 | ШТ | Под заказ Т2 | Сертифицировано | 2023-05-03 | 6862.91 | 8235.49 | 8235.49 |  | 1.478 | 7.5078 | 268 | 203 | 138 | 3414970734808
555526 | да | Вилка моб.63А 3К+H+З 230В IP67 | Вилка мобильная - 63А - 3К+Н+З - 230В - IP67 | Legrand | Индустриальное оборудование | 854 | Промышленные разъемы P17 TEMPRA PRO | PL5 | 2 | ШТ | Под заказ Т2 | Сертифицировано | 2023-05-03 | 8192.48 | 9830.98 | 9830.98 |  | 1.596 | 7.5078 | 268 | 203 | 138 | 3414970734600
555528 | да | Вилка моб. 63А 3К+З 380В IP67 | Вилка мобильная - 63А - 3К+З - 380В - IP67 | Legrand | Индустриальное оборудование | 854 | Промышленные разъемы P17 TEMPRA PRO | PL5 | 2 | ШТ | На складе | Сертифицировано | 2023-05-03 | 5425.31 | 6510.37 | 6510.37 |  | 1.469 | 7.5078 | 268 | 203 | 138 | 3414970734822
555529 | да | Вилка моб.63А 3К+H+З 380В IP67 | Вилка мобильная - 63А - 3К+Н+З - 380В - IP67 | Legrand | Индустриальное оборудование | 854 | Промышленные разъемы P17 TEMPRA PRO | PL5 | 2 | ШТ | На складе | Сертифицировано | 2023-05-03 | 5383.84 | 6460.61 | 6460.61 |  | 1.587 | 7.5078 | 268 | 203 | 138 | 3414970734846
555532 | да | Вилка моб. 63А 3К+З 500В IP67 | Вилка мобильная - 63А - 3К+З - 500В - IP67 | Legrand | Индустриальное оборудование | 854 | Промышленные разъемы P17 TEMPRA PRO | PL5 | 2 | ШТ | Под заказ Т2 | Сертифицировано | 2023-05-03 | 8076.79 | 9692.15 | 9692.15 |  | 1.476 | 7.5078 | 268 | 203 | 138 | 3414970734860
555554 | да | Роз.накл.63А 2К+З 230В IP67 | Розетка накладная - 63А - 2К+З - 230В - IP67 | Legrand | Индустриальное оборудование | 854 | Промышленные разъемы P17 TEMPRA PRO | PL5 | 2 | ШТ | На складе | Сертифицировано | 2023-05-03 | 7821.21 | 9385.45 | 9385.45 |  | 2.263 | 12.4759 | 268 | 253 | 184 | 3414970734884
555555 | да | Роз.накл.63А 3К+З 230В IP67 | Розетка накладная - 63А - 3К+З - 230В - IP67 | Legrand | Индустриальное оборудование | 854 | Промышленные разъемы P17 TEMPRA PRO | PL5 | 2 | ШТ | Под заказ Т2 | Сертифицировано | 2023-05-03 | 11471.12 | 13765.34 | 13765.34 |  | 2.49 | 12.4759 | 268 | 253 | 184 | 3414970734907
555556 | да | Роз.накл.63А 3К+H+З 230В IP67 | Розетка накладная - 63А - 3К+Н+З - 230В - IP67 | Legrand | Индустриальное оборудование | 854 | Промышленные разъемы P17 TEMPRA PRO | PL5 | 2 | ШТ | На складе | Сертифицировано | 2023-05-03 | 12618.23 | 15141.88 | 15141.88 |  | 2.479 | 12.4759 | 268 | 253 | 184 | 3414970734624
555558 | да | Роз.накл.63А 3К+З 380В IP67 | Розетка накладная - 63А - 3К+З - 380В - IP67 | Legrand | Индустриальное оборудование | 854 | Промышленные разъемы P17 TEMPRA PRO | PL5 | 2 | ШТ | На складе | Сертифицировано | 2023-05-03 | 8318.93 | 9982.72 | 9982.72 |  | 2.38 | 12.4759 | 268 | 253 | 184 | 3414970734921
555559 | да | Роз.накл.63А 3К+H+З 380В IP67 | Розетка накладная - 63А - 3К+Н+З - 380В - IP67 | Legrand | Индустриальное оборудование | 854 | Промышленные разъемы P17 TEMPRA PRO | PL5 | 2 | ШТ | На складе | Сертифицировано | 2023-05-03 | 8521.36 | 10225.63 | 10225.63 |  | 2.475 | 12.4759 | 268 | 253 | 184 | 3414970734945
555562 | да | Роз.накл.63А 3К+З 500В IP67 | Розетка накладная - 63А - 3К+З - 500В - IP67 | Legrand | Индустриальное оборудование | 854 | Промышленные разъемы P17 TEMPRA PRO | PL5 | 2 | ШТ | На складе | Сертифицировано | 2023-05-03 | 10423.26 | 12507.91 | 12507.91 |  | 2.356 | 12.4759 | 268 | 253 | 184 | 3414970734969 |  | 12.09.22 - Изменение складского статуса на "На складе"
555584 | да | Роз.встр. 63А 2К+З 230В IP67 | Розетка встроенная - 63А - 2К+З - 230В - IP67 | Legrand | Индустриальное оборудование | 854 | Промышленные разъемы P17 TEMPRA PRO | PL5 | 2 | ШТ | На складе | Сертифицировано | 2023-05-03 | 6566.33 | 7879.6 | 7879.6 |  | 1.263 | 7.32 | 305 | 150 | 160 | 3414970734983
555585 | да | Роз.встр. 63А 3К+З 230В IP67 | Розетка встроенная - 63А - 3К+З - 230В - IP67 | Legrand | Индустриальное оборудование | 854 | Промышленные разъемы P17 TEMPRA PRO | PL5 | 2 | ШТ | Под заказ Т2 | Сертифицировано | 2023-05-03 | 8497.62 | 10197.14 | 10197.14 |  | 1.331 | 7.32 | 305 | 150 | 160 | 3414970735003
555586 | да | Роз.встр. 63А 3К+H+З 230В IP67 | Розетка встроенная - 63А - 3К+Н+З - 230В - IP67 | Legrand | Индустриальное оборудование | 854 | Промышленные разъемы P17 TEMPRA PRO | PL5 | 2 | ШТ | Под заказ Т2 | Сертифицировано | 2023-05-03 | 9347.38 | 11216.86 | 11216.86 |  | 1.448 | 7.32 | 305 | 150 | 160 | 3414970734648
555588 | да | Роз.встр. 63А 3К+З 380В IP67 | Розетка встроенная - 63А - 3К+З - 380В - IP67 | Legrand | Индустриальное оборудование | 854 | Промышленные разъемы P17 TEMPRA PRO | PL5 | 2 | ШТ | На складе | Сертифицировано | 2023-05-03 | 7441.69 | 8930.03 | 8930.03 |  | 1.35 | 7.32 | 305 | 150 | 160 | 3414970735027
555589 | да | Роз.встр. 63А 3К+H+З 380В IP67 | Розетка встроенная - 63А - 3К+Н+З - 380В - IP67 | Legrand | Индустриальное оборудование | 854 | Промышленные разъемы P17 TEMPRA PRO | PL5 | 2 | ШТ | На складе | Сертифицировано | 2023-05-03 | 7948.15 | 9537.78 | 9537.78 |  | 1.468 | 7.32 | 305 | 150 | 160 | 3414970735041
555592 | да | Роз.встр. 63А 3К+З 500В IP67 | Розетка встроенная - 63А - 3К+З - 500В - IP67 | Legrand | Индустриальное оборудование | 854 | Промышленные разъемы P17 TEMPRA PRO | PL5 | 2 | ШТ | Под заказ Т2 | Сертифицировано | 2023-05-03 | 8507.26 | 10208.71 | 10208.71 |  | 1.35 | 7.32 | 305 | 150 | 160 | 3414970735065
555608 | да | Роз.моб. 125А 3К+З 380В IP67 | Розетка мобильная - 125А - 3К+З - 380В - IP67 | Legrand | Индустриальное оборудование | 854 | Промышленные разъемы P17 TEMPRA PRO | PL5 | 1 | ШТ | На складе | Сертифицировано | 2023-05-03 | 16925.59 | 20310.71 | 20310.71 |  | 1.545 | 7.8799 | 328 | 168 | 143 | 3414970735089 |  | 12.09.22 - Изменение складского статуса на "На складе"
555609 | да | Роз.моб. 125А 3К+H+З 380В IP67 | Розетка мобильная - 125А - 3К+Н+З - 380В - IP67 | Legrand | Индустриальное оборудование | 854 | Промышленные разъемы P17 TEMPRA PRO | PL5 | 1 | ШТ | На складе | Сертифицировано | 2023-05-03 | 17066.36 | 20479.63 | 20479.63 |  | 1.68 | 7.8799 | 328 | 168 | 143 | 3414970735096
555618 | да | Вилка накл.125А 3К+З 380В IP67 | Вилка накладная - 125А - 3К+З - 380В - IP67 | Legrand | Индустриальное оборудование | 854 | Промышленные разъемы P17 TEMPRA PRO | PL5 | 1 | ШТ | Под заказ Т2 | Сертифицировано | 2023-05-03 | 35956.2 | 43147.44 | 43147.44 |  | 2.911 | 24.4324 | 398 | 298 | 206 | 3414970734662
555619 | да | Вил.накл.125А 3К+H+З 380В IP67 | Вилка накладная - 125А - 3К+Н+З - 380В - IP67 | Legrand | Индустриальное оборудование | 854 | Промышленные разъемы P17 TEMPRA PRO | PL5 | 1 | ШТ | Под заказ Т2 | Сертифицировано | 2023-05-03 | 38331.7 | 45998.04 | 45998.04 |  | 3.03 | 24.4324 | 398 | 298 | 206 | 3414970734679
555628 | да | Вилка моб. 125А 3К+З 380В IP67 | Вилка мобильная - 125А - 3К+З - 380В - IP67 | Legrand | Индустриальное оборудование | 854 | Промышленные разъемы P17 TEMPRA PRO | PL5 | 1 | ШТ | Под заказ Т2 | Сертифицировано | 2023-05-03 | 14436.85 | 17324.22 | 17324.22 |  | 1.189 | 7.32 | 305 | 150 | 160 | 3414970735102
555629 | да | Вилк.моб.125А 3К+H+З 380В IP67 | Вилка мобильная - 125А - 3К+Н+З - 380В - IP67 | Legrand | Индустриальное оборудование | 854 | Промышленные разъемы P17 TEMPRA PRO | PL5 | 1 | ШТ | На складе | Сертифицировано | 2023-05-03 | 15323.75 | 18388.5 | 18388.5 |  | 1.29 | 7.32 | 305 | 150 | 160 | 3414970735119
555658 | да | Роз.накл.125А 3К+З 380В IP67 | Розетка накладная - 125А - 3К+З - 380В - IP67 | Legrand | Индустриальное оборудование | 854 | Промышленные разъемы P17 TEMPRA PRO | PL5 | 1 | ШТ | Под заказ Т2 | Сертифицировано | 2023-05-03 | 24231.99 | 29078.39 | 29078.39 |  | 3.114 | 17.6979 | 346 | 275 | 186 | 3414970735126
555659 | да | Роз.накл.125А 3К+H+З 380В IP67 | Розетка накладная - 125А - 3К+Н+З - 380В - IP67 | Legrand | Индустриальное оборудование | 854 | Промышленные разъемы P17 TEMPRA PRO | PL5 | 1 | ШТ | На складе | Сертифицировано | 2023-05-03 | 25439.43 | 30527.32 | 30527.32 |  | 3.242 | 17.6979 | 346 | 275 | 186 | 3414970735133
555688 | да | Роз.встр. 125А 3К+З 380В IP67 | Розетка встроенная - 125А - 3К+З - 380В - IP67 | Legrand | Индустриальное оборудование | 854 | Промышленные разъемы P17 TEMPRA PRO | PL5 | 1 | ШТ | Под заказ Т2 | Сертифицировано | 2023-05-03 | 15909.5 | 19091.4 | 19091.4 |  | 1.208 | 4.5684 | 183 | 158 | 158 | 3414970735140
555689 | да | Роз.встр.125А 3К+H+З 380В IP67 | Розетка встроенная - 125А - 3К+Н+З - 380В - IP67 | Legrand | Индустриальное оборудование | 854 | Промышленные разъемы P17 TEMPRA PRO | PL5 | 1 | ШТ | На складе | Сертифицировано | 2023-05-03 | 17103.49 | 20524.19 | 20524.19 |  | 1.336 | 4.5684 | 183 | 158 | 158 | 3414970735157
556200 | нет | Кроншт. Г-образный CLN 100 GS | Кроншт. Г-образный CLN 100 GS | Cablofil | Cablofil | 267 | Аксессуары для лотков универсальные | PL7 | 5 | ШТ | Под заказ Т1 | Не подлежит сертификации | 2022-12-31 | 522.89 | 627.47 | 627.47 | [6 empty] | 3599075562003 |  |  | GS
556203 | нет | Кроншт. Г-образный CLN 100 HDG | Кроншт. Г-образный CLN 100 HDG | Cablofil | Cablofil | 267 | Аксессуары для лотков универсальные | PL7 | 5 | ШТ | Под заказ Т1 | Не подлежит сертификации | 2022-12-31 | 784.33 | 941.2 | 941.2 | [6 empty] | 3599075562034 |  |  | GC
556210 | нет | Кроншт. Г-образный CLN 150 GS | Кроншт. Г-образный CLN 150 GS | Cablofil | Cablofil | 267 | Аксессуары для лотков универсальные | PL7 | 5 | ШТ | Под заказ Т1 | Не подлежит сертификации | 2022-12-31 | 704.7 | 845.64 | 845.64 | [6 empty] | 3599075562102 |  |  | GS
556213 | нет | Кроншт. Г-образный CLN 150 HDG | Кроншт. Г-образный CLN 150 HDG | Cablofil | Cablofil | 267 | Аксессуары для лотков универсальные | PL7 | 5 | ШТ | Под заказ Т1 | Не подлежит сертификации | 2022-12-31 | 1057.06 | 1268.47 | 1268.47 | [6 empty] | 3599075562133 |  |  | GC
556220 | нет | Кроншт. Г-образный CLN 200 GS | Кроншт. Г-образный CLN 200 GS | Cablofil | Cablofil | 267 | Аксессуары для лотков универсальные | PL7 | 20 | ШТ | Под заказ Т1 | Не подлежит сертификации | 2022-12-31 | 806.55 | 967.86 | 967.86 | [6 empty] | 3599075562201 |  |  | GS
556223 | нет | Кроншт. Г-образный CLN 200 HDG | КРОНШТ. Г-ОБРАЗНЫЙ CLN 200 HDG | Cablofil | Cablofil | 267 | Аксессуары для лотков универсальные | PL7 | 20 | ШТ | Под заказ Т1 | Не подлежит сертификации | 2022-12-31 | 1209.83 | 1451.8 | 1451.8 | [6 empty] | 3599075562232 |  |  | GC
556230 | нет | Кроншт. Г-образный CLN 300 GS | Кроншт. Г-образный CLN 300 GS | Cablofil | Cablofil | 267 | Аксессуары для лотков универсальные | PL7 | 5 | ШТ | Под заказ Т1 | Не подлежит сертификации | 2022-12-31 | 995.29 | 1194.35 | 1194.35 | [6 empty] | 3599075562300 |  |  | GS
556233 | нет | Кроншт. Г-образный CLN 300 HDG | Кроншт. Г-образный CLN 300 HDG | Cablofil | Cablofil | 267 | Аксессуары для лотков универсальные | PL7 | 20 | ШТ | Под заказ Т1 | Не подлежит сертификации | 2022-12-31 | 1492.92 | 1791.5 | 1791.5 | [6 empty] | 3599075562331 |  |  | GC
557010 | нет | Кронштейн C 100 GS | Кронштейн C 100 GS | Cablofil | Cablofil | 267 | Аксессуары для лотков универсальные | PL7 | 20 | ШТ | Под заказ Т1 | Не подлежит сертификации | 2022-12-31 | 880.18 | 1056.22 | 1056.22 | [6 empty] | 3599075570107 |  |  | GS
557020 | нет | Кронштейн C 200 GS | Кронштейн C 200 GS | Cablofil | Cablofil | 267 | Аксессуары для лотков универсальные | PL7 | 20 | ШТ | Под заказ Т1 | Не подлежит сертификации | 2022-12-31 | 1371.16 | 1645.39 | 1645.39 | [6 empty] | 3599075570206 |  |  | GS
557030 | нет | Кронштейн C 300 GS | Кронштейн C 300 GS | Cablofil | Cablofil | 267 | Аксессуары для лотков универсальные | PL7 | 10 | ШТ | Под заказ Т1 | Не подлежит сертификации | 2022-12-31 | 1824.71 | 2189.65 | 2189.65 | [6 empty] | 3599075570305 |  |  | GS
557040 | нет | Кронштейн C 400 GS | Кронштейн C 400 GS | Cablofil | Cablofil | 267 | Аксессуары для лотков универсальные | PL7 | 10 | ШТ | Под заказ Т1 | Не подлежит сертификации | 2022-12-31 | 2477.91 | 2973.49 | 2973.49 | [6 empty] | 3599075570404 |  |  | GS
557050 | нет | Кронштейн C 500 GS | Кронштейн C 500 GS | Cablofil | Cablofil | 267 | Аксессуары для лотков универсальные | PL7 | 8 | ШТ | Под заказ Т1 | Не подлежит сертификации | 2022-12-31 | 3345.17 | 4014.2 | 4014.2 | [6 empty] | 3599075570503 |  |  | GS
557060 | нет | Кронштейн C 600 GS | Кронштейн C 600 Gs | Cablofil | Cablofil | 267 | Аксессуары для лотков универсальные | PL7 | 8 | ШТ | Под заказ Т1 | Не подлежит сертификации | 2022-12-31 | 4850.51 | 5820.61 | 5820.61 | [6 empty] | 3599075570602 |  |  | GS
557213 | нет | Кронштейн CRP 100 HDG | Кронштейн CRP 100 HDG | Cablofil | Cablofil | 267 | Аксессуары для лотков универсальные | PL7 | 20 | ШТ | Под заказ Т1 | Не подлежит сертификации | 2022-12-31 | 1174.49 | 1409.39 | 1409.39 | [6 empty] | 3599075572132 |  |  | GC
557233 | нет | Кронштейн CRP 200 HDG | Кронштейн CRP 200 HDG | Cablofil | Cablofil | 267 | Аксессуары для лотков универсальные | PL7 | 10 | ШТ | Под заказ Т1 | Не подлежит сертификации | 2022-12-31 | 1696.5 | 2035.8 | 2035.8 | [6 empty] | 3599075572330 |  |  | GC
557243 | нет | Кронштейн CRP 300 HDG | Кронштейн Crp 300 Hdg | Cablofil | Cablofil | 267 | Аксессуары для лотков универсальные | PL7 | 10 | ШТ | Под заказ Т1 | Не подлежит сертификации | 2022-12-31 | 2479.5 | 2975.4 | 2975.4 | [6 empty] | 3599075572439 |  |  | GC
557253 | нет | Кронштейн CRP 400 HDG | Кронштейн Crp 400 Hdg | Cablofil | Cablofil | 267 | Аксессуары для лотков универсальные | PL7 | 10 | ШТ | Под заказ Т1 | Не подлежит сертификации | 2022-12-31 | 3523.47 | 4228.16 | 4228.16 | [6 empty] | 3599075572538 |  |  | GC
557263 | нет | Кронштейн CRP 500 HDG | Кронштейн CRP 500 HDG | Cablofil | Cablofil | 267 | Аксессуары для лотков универсальные | PL7 | 10 | ШТ | Под заказ Т1 | Не подлежит сертификации | 2022-12-31 | 5024.22 | 6029.06 | 6029.06 | [6 empty] | 3599075572637 |  |  | GC
557273 | нет | Кронштейн CRP 600 HDG | Кронштейн Crp 600 Hdg | Cablofil | Cablofil | 267 | Аксессуары для лотков универсальные | PL7 | 5 | ШТ | Под заказ Т1 | Не подлежит сертификации | 2022-12-31 | 6361.86 | 7634.23 | 7634.23 | [6 empty] | 3599075572736 |  |  | GC
557283 | нет | Консоль CL 200 GC | Консоль CL 200 GC | Cablofil | Cablofil | 267 | Аксессуары для лотков универсальные | PL7 | 10 | ШТ | Под заказ Т1 | Не подлежит сертификации | 2022-12-31 | 978.74 | 1174.49 | 1174.49 | [6 empty] | 3599075572835 |  |  | GC
557300 | нет | Уголок CEQ100 (110х58х30мм) | Уголок Ceq100 (110х58х30мм) | Cablofil | Cablofil | 267 | Аксессуары для лотков универсальные | PL7 | 25 | ШТ | Под заказ Т1 | Не подлежит сертификации | 2022-12-31 | 394.15 | 472.98 | 472.98 | [6 empty] | 3599075573009 |  |  | GS
557303 | нет | Уголок SUSP 100 HDG | Уголок Susp 100 Hdg | Cablofil | Cablofil | 267 | Аксессуары для лотков универсальные | PL7 | 25 | ШТ | Под заказ Т1 | Не подлежит сертификации | 2022-12-31 | 909.49 | 1091.39 | 1091.39 | [6 empty] | 3599075573030 |  |  | GC
557304 | нет | Уголок SUSP SS 316L | Уголок Susp Ss 316l | Cablofil | Cablofil | 247 | Аксессуары для лотков нерж. cталь | PL7 | 25 | ШТ | Под заказ Т1 | Не подлежит сертификации | 2022-12-31 | 4509.91 | 5411.89 | 5411.89 | [6 empty] | 3599075573047 |  |  | I316L
557383 | нет | Кронштейн CRP 700 HDG | Кронштейн CRP 700 HDG | Cablofil | Cablofil | 267 | Аксессуары для лотков универсальные | PL7 | 6 | ШТ | Под заказ Т1 | Не подлежит сертификации | 2022-12-31 | 8482.46 | 10178.95 | 10178.95 | [6 empty] | 3599075573832 |  |  | GC
557613 | нет | Профиль EDF600 GC | Профиль EDF600 GC | Cablofil | Cablofil | 267 | Аксессуары для лотков универсальные | PL7 | 20 | ШТ | Под заказ Т1 | Не подлежит сертификации | 2022-12-31 | 2838.36 | 3406.03 | 3406.03 | [6 empty] | 3599075576130 |  |  | GC
557800 | нет | Адаптер INTERFAS CSN R41 GS | Адаптер INTERFAS CSN R41 GS | Cablofil | Cablofil | 267 | Аксессуары для лотков универсальные | PL7 | 10 | ШТ | Под заказ Т1 | Не подлежит сертификации | 2022-12-31 | 595.52 | 714.62 | 714.62 | [6 empty] | 3599075578004 |  |  | GS
557803 | нет | Адаптер INTERFAS CSN R41 GC | Адаптер INTERFAS CSN R41 GC | Cablofil | Cablofil | 267 | Аксессуары для лотков универсальные | PL7 | 10 | ШТ | Под заказ Т1 | Не подлежит сертификации | 2022-12-31 | 1032.06 | 1238.47 | 1238.47 | [6 empty] | 3599075578035 |  |  | GC
557860 | нет | Кроншт. Г-образный CC21S 150GS | Кроншт. Г-образный CC21S 150GS | Cablofil | Cablofil | 267 | Аксессуары для лотков универсальные | PL7 | 10 | ШТ | Под заказ Т1 | Не подлежит сертификации | 2022-12-31 | 2516.84 | 3020.21 | 3020.21 | [6 empty] | 3599075578608 |  |  | GS
557870 | нет | Кроншт. Г-образный CC21S 200GS | Кроншт. Г-образный CC21S 200GS | Cablofil | Cablofil | 267 | Аксессуары для лотков универсальные | PL7 | 10 | ШТ | Под заказ Т1 | Не подлежит сертификации | 2022-12-31 | 2621.34 | 3145.61 | 3145.61 | [6 empty] | 3599075578707 |  |  | GS
557880 | нет | Кроншт. Г-образный CC21S 300GS | Кроншт. Г-образный CC21S 300GS | Cablofil | Cablofil | 267 | Аксессуары для лотков универсальные | PL7 | 10 | ШТ | Под заказ Т1 | Не подлежит сертификации | 2022-12-31 | 3317.63 | 3981.16 | 3981.16 | [6 empty] | 3599075578806 |  |  | GS
557890 | нет | Кроншт. Г-образный CC21S 400GS | Кроншт. Г-образный CC21S 400GS | Cablofil | Cablofil | 267 | Аксессуары для лотков универсальные | PL7 | 10 | ШТ | Под заказ Т1 | Не подлежит сертификации | 2022-12-31 | 3964.67 | 4757.6 | 4757.6 | [6 empty] | 3599075578905 |  |  | GS
559013 | да | Зажим CLMP2 | ЗАЖИМ CLMP2 | Cablofil | Cablofil | 267 | Аксессуары для лотков универсальные | PL7 | 10 | ШТ | Под заказ Т1 | Не подлежит сертификации | 2022-12-31 | 995.59 | 1194.71 | 1194.71 | [6 empty] | 3599075590136 |  |  | GC
559014 | нет | Зажим CLMP2 316L | Зажим Clmp2 316l | Cablofil | Cablofil | 247 | Аксессуары для лотков нерж. cталь | PL7 | 10 | ШТ | Под заказ Т1 | Не подлежит сертификации | 2022-12-31 | 4980.2 | 5976.24 | 5976.24 | [6 empty] | 3599075590143 |  |  | I316L
559023 | нет | Зажим CLMP1 | Зажим Clmp1 | Cablofil | Cablofil | 267 | Аксессуары для лотков универсальные | PL7 | 10 | ШТ | Под заказ Т1 | Не подлежит сертификации | 2022-12-31 | 2956.16 | 3547.39 | 3547.39 | [6 empty] | 3599075590235 |  |  | GC
559024 | нет | Зажим CLMP1 316L | Зажим CLMP1 316L | Cablofil | Cablofil | 247 | Аксессуары для лотков нерж. cталь | PL7 | 1 | ШТ | Под заказ Т1 | Не подлежит сертификации | 2022-12-31 | 14787.44 | 17744.93 | 17744.93 | [6 empty] | 3599075590242 |  |  | I316L
559033 | нет | Крепление к балкам ET20 GC | Крепление к балкам ET20 GC | Cablofil | Cablofil | 267 | Аксессуары для лотков универсальные | PL7 | 10 | ШТ | Под заказ Т1 | Не подлежит сертификации | 2022-12-31 | 823.55 | 988.26 | 988.26 | [6 empty] | 3599075590334 |  |  | GC
559043 | нет | Крепление к балкам ET30 GC | Крепление к балкам ET30 GC | Cablofil | Cablofil | 267 | Аксессуары для лотков универсальные | PL7 | 10 | ШТ | Под заказ Т1 | Не подлежит сертификации | 2022-12-31 | 924.89 | 1109.87 | 1109.87 | [6 empty] | 3599075590433 |  |  | GC
559063 | нет | Крепление к балкам CFU GC | Крепление к балкам CFU GC | Cablofil | Cablofil | 267 | Аксессуары для лотков универсальные | PL7 | 20 | ШТ | Под заказ Т1 | Не подлежит сертификации | 2022-12-31 | 1076.94 | 1292.33 | 1292.33 | [6 empty] | 3599075590631 |  |  | GC
559090 | нет | CLMU GS крепеж профиля EDF | Дроссель для VH2540-3mono | Cablofil | Cablofil | 267 | Аксессуары для лотков универсальные | PL7 | 10 | ШТ | Под заказ Т1 | Не подлежит сертификации | 2022-12-31 | 2018.38 | 2422.06 | 2422.06 | [6 empty] | 3599075590907 |  |  | GS
559097 | нет | CLMU DC крепеж профиля EDF | Дроссель для VH2540-3mono | Cablofil | Cablofil | 267 | Аксессуары для лотков универсальные | PL7 | 10 | ШТ | Под заказ Т1 | Не подлежит сертификации | 2022-12-31 | 2995.51 | 3594.61 | 3594.61 | [6 empty] | 3599075590976 |  |  | DC
559201 | нет | Крепление к балкам EF 11/400 | Крепление К Балкам Ef 11/400 | Cablofil | Cablofil | 267 | Аксессуары для лотков универсальные | PL7 | 5 | ШТ | Под заказ Т1 | Не подлежит сертификации | 2022-12-31 | 2283.75 | 2740.5 | 2740.5 | [6 empty] | 3599075592017 |  |  | EZ
559211 | нет | Зажим EF 15/600 EZ | Крепление К Балкам Ef 15/500 | Cablofil | Cablofil | 267 | Аксессуары для лотков универсальные | PL7 | 5 | ШТ | Под заказ Т1 | Не подлежит сертификации | 2022-12-31 | 4932.89 | 5919.47 | 5919.47 | [6 empty] | 3599075592116 |  |  | EZ
559220 | да | Элем.крепл.конс. под фальш-пол | Элем.Крепл.Конс. Под Фальш-Пол | Cablofil | Cablofil | 267 | Аксессуары для лотков универсальные | PL7 | 20 | ШТ | Под заказ Т1 | Не подлежит сертификации | 2022-12-31 | 1829.6 | 2195.52 | 2195.52 | [6 empty] | 3599075592208 |  |  | GS
559280 | да | Зажим CLM FAS GS | Зажим CLM FAS GS | Cablofil | Cablofil | 267 | Аксессуары для лотков универсальные | PL7 | 10 | ШТ | Под заказ Т1 | Не подлежит сертификации | 2022-12-31 | 1335.79 | 1602.95 | 1602.95 | [6 empty] | 3599075592802 |  |  | GS
559284 | нет | Зажим CLM FAS SS316L | ЗАЖИМ CLM FAS SS316L | Cablofil | Cablofil | 247 | Аксессуары для лотков нерж. cталь | PL7 | 1 | ШТ | Под заказ Т1 | Не подлежит сертификации | 2022-12-31 | 5917 | 7100.4 | 7100.4 | [6 empty] | 3599075592840 |  |  | I316L
559287 | нет | Зажим CLM FAS DC | Зажим CLM FAS DC | Cablofil | Cablofil | 267 | Аксессуары для лотков универсальные | PL7 | 10 | ШТ | Под заказ Т1 | Не подлежит сертификации | 2022-12-31 | 2697.8 | 3237.36 | 3237.36 | [6 empty] | 3599075592871 |  |  | DC
559605 | да | Защ. нак-ник EPVCSN (CSN,RCSN) | Защ. наконечник EPVCSN (CSN,RCSN) | Cablofil | Cablofil | 267 | Аксессуары для лотков универсальные | PL7 | 10 | ШТ | Под заказ Т1 | Не подлежит сертификации | 2022-12-31 | 571.76 | 686.11 | 686.11 | [6 empty] | 3599075596053 |  |  | AT
559615 | нет | Защ. наконечник EPEDF GS | Защ. Наконечник Epedf Gs | Cablofil | Cablofil | 267 | Аксессуары для лотков универсальные | PL7 | 50 | ШТ | Под заказ Т1 | Не подлежит сертификации | 2022-12-31 | 434.51 | 521.41 | 521.41 | [6 empty] | 3599075596152 |  |  | AT
561010 | да | Профиль тип EDF2000 GS | Профиль Тип Edf2000 Gs | Cablofil | Cablofil | 267 | Аксессуары для лотков универсальные | PL7 | 1 | ШТ | На складе | Не подлежит сертификации | 2022-12-31 | 4002.3 | 4802.76 | 4802.76 | [6 empty] | 3599075610100 |  |  | GS
561013 | нет | Профиль тип EDF2000 GC | Профиль Тип Edf2000 Gc | Cablofil | Cablofil | 267 | Аксессуары для лотков универсальные | PL7 | 1 | ШТ | Под заказ Т1 | Не подлежит сертификации | 2022-12-31 | 6861.08 | 8233.3 | 8233.3 | [6 empty] | 3599075610131 |  |  | GC
561014 | нет | Профиль тип EDF2000 SS 316L | Профиль Тип Edf2000 Ss 316l | Cablofil | Cablofil | 247 | Аксессуары для лотков нерж. cталь | PL7 | 1 | ШТ | Под заказ Т1 | Не подлежит сертификации | 2022-12-31 | 47405.14 | 56886.17 | 56886.17 | [6 empty] | 3599075610148 |  |  | I316L
561018 | нет | Профиль тип EDF2000 GC SS 304L | Профиль Тип Edf2000 Gc Ss 304l | Cablofil | Cablofil | 247 | Аксессуары для лотков нерж. cталь | PL7 | 1 | ШТ | Под заказ Т1 | Не подлежит сертификации | 2022-12-31 | 22837.41 | 27404.89 | 27404.89 | [6 empty] | 3599075610186 |  |  | I304L
561020 | нет | Профиль тип EDF3000 GS | Профиль тип EDF3000 GS | Cablofil | Cablofil | 267 | Аксессуары для лотков универсальные | PL7 | 1 | ШТ | Под заказ Т1 | Не подлежит сертификации | 2022-12-31 | 5507.77 | 6609.32 | 6609.32 | [6 empty] | 3599075610209 |  |  | GS
561023 | нет | Профиль тип EDF3000 GC | Профиль тип EDF3000 GC | Cablofil | Cablofil | 267 | Аксессуары для лотков универсальные | PL7 | 1 | ШТ | Под заказ Т1 | Не подлежит сертификации | 2022-12-31 | 10439.97 | 12527.96 | 12527.96 | [6 empty] | 3599075610230 |  |  | GC
561060 | нет | Кронштейн универсальный DF | Кронштейн Универсальный Df | Cablofil | Cablofil | 267 | Аксессуары для лотков универсальные | PL7 | 20 | ШТ | Под заказ Т1 | Не подлежит сертификации | 2022-12-31 | 2269.27 | 2723.12 | 2723.12 | [6 empty] | 3599075610605 |  |  | GS
561063 | нет | Кронштейн универсальный DF GC | Кронштейн универсальный DF GC | Cablofil | Cablofil | 267 | Аксессуары для лотков универсальные | PL7 | 20 | ШТ | Под заказ Т1 | Не подлежит сертификации | 2022-12-31 | 3632.46 | 4358.95 | 4358.95 | [6 empty] | 3599075610636 |  |  | GC
561080 | да | Кроншт потолоч PFREDF GS (EDF) | Кроншт Потолоч Pfredf Gs (Edf) | Cablofil | Cablofil | 267 | Аксессуары для лотков универсальные | PL7 | 10 | ШТ | Под заказ Т1 | Не подлежит сертификации | 2022-12-31 | 2910.42 | 3492.5 | 3492.5 | [6 empty] | 3599075610803 |  |  | GS
561084 | нет | Кронштейн потолочный PFREDF S6 | Кронштейн потолочный PFREDF S6 | Cablofil | Cablofil | 247 | Аксессуары для лотков нерж. cталь | PL7 | 1 | ШТ | Под заказ Т1 | Не подлежит сертификации | 2022-12-31 | 13989.28 | 16787.14 | 16787.14 | [6 empty] | 3599075610841 |  |  | I316L
561090 | нет | Профиль тип EDF1000 GS | Профиль тип EDF1000 GS | Cablofil | Cablofil | 267 | Аксессуары для лотков универсальные | PL7 | 1 | ШТ | Под заказ Т1 | Не подлежит сертификации | 2022-12-31 | 1835.93 | 2203.12 | 2203.12 | [6 empty] | 3599075610902 |  |  | GS
561093 | нет | Профиль тип EDF1000 GC | Профиль Тип Edf1000 Gc | Cablofil | Cablofil | 267 | Аксессуары для лотков универсальные | PL7 | 1 | ШТ | Под заказ Т1 | Не подлежит сертификации | 2022-12-31 | 4012.86 | 4815.43 | 4815.43 | [6 empty] | 3599075610933 |  |  | GC
561313 | нет | Профиль EDF300 GC | Профиль тип EDF300 GC | Cablofil | Cablofil | 267 | Аксессуары для лотков универсальные | PL7 | 10 | ШТ | Под заказ Т1 | Не подлежит сертификации | 2022-12-31 | 1500.75 | 1800.9 | 1800.9 | [6 empty] | 3599075613132 |  |  | GC
573982 | нет | Колонка потолочная 20Вт | Динамик Потолочный 20 Вт | Legrand | ЭУИ Luxe | 562 | Celiane электроустановочное оборудование | PL2 | 1 | ШТ | Под заказ Т2 | Сертифицировано | 2026-08-17 | 15526.32 | 18631.58 | 18631.58 | Будет удален | 0.374 | 1.0285 | 110 | 110 | 85 | 3245065739824 | L4566/10
585080 | да | Крючок для кабеля SCMT (100шт) | Крючок для кабеля SCMT (100шт) | Cablofil | Cablofil | 245 | Аксессуары для пров. лотков EZ/GS | PL7 | 1 | Упаковка | Под заказ Т1 | Не подлежит сертификации | 2022-12-31 | 22211.59 | 26653.91 | 26653.91 | [6 empty] | 3599075850803 |  |  | GS
585090 | нет | Крепл. эл.элемент SBU BLT/BLF | Крепл. Эл.Элемент Sbu Blt/Blf | Cablofil | Cablofil | 267 | Аксессуары для лотков универсальные | PL7 | 10 | ШТ | Под заказ Т1 | Не подлежит сертификации | 2022-12-31 | 321.85 | 386.22 | 386.22 | [6 empty] | 3599075850902 |  |  | GS
585330 | да | Болт заземления алюм. BAT35 | Болт заземления алюм. BAT35 | Cablofil | Cablofil | 245 | Аксессуары для пров. лотков EZ/GS | PL7 | 25 | ШТ | Под заказ Т1 | Не подлежит сертификации | 2022-12-31 | 902.05 | 1082.46 | 1082.46 | [6 empty] | 3599075853309 |  |  | AL
585357 | нет | Болт заземления BLT 8/16 | Болт Заземления Blt 8/16 | Cablofil | Cablofil | 267 | Аксессуары для лотков универсальные | PL7 | 10 | ШТ | Под заказ Т1 | Не подлежит сертификации | 2022-12-31 | 3048.02 | 3657.62 | 3657.62 | [6 empty] | 3599075853576 |  |  | AT
585367 | нет | Болт заземления BLT 6/35 | Болт заземления BLT 6/35 | Cablofil | Cablofil | 267 | Аксессуары для лотков универсальные | PL7 | 10 | ШТ | Под заказ Т1 | Не подлежит сертификации | 2022-12-31 | 2919.77 | 3503.72 | 3503.72 | [6 empty] | 3599075853675 |  |  | AT
585377 | да | Болт заземления BLT 6/50 | Болт Заземления Blt 6/50 | Cablofil | Cablofil | 267 | Аксессуары для лотков универсальные | PL7 | 10 | ШТ | Под заказ Т1 | Не подлежит сертификации | 2022-12-31 | 3262.46 | 3914.95 | 3914.95 | [6 empty] | 3599075853774 |  |  | AT
586070 | нет | Кронштейн вертикал. FV1 GS | Кронштейн вертикал. FV1 GS | Cablofil | Cablofil | 267 | Аксессуары для лотков универсальные | PL7 | 20 | ШТ | Под заказ Т1 | Не подлежит сертификации | 2022-12-31 | 946.11 | 1135.33 | 1135.33 | [6 empty] | 3599075860703 |  |  | GS
586073 | нет | Кронштейн вертикал. FV1 GC | Кронштейн вертикал. FV1 GC | Cablofil | Cablofil | 267 | Аксессуары для лотков универсальные | PL7 | 20 | ШТ | Под заказ Т1 | Не подлежит сертификации | 2022-12-31 | 1608.41 | 1930.09 | 1930.09 | [6 empty] | 3599075860734 |  |  | GC
586074 | нет | Кронштейн вертикал. FV1 316L | Кронштейн вертикал. FV1 316L | Cablofil | Cablofil | 247 | Аксессуары для лотков нерж. cталь | PL7 | 1 | ШТ | Под заказ Т1 | Не подлежит сертификации | 2022-12-31 | 3240.93 | 3889.12 | 3889.12 | [6 empty] | 3599075860741 |  |  | I316L
586170 | да | Кронштейн R15 GS | Кронштейн R15 Gs | Cablofil | Cablofil | 267 | Аксессуары для лотков универсальные | PL7 | 10 | ШТ | Под заказ Т1 | Не подлежит сертификации | 2022-12-31 | 680.39 | 816.47 | 816.47 | [6 empty] | 3599075861700 |  |  | GS
586173 | нет | Кронштейн R15 DC | Кронштейн R15 Dc | Cablofil | Cablofil | 267 | Аксессуары для лотков универсальные | PL7 | 10 | ШТ | Под заказ Т1 | Не подлежит сертификации | 2022-12-31 | 1629.54 | 1955.45 | 1955.45 | [6 empty] | 3599075861731 |  |  | DC
586174 | нет | Кронштейн R15 IN316L | Кронштейн R15 IN316L | Cablofil | Cablofil | 247 | Аксессуары для лотков нерж. cталь | PL7 | 1 | ШТ | Под заказ Т1 | Не подлежит сертификации | 2022-12-31 | 3695.41 | 4434.49 | 4434.49 | [6 empty] | 3599075861748 |  |  | I316L
586640 | нет | Кроншт универс. безвинт R25 GS | Кроншт Универс. Безвинт R25 Gs | Cablofil | Cablofil | 267 | Аксессуары для лотков универсальные | PL7 | 10 | ШТ | Под заказ Т1 | Не подлежит сертификации | 2022-12-31 | 712.45 | 854.94 | 854.94 | [6 empty] | 3599075866408 |  |  | GS
586647 | нет | Кроншт универс. безвинт R25 DC | КРОНШТ УНИВЕРС. БЕЗВИНТ R25 DC | Cablofil | Cablofil | 243 | Аксессуары для пров. лотков HDG/DC | PL7 | 10 | ШТ | Под заказ Т1 | Не подлежит сертификации | 2022-12-31 | 1807.36 | 2168.83 | 2168.83 | [6 empty] | 3599075866477 |  |  | DC
586650 | нет | Кроншт универс. безвинт R35 GS | Кроншт универс. безвинт R35 GS | Cablofil | Cablofil | 267 | Аксессуары для лотков универсальные | PL7 | 10 | ШТ | Под заказ Т1 | Не подлежит сертификации | 2022-12-31 | 743.29 | 891.95 | 891.95 | [6 empty] | 3599075866507 |  |  | GS
586657 | нет | Кроншт универс. безвинт R35 DC | Кроншт универс. безвинт R35 DC | Cablofil | Cablofil | 243 | Аксессуары для пров. лотков HDG/DC | PL7 | 10 | ШТ | Под заказ Т1 | Не подлежит сертификации | 2022-12-31 | 1883.92 | 2260.7 | 2260.7 | [6 empty] | 3599075866576 |  |  | DC
595013 | да | Консоль C41S150 (Длина-150мм) | Консоль C41s150 (Длина-150мм) | Cablofil | Cablofil | 267 | Аксессуары для лотков универсальные | PL7 | 20 | ШТ | Под заказ Т1 | Не подлежит сертификации | 2022-12-31 | 2809.17 | 3371 | 3371 | [6 empty] | 3599075950138 |  |  | GC
595014 | нет | Консоль 41X41 S 150 I316L | Консоль 41X41 S 150 I316L | Cablofil | Cablofil | 247 | Аксессуары для лотков нерж. cталь | PL7 | 1 | ШТ | Под заказ Т1 | Не подлежит сертификации | 2022-12-31 | 14074.35 | 16889.22 | 16889.22 | [6 empty] | 3599075950145 |  |  | I316L
595023 | да | Консоль C41S200 (Длина-200мм) | Консоль C41s200 (Длина-200мм) | Cablofil | Cablofil | 267 | Аксессуары для лотков универсальные | PL7 | 20 | ШТ | Под заказ Т1 | Не подлежит сертификации | 2022-12-31 | 3107.1 | 3728.52 | 3728.52 | [6 empty] | 3599075950237 |  |  | GC
595024 | нет | Консоль 41X41 S 200 I316L | КОНСОЛЬ 41X41 S 200 I316L | Cablofil | Cablofil | 247 | Аксессуары для лотков нерж. cталь | PL7 | 1 | ШТ | Под заказ Т1 | Не подлежит сертификации | 2022-12-31 | 15452.84 | 18543.41 | 18543.41 | [6 empty] | 3599075950244 |  |  | I316L
595033 | да | Консоль C41S300 (Длина-300мм) | Консоль C41s300 (Длина-300мм) | Cablofil | Cablofil | 267 | Аксессуары для лотков универсальные | PL7 | 16 | ШТ | Под заказ Т1 | Не подлежит сертификации | 2022-12-31 | 3830.75 | 4596.9 | 4596.9 | [6 empty] | 3599075950336 |  |  | GC
595034 | нет | Консоль 41X41 S 300 I316L | Консоль 41X41 S 300 I316L | Cablofil | Cablofil | 247 | Аксессуары для лотков нерж. cталь | PL7 | 1 | ШТ | Под заказ Т1 | Не подлежит сертификации | 2022-12-31 | 18192.78 | 21831.34 | 21831.34 | [6 empty] | 3599075950343 |  |  | I316L
595043 | да | Консоль C41S400 (Длина-400мм) | Консоль C41s400 (Длина-400мм) | Cablofil | Cablofil | 267 | Аксессуары для лотков универсальные | PL7 | 12 | ШТ | Под заказ Т1 | Не подлежит сертификации | 2022-12-31 | 4459.73 | 5351.68 | 5351.68 | [6 empty] | 3599075950435 |  |  | GC
595044 | нет | Консоль 41X41 S 400 I316L | Консоль 41X41 S 400 I316L | Cablofil | Cablofil | 247 | Аксессуары для лотков нерж. cталь | PL7 | 1 | ШТ | Под заказ Т1 | Не подлежит сертификации | 2022-12-31 | 20932.76 | 25119.31 | 25119.31 | [6 empty] | 3599075950442 |  |  | I316L
595053 | да | Консоль C41S500 (Длина-500мм) | Консоль C41s500 (Длина-500мм) | Cablofil | Cablofil | 267 | Аксессуары для лотков универсальные | PL7 | 8 | ШТ | Под заказ Т1 | Не подлежит сертификации | 2022-12-31 | 4808.3 | 5769.96 | 5769.96 | [6 empty] | 3599075950534 |  |  | GC
595054 | нет | Консоль 41X41 S 500 I316L | Консоль 41X41 S 500 I316L | Cablofil | Cablofil | 247 | Аксессуары для лотков нерж. cталь | PL7 | 1 | ШТ | Под заказ Т1 | Не подлежит сертификации | 2022-12-31 | 25408.66 | 30490.39 | 30490.39 | [6 empty] | 3599075950541 |  |  | I316L
595063 | да | Консоль C41S600 (Длина-600мм) | Консоль C41s600 (Длина-600мм) | Cablofil | Cablofil | 267 | Аксессуары для лотков универсальные | PL7 | 8 | ШТ | Под заказ Т1 | Не подлежит сертификации | 2022-12-31 | 5048.45 | 6058.14 | 6058.14 | [6 empty] | 3599075950633 |  |  | GC
595064 | нет | Консоль 41X41 S 600 I316L | Консоль 41X41 S 600 I316L | Cablofil | Cablofil | 247 | Аксессуары для лотков нерж. cталь | PL7 | 1 | ШТ | Под заказ Т1 | Не подлежит сертификации | 2022-12-31 | 28097.57 | 33717.08 | 33717.08 | [6 empty] | 3599075950640 |  |  | I316L
595103 | да | Стойка сварная P41S500 GC | Стойка Сварная P41s500 Gc | Cablofil | Cablofil | 267 | Аксессуары для лотков универсальные | PL7 | 6 | ШТ | Под заказ Т1 | Не подлежит сертификации | 2022-12-31 | 8542.64 | 10251.17 | 10251.17 | [6 empty] | 3599075951036 |  |  | GC
595104 | нет | Стойка сварная P41S500 I316L | Стойка сварная P41S500 I316L | Cablofil | Cablofil | 247 | Аксессуары для лотков нерж. cталь | PL7 | 1 | ШТ | Под заказ Т1 | Не подлежит сертификации | 2022-12-31 | 29233.13 | 35079.76 | 35079.76 | [6 empty] | 3599075951043 |  |  | I316L
595113 | нет | Стойка сварная P41S800 GC | Стойка Сварная P41s800 Gc | Cablofil | Cablofil | 267 | Аксессуары для лотков универсальные | PL7 | 1 | ШТ | Под заказ Т1 | Не подлежит сертификации | 2022-12-31 | 10139.29 | 12167.15 | 12167.15 | [6 empty] | 3599075951135 |  |  | GC
595114 | нет | Стойка сварная P41S800 I316L | Стойка сварная P41S800 I316L | Cablofil | Cablofil | 247 | Аксессуары для лотков нерж. cталь | PL7 | 1 | ШТ | Под заказ Т1 | Не подлежит сертификации | 2022-12-31 | 39373.45 | 47248.14 | 47248.14 | [6 empty] | 3599075951142 |  |  | I316L
595123 | нет | Стойка сварная P41S1000 GC | Стойка сварная P41S1000 GC | Cablofil | Cablofil | 267 | Аксессуары для лотков универсальные | PL7 | 1 | ШТ | Под заказ Т1 | Не подлежит сертификации | 2022-12-31 | 11696.46 | 14035.75 | 14035.75 | [6 empty] | 3599075951234 |  |  | GC
595124 | нет | Стойка сварная P41S1000 I316L | Стойка сварная P41S1000 I316L | Cablofil | Cablofil | 247 | Аксессуары для лотков нерж. cталь | PL7 | 1 | ШТ | Под заказ Т1 | Не подлежит сертификации | 2022-12-31 | 46434.33 | 55721.2 | 55721.2 | [6 empty] | 3599075951241 |  |  | I316L
595133 | да | Стойка сварная P41S1500 GC | Стойка Сварная P41s1500 Gc | Cablofil | Cablofil | 267 | Аксессуары для лотков универсальные | PL7 | 1 | ШТ | Под заказ Т1 | Не подлежит сертификации | 2022-12-31 | 20003.56 | 24004.27 | 24004.27 | [6 empty] | 3599075951333 |  |  | GC
595134 | нет | Стойка сварная P41S1500 I316L | Стойка сварная P41S1500 I316L | Cablofil | Cablofil | 247 | Аксессуары для лотков нерж. cталь | PL7 | 1 | ШТ | Под заказ Т1 | Не подлежит сертификации | 2022-12-31 | 61941.68 | 74330.02 | 74330.02 | [6 empty] | 3599075951340 |  |  | I316L
595143 | да | Стойка сварная P41S2000 GC | Стойка Сварная P41s2000 Gc | Cablofil | Cablofil | 267 | Аксессуары для лотков универсальные | PL7 | 1 | ШТ | Под заказ Т1 | Не подлежит сертификации | 2022-12-31 | 23817.41 | 28580.89 | 28580.89 | [6 empty] | 3599075951432 |  |  | GC
595144 | нет | Стойка сварная P41S2000 I316L | Стойка сварная P41S2000 I316L | Cablofil | Cablofil | 247 | Аксессуары для лотков нерж. cталь | PL7 | 1 | ШТ | Под заказ Т1 | Не подлежит сертификации | 2022-12-31 | 74963.53 | 89956.24 | 89956.24 | [6 empty] | 3599075951449 |  |  | I316L
595153 | нет | Стойка сварная P41S300 GC | Стойка Сварная P41s300 Gc | Cablofil | Cablofil | 267 | Аксессуары для лотков универсальные | PL7 | 12 | ШТ | Под заказ Т1 | Не подлежит сертификации | 2022-12-31 | 6253.71 | 7504.45 | 7504.45 | [6 empty] | 3599075951531 |  |  | GC
595163 | нет | Стойка сварная P41S400 GC | Стойка Сварная P41s400 Gc | Cablofil | Cablofil | 267 | Аксессуары для лотков универсальные | PL7 | 1 | ШТ | Под заказ Т1 | Не подлежит сертификации | 2022-12-31 | 11873.85 | 14248.62 | 14248.62 | [6 empty] | 3599075951630 |  |  | GC
595173 | нет | Стойка сварная P41S600 GC | Стойка сварная P41S600 GC | Cablofil | Cablofil | 267 | Аксессуары для лотков универсальные | PL7 | 1 | ШТ | Под заказ Т1 | Не подлежит сертификации | 2022-12-31 | 12813.89 | 15376.67 | 15376.67 | [6 empty] | 3599075951739 |  |  | GC
595203 | нет | Кронштейн потолочный PF41S | Кронштейн Потолочный Pf41s | Cablofil | Cablofil | 267 | Аксессуары для лотков универсальные | PL7 | 10 | ШТ | Под заказ Т1 | Не подлежит сертификации | 2022-12-31 | 6294.61 | 7553.53 | 7553.53 | [6 empty] | 3599075952033 |  |  | GC
595213 | нет | Соединит. элемент ECL41/41 | Соединит. Элемент Ecl41/41 | Cablofil | Cablofil | 267 | Аксессуары для лотков универсальные | PL7 | 15 | ШТ | Под заказ Т1 | Не подлежит сертификации | 2022-12-31 | 4843.54 | 5812.25 | 5812.25 | [6 empty] | 3599075952132 |  |  | GC
595214 | нет | Соед. элемент ECL41/41 316L | Соед. элемент ECL41/41 316L | Cablofil | Cablofil | 247 | Аксессуары для лотков нерж. cталь | PL7 | 1 | ШТ | Под заказ Т1 | Не подлежит сертификации | 2022-12-31 | 24228.68 | 29074.42 | 29074.42 | [6 empty] | 3599075952149 |  |  | I316L
595223 | нет | Соединительный элемент EQMP41 | Соединительный Элемент Eqmp41 | Cablofil | Cablofil | 267 | Аксессуары для лотков универсальные | PL7 | 15 | ШТ | Под заказ Т1 | Не подлежит сертификации | 2022-12-31 | 4475.68 | 5370.82 | 5370.82 | [6 empty] | 3599075952231 |  |  | GC
595224 | нет | Соед. элемент EQMP41 316L | Соед. элемент EQMP41 316L | Cablofil | Cablofil | 247 | Аксессуары для лотков нерж. cталь | PL7 | 1 | ШТ | Под заказ Т1 | Не подлежит сертификации | 2022-12-31 | 22388.56 | 26866.27 | 26866.27 | [6 empty] | 3599075952248 |  |  | I316L
595233 | нет | Соединительный элемент EQ135° | Соединительный элемент EQ135° | Cablofil | Cablofil | 267 | Аксессуары для лотков универсальные | PL7 | 10 | ШТ | Под заказ Т1 | Не подлежит сертификации | 2022-12-31 | 1614.51 | 1937.41 | 1937.41 | [6 empty] | 3599075952330 |  |  | GC
595234 | нет | Соед. элемент EQ135° 316L | Соед. элемент EQ135° 316L | Cablofil | Cablofil | 247 | Аксессуары для лотков нерж. cталь | PL7 | 1 | ШТ | Под заказ Т1 | Не подлежит сертификации | 2022-12-31 | 12921.96 | 15506.35 | 15506.35 | [6 empty] | 3599075952347 |  |  | I316L
595243 | нет | Соединительный элемент EQ2T GC | Соединительный Элемент Eq2t Gc | Cablofil | Cablofil | 267 | Аксессуары для лотков универсальные | PL7 | 10 | ШТ | Под заказ Т1 | Не подлежит сертификации | 2022-12-31 | 1042.25 | 1250.7 | 1250.7 | [6 empty] | 3599075952439 |  |  | GC
595244 | нет | Соед. элемент EQ2T 316L | Соед. элемент EQ2T 316L | Cablofil | Cablofil | 247 | Аксессуары для лотков нерж. cталь | PL7 | 1 | ШТ | Под заказ Т1 | Не подлежит сертификации | 2022-12-31 | 6777.69 | 8133.23 | 8133.23 | [6 empty] | 3599075952446 |  |  | I316L
595253 | нет | Соединительный элемент EQ3T | Соединительный элемент EQ3T | Cablofil | Cablofil | 267 | Аксессуары для лотков универсальные | PL7 | 10 | ШТ | Под заказ Т1 | Не подлежит сертификации | 2022-12-31 | 1410.18 | 1692.22 | 1692.22 | [6 empty] | 3599075952538 |  |  | GC
595254 | нет | Соед. элемент EQ3T 316L | Соед. элемент EQ3T 316L | Cablofil | Cablofil | 247 | Аксессуары для лотков нерж. cталь | PL7 | 1 | ШТ | Под заказ Т1 | Не подлежит сертификации | 2022-12-31 | 9170.34 | 11004.41 | 11004.41 | [6 empty] | 3599075952545 |  |  | I316L
595263 | нет | Соединительный элемент EQ4T | Соединительный Элемент Eq4t | Cablofil | Cablofil | 267 | Аксессуары для лотков универсальные | PL7 | 10 | ШТ | Под заказ Т1 | Не подлежит сертификации | 2022-12-31 | 1696.28 | 2035.54 | 2035.54 | [6 empty] | 3599075952637 |  |  | GC
595264 | нет | Соед. элемент EQ4T 316L | Соед. элемент EQ4T 316L | Cablofil | Cablofil | 247 | Аксессуары для лотков нерж. cталь | PL7 | 1 | ШТ | Под заказ Т1 | Не подлежит сертификации | 2022-12-31 | 11030.79 | 13236.95 | 13236.95 | [6 empty] | 3599075952644 |  |  | I316L
595273 | нет | Соединительный элемент EQR4T | Соединительный Элемент Eqr4t | Cablofil | Cablofil | 267 | Аксессуары для лотков универсальные | PL7 | 4 | ШТ | Под заказ Т1 | Не подлежит сертификации | 2022-12-31 | 5885.87 | 7063.04 | 7063.04 | [6 empty] | 3599075952736 |  |  | GC
595283 | нет | Соединительный элемент PV41 | Соединительный Элемент Pv41 | Cablofil | Cablofil | 267 | Аксессуары для лотков универсальные | PL7 | 25 | ШТ | Под заказ Т1 | Не подлежит сертификации | 2022-12-31 | 905.3 | 1086.36 | 1086.36 | [6 empty] | 3599075952835 |  |  | GC
595284 | нет | Соед. элемент PV41 316L | Соед. элемент PV41 316L | Cablofil | Cablofil | 247 | Аксессуары для лотков нерж. cталь | PL7 | 1 | ШТ | Под заказ Т1 | Не подлежит сертификации | 2022-12-31 | 4528.59 | 5434.31 | 5434.31 | [6 empty] | 3599075952842 |  |  | I316L
595293 | нет | Соединительный элемент PL4T | Соединительный Элемент Pl4t | Cablofil | Cablofil | 267 | Аксессуары для лотков универсальные | PL7 | 10 | ШТ | Под заказ Т1 | Не подлежит сертификации | 2022-12-31 | 1516.35 | 1819.62 | 1819.62 | [6 empty] | 3599075952934 |  |  | GC
595303 | нет | Соединительный элемент TE4T | Соединительный элемент TE4T | Cablofil | Cablofil | 267 | Аксессуары для лотков универсальные | PL7 | 10 | ШТ | Под заказ Т1 | Не подлежит сертификации | 2022-12-31 | 2758.97 | 3310.76 | 3310.76 | [6 empty] | 3599075953030 |  |  | GC
595313 | нет | Соединительный элемент TRAP4T | Соединительный элемент TRAP4T | Cablofil | Cablofil | 267 | Аксессуары для лотков универсальные | PL7 | 10 | ШТ | Под заказ Т1 | Не подлежит сертификации | 2022-12-31 | 3167.71 | 3801.25 | 3801.25 | [6 empty] | 3599075953139 |  |  | GC
595323 | да | Соединит. элемент ZED41/41 | Соединит. элемент ZED41/41 | Cablofil | Cablofil | 267 | Аксессуары для лотков универсальные | PL7 | 10 | ШТ | Под заказ Т1 | Не подлежит сертификации | 2022-12-31 | 1655.4 | 1986.48 | 1986.48 | [6 empty] | 3599075953238 |  |  | GC
595333 | нет | Соединит. элемент OM41/41S | Соединит. Элемент Om41/41s | Cablofil | Cablofil | 267 | Аксессуары для лотков универсальные | PL7 | 10 | ШТ | Под заказ Т1 | Не подлежит сертификации | 2022-12-31 | 2329.79 | 2795.75 | 2795.75 | [6 empty] | 3599075953337 |  |  | GC
595334 | нет | Соед. элемент OM41/41S 316L | Соед. элемент OM41/41S 316L | Cablofil | Cablofil | 247 | Аксессуары для лотков нерж. cталь | PL7 | 1 | ШТ | Под заказ Т1 | Не подлежит сертификации | 2022-12-31 | 11654.21 | 13985.05 | 13985.05 | [6 empty] | 3599075953344 |  |  | I316L
595340 | нет | Кронштейн универсальный SU41 | Кронштейн Универсальный Su41 | Cablofil | Cablofil | 267 | Аксессуары для лотков универсальные | PL7 | 10 | ШТ | Под заказ Т1 | Не подлежит сертификации | 2022-12-31 | 2572.77 | 3087.32 | 3087.32 | [6 empty] | 3599075953405 |  |  | GS
595353 | нет | Адаптер UFI41 GC | Адаптер Ufi41 Gc | Cablofil | Cablofil | 267 | Аксессуары для лотков универсальные | PL7 | 10 | ШТ | Под заказ Т1 | Не подлежит сертификации | 2022-12-31 | 10990.01 | 13188.01 | 13188.01 | [6 empty] | 3599075953535 |  |  | GC
595360 | да | Кронштейн универсальный PFN41S | Кронштейн Универсальный Pfn41s | Cablofil | Cablofil | 267 | Аксессуары для лотков универсальные | PL7 | 10 | ШТ | Под заказ Т1 | Не подлежит сертификации | 2022-12-31 | 3425.85 | 4111.02 | 4111.02 | [6 empty] | 3599075953603 |  |  | GS
595363 | да | Кронштейн потолочный PFN41S | Кронштейн Потолочный Pfn41s | Cablofil | Cablofil | 267 | Аксессуары для лотков универсальные | PL7 | 10 | ШТ | Под заказ Т1 | Не подлежит сертификации | 2022-12-31 | 5441.96 | 6530.35 | 6530.35 | [6 empty] | 3599075953634 |  |  | GC
595364 | нет | Кронштейн 41 S IN316L | Кронштейн 41 S IN316L | Cablofil | Cablofil | 247 | Аксессуары для лотков нерж. cталь | PL7 | 1 | ШТ | Под заказ Т1 | Не подлежит сертификации | 2022-12-31 | 24305.95 | 29167.14 | 29167.14 | [6 empty] | 3599075953641 |  |  | I316L
595380 | да | Кронштейн PFR R41 GS | Кронштейн Pfr R41 Gs | Cablofil | Cablofil | 267 | Аксессуары для лотков универсальные | PL7 | 10 | ШТ | Под заказ Т1 | Не подлежит сертификации | 2022-12-31 | 3001.37 | 3601.64 | 3601.64 | [6 empty] | 3599075953801 |  |  | GS
596053 | нет | C41D500HDG кронштейн двойной | C41D500HDG кронштейн двойной | Cablofil | Cablofil | 267 | Аксессуары для лотков универсальные | PL7 | 4 | ШТ | Под заказ Т1 | Не подлежит сертификации | 2022-12-31 | 12984.69 | 15581.63 | 15581.63 | [6 empty] | 3599075960533 |  |  | GC
596063 | нет | C41D600HDG кронштейн двойной | C41D600HDG КРОНШТЕЙН ДВОЙНОЙ | Cablofil | Cablofil | 267 | Аксессуары для лотков универсальные | PL7 | 4 | ШТ | Под заказ Т1 | Не подлежит сертификации | 2022-12-31 | 16964.93 | 20357.92 | 20357.92 | [6 empty] | 3599075960632 |  |  | GC
596113 | нет | Стойка 41х41 D 800 GC | Стойка 41х41 D 800 GC | Cablofil | Cablofil | 267 | Аксессуары для лотков универсальные | PL7 | 1 | ШТ | Под заказ Т1 | Не подлежит сертификации | 2022-12-31 | 25121.13 | 30145.36 | 30145.36 | [6 empty] | 3599075961134 |  |  | GC
596123 | нет | Стойка 41х41 D 1000 GC | Стойка 41х41 D 1000 GC | Cablofil | Cablofil | 267 | Аксессуары для лотков универсальные | PL7 | 1 | ШТ | Под заказ Т1 | Не подлежит сертификации | 2022-12-31 | 30145.36 | 36174.43 | 36174.43 | [6 empty] | 3599075961233 |  |  | GC
596133 | нет | Стойка 41х41 D 1500 GC | Стойка 41х41 D 1500 GC | Cablofil | Cablofil | 267 | Аксессуары для лотков универсальные | PL7 | 1 | ШТ | Под заказ Т1 | Не подлежит сертификации | 2022-12-31 | 48937.28 | 58724.74 | 58724.74 | [6 empty] | 3599075961332 |  |  | GC
596143 | нет | Стойка 41х41 D 2000 GC | Стойка 41х41 D 2000 GC | Cablofil | Cablofil | 267 | Аксессуары для лотков универсальные | PL7 | 1 | ШТ | Под заказ Т1 | Не подлежит сертификации | 2022-12-31 | 60682.24 | 72818.69 | 72818.69 | [6 empty] | 3599075961431 |  |  | GC
596153 | нет | Стойка 41х41 D 3000 GC | Стойка 41х41 D 3000 GC | Cablofil | Cablofil | 267 | Аксессуары для лотков универсальные | PL7 | 1 | ШТ | Под заказ Т1 | Не подлежит сертификации | 2022-12-31 | 88087.1 | 105704.52 | 105704.52 | [6 empty] | 3599075961530 |  |  | GC
596203 | нет | PF41DHDG пластина подвес. | PF41DHDG пластина подвес. | Cablofil | Cablofil | 267 | Аксессуары для лотков универсальные | PL7 | 10 | ШТ | Под заказ Т1 | Не подлежит сертификации | 2022-12-31 | 9446.18 | 11335.42 | 11335.42 | [6 empty] | 3599075962032 |  |  | GC
596213 | нет | Соединит. элемент OM41/41D | Соединит. элемент OM41/41D | Cablofil | Cablofil | 267 | Аксессуары для лотков универсальные | PL7 | 1 | ШТ | Под заказ Т1 | Не подлежит сертификации | 2022-12-31 | 2329.79 | 2795.75 | 2795.75 | [6 empty] | 3599075962131 |  |  | GC
596223 | нет | PFN41D HDG пластина подвес. | PFN41D HDG пластина подвес. | Cablofil | Cablofil | 267 | Аксессуары для лотков универсальные | PL7 | 5 | ШТ | Под заказ Т1 | Не подлежит сертификации | 2022-12-31 | 8166.63 | 9799.96 | 9799.96 | [6 empty] | 3599075962230 |  |  | GC
597013 | нет | Консоль C41X21 S 150 HDG | Консоль C41X21 S 150 HDG | Cablofil | Cablofil | 267 | Аксессуары для лотков универсальные | PL7 | 24 | ШТ | Под заказ Т1 | Не подлежит сертификации | 2022-12-31 | 2106.87 | 2528.24 | 2528.24 | [6 empty] | 3599075970136 |  |  | GC
597023 | нет | Консоль C41X21 S 200 HDG | Консоль C41X21 S 200 HDG | Cablofil | Cablofil | 267 | Аксессуары для лотков универсальные | PL7 | 24 | ШТ | Под заказ Т1 | Не подлежит сертификации | 2022-12-31 | 2330.33 | 2796.4 | 2796.4 | [6 empty] | 3599075970235 |  |  | GC
597033 | нет | Консоль C41X21 S 300 HDG | Консоль C41X21 S 300 HDG | Cablofil | Cablofil | 267 | Аксессуары для лотков универсальные | PL7 | 20 | ШТ | Под заказ Т1 | Не подлежит сертификации | 2022-12-31 | 2873.06 | 3447.67 | 3447.67 | [6 empty] | 3599075970334 |  |  | GC
597043 | нет | Консоль C41X21 S 400 HDG | Консоль C41X21 S 400 HDG | Cablofil | Cablofil | 267 | Аксессуары для лотков универсальные | PL7 | 16 | ШТ | Под заказ Т1 | Не подлежит сертификации | 2022-12-31 | 3344.79 | 4013.75 | 4013.75 | [6 empty] | 3599075970433 |  |  | GC
597103 | нет | Соединит. элемент ZED41/21 | Соединит. Элемент Zed41/21 | Cablofil | Cablofil | 267 | Аксессуары для лотков универсальные | PL7 | 10 | ШТ | Под заказ Т1 | Не подлежит сертификации | 2022-12-31 | 1450.99 | 1741.19 | 1741.19 | [6 empty] | 3599075971034 |  |  | GC
599004 | да | Клипса FASTRUT 41 SS316L(50шт) | Клипса FASTRUT 41 SS316L(50шт) | Cablofil | Cablofil | 244 | Аксессуары для пров. лотков нерж.сталь | PL7 | 1 | Упаковка | Под заказ Т1 | Не подлежит сертификации | 2022-12-31 | 23193.07 | 27831.68 | 27831.68 | [6 empty] | 3599075990042 |  |  | I316L
599007 | нет | Клипса FASTRUT 41 DC (50 шт.) | Клипса FASTRUT 41 DC (50 шт.) | Cablofil | Cablofil | 267 | Аксессуары для лотков универсальные | PL7 | 1 | Упаковка | Под заказ Т1 | Не подлежит сертификации | 2022-12-31 | 11776.12 | 14131.34 | 14131.34 | [6 empty] | 3599075990073 |  |  | DC
601110 | да | ЩИТОК ВСТРОЕННЫЙ 1x 6 БЕЗ N&E | Распределительный щиток Practibox скрытого монтажа - IP 40 - IK 07 - 1 рейка - 6 модулей | Legrand | Power Distribution System | 84 | Щитки распределительные Mini S + Practibox (6 mod) | PL1 | 1 | ШТ | На складе | Сертифицировано | 2023-06-04 | 944.43 | 1133.32 | 1133.32 | Будет удален | 0.382 | 4.215 | 230 | 98 | 187 | 3245066011103 | 134006 | 12.09.22 - Изменение складского статуса на "На складе"
601111 | да | ЩИТОК ВСТРОЕННЫЙ 1 x 8 БЕЗ N&E | Распределительный щиток Practibox скрытого монтажа - IP 40 - IK 07 - 1 рейка - 8 модулей | Legrand | Power Distribution System | 84 | Щитки распределительные Mini S + Practibox (6 mod) | PL1 | 1 | ШТ | На складе | Сертифицировано | 2023-06-04 | 1049.37 | 1259.24 | 1259.24 | Будет удален | 0.476 | 5.1042 | 265 | 103 | 187 | 3245066011110 | 134008 | 12.09.22 - Изменение складского статуса на "На складе"
601112 | да | ЩИТОК ВСТРОЕННЫЙ 1x12 БЕЗ N&E | Распределительный щиток Practibox скрытого монтажа - IP 40 - IK 07 - 1 рейка - 12 модулей | Legrand | Power Distribution System | 89 | Щитки распределительные Practibox | PL1 | 1 | ШТ | На складе | Сертифицировано | 2023-06-04 | 1224.41 | 1469.29 | 1469.29 | Будет удален | 0.616 | 6.0996 | 340 | 230 | 78 | 3245066011127 | 135001 | 12.09.22 - Изменение складского статуса на "На складе"
601113 | да | ЩИТОК ВСТРОЕННЫЙ 2x12 БЕЗ N&E | Распределительный щиток Practibox скрытого монтажа - IP 40 - IK 07 - 2 рейки - 12 модулей | Legrand | Power Distribution System | 89 | Щитки распределительные Practibox | PL1 | 1 | ШТ | На складе | Сертифицировано | 2023-06-04 | 2138.52 | 2566.22 | 2566.22 | Будет удален | 1.225 | 11.8987 | 375 | 334 | 95 | 3245066011134 | 135002 | 12.09.22 - Изменение складского статуса на "На складе"
601114 | да | ЩИТОК ВСТРОЕННЫЙ 3x12 БЕЗ N&E | Распределительный щиток Practibox скрытого монтажа - IP 40 - IK 07 - 3 рейки - 12 модулей | Legrand | Power Distribution System | 89 | Щитки распределительные Practibox | PL1 | 1 | ШТ | На складе | Сертифицировано | 2023-06-04 | 3714.28 | 4457.14 | 4457.14 | Будет удален | 1.765 | 21.0648 | 524 | 335 | 120 | 3245066011141 | 135003 | 12.09.22 - Изменение складского статуса на "На складе"
601117 | да | ЩИТОК ВСТРОЕННЫЙ 1x12 C N&E | Распределительный щиток скрытого монтажа Practibox - с шинами PE + N - 1 рейка х 12 модулей | Legrand | Power Distribution System | 89 | Щитки распределительные Practibox | PL1 | 1 | ШТ | На складе | Сертифицировано | 2023-06-04 | 1275.41 | 1530.49 | 1530.49 | Будет удален | 0.68 | 6.164 | 335 | 230 | 80 | 3245066011172 | 135141 | 12.09.22 - Изменение складского статуса на "На складе"
601118 | да | ЩИТОК ВСТРОЕННЫЙ 2x12 C N&E | Распределительный щиток скрытого монтажа Practibox - с шинами PE + N - 2 рейки х 12 модулей | Legrand | Power Distribution System | 89 | Щитки распределительные Practibox | PL1 | 1 | ШТ | На складе | Сертифицировано | 2023-06-04 | 2227.63 | 2673.16 | 2673.16 | Будет удален | 1.293 | 14.212 | 380 | 340 | 110 | 3245066011189 | 135142 | 12.09.22 - Изменение складского статуса на "На складе"
601119 | да | ЩИТОК ВСТРОЕННЫЙ 3x12 C N&E | Распределительный щиток скрытого монтажа Practibox - с шинами PE + N - 3 рейки х 12 модулей | Legrand | Power Distribution System | 89 | Щитки распределительные Practibox | PL1 | 1 | ШТ | На складе | Сертифицировано | 2023-06-04 | 3869.04 | 4642.85 | 4642.85 | Будет удален | 1.87 | 19.822 | 530 | 340 | 110 | 3245066011196 | 135143 | 12.09.22 - Изменение складского статуса на "На складе"
601205 | нет | Nedbox Дверь непроз.белая 8м | Дверь непрозрачная белая - 8 модулей | Legrand | Power Distribution System | 84 | Щитки распределительные Mini S + Practibox (6 mod) | PL1 | 1 | ШТ | Под заказ Т2 | Не подлежит сертификации | 2023-12-31 | 4833.04 | 5799.65 | 5799.65 | Будет удален | 0.158 | 1.1506 | 188 | 180 | 34 | 3245066012056
601206 | нет | Nedbox Дверь непроз.белая 12м | Дверь непрозрачная белая - 12 модулей | Legrand | Power Distribution System | 88 | Щитки распределительные Nedbox, Practibox3, XL3 125 | PL1 | 1 | ШТ | Под заказ Т2 | Не подлежит сертификации | 2023-12-31 | 6271.22 | 7525.46 | 7525.46 | Будет удален | 0.24 | 1.87 | 275 | 200 | 34 | 3245066012063
601207 | да | Nedbox Дверь непроз.белая 24м | Дверь непрозрачная белая - 24 модулей | Legrand | Power Distribution System | 88 | Щитки распределительные Nedbox, Practibox3, XL3 125 | PL1 | 1 | ШТ | Под заказ Т2 | Не подлежит сертификации | 2023-12-31 | 8148.35 | 9778.02 | 9778.02 | Будет удален | 0.426 | 3.179 | 340 | 275 | 34 | 3245066012070
601208 | нет | Nedbox Дверь непроз.белая 36м | Дверь непрозрачная белая - 36 модулей | Legrand | Power Distribution System | 88 | Щитки распределительные Nedbox, Practibox3, XL3 125 | PL1 | 1 | ШТ | Под заказ Т2 | Не подлежит сертификации | 2023-12-31 | 10310.19 | 12372.23 | 12372.23 | Будет удален | 0.672 | 4.3477 | 465 | 275 | 34 | 3245066012087
601209 | нет | Nedbox Дверь непроз.белая 48м | Дверь непрозрачная белая - 48 модулей | Legrand | Power Distribution System | 88 | Щитки распределительные Nedbox, Practibox3, XL3 125 | PL1 | 1 | ШТ | Под заказ Т2 | Не подлежит сертификации | 2023-12-31 | 17565.63 | 21078.76 | 21078.76 | Будет удален | 0.854 | 6.7276 | 605 | 278 | 40 | 3245066012094
601215 | нет | Nedbox Дверь прозр.8м | Дверь прозрачная - 8 модулей | Legrand | Power Distribution System | 84 | Щитки распределительные Mini S + Practibox (6 mod) | PL1 | 1 | ШТ | Под заказ Т2 | Не подлежит сертификации | 2023-12-31 | 5336.25 | 6403.5 | 6403.5 | Будет удален | 0.155 | 1.1506 | 188 | 180 | 34 | 3245066012155
601216 | да | Nedbox Дверь прозр.12м | Дверь прозрачная - 12 модулей | Legrand | Power Distribution System | 88 | Щитки распределительные Nedbox, Practibox3, XL3 125 | PL1 | 1 | ШТ | Под заказ Т2 | Не подлежит сертификации | 2023-12-31 | 6577.63 | 7893.16 | 7893.16 | Будет удален | 0.24 | 1.87 | 275 | 200 | 34 | 3245066012162
601217 | нет | Nedbox Дверь прозр.24м | Дверь прозрачная - 24 модулей | Legrand | Power Distribution System | 88 | Щитки распределительные Nedbox, Practibox3, XL3 125 | PL1 | 1 | ШТ | Под заказ Т2 | Не подлежит сертификации | 2023-12-31 | 8992.96 | 10791.55 | 10791.55 | Будет удален | 0.433 | 3.179 | 340 | 275 | 34 | 3245066012179
601218 | нет | Nedbox Дверь прозр.36м | Дверь прозрачная - 36 модулей | Legrand | Power Distribution System | 88 | Щитки распределительные Nedbox, Practibox3, XL3 125 | PL1 | 1 | ШТ | Под заказ Т2 | Не подлежит сертификации | 2023-12-31 | 11880.54 | 14256.65 | 14256.65 | Будет удален | 0.67 | 4.3477 | 465 | 275 | 34 | 3245066012186
601219 | нет | Nedbox Дверь прозр.48м | Дверь прозрачная - 48 модулей | Legrand | Power Distribution System | 88 | Щитки распределительные Nedbox, Practibox3, XL3 125 | PL1 | 1 | ШТ | Под заказ Т2 | Не подлежит сертификации | 2023-12-31 | 18556.52 | 22267.82 | 22267.82 | Будет удален | 0.866 | 6.7276 | 605 | 278 | 40 | 3245066012193
601226 | нет | Nedbox Дверь мет.12м | Дверь металлическая 12 модулей | Legrand | Power Distribution System | 88 | Щитки распределительные Nedbox, Practibox3, XL3 125 | PL1 | 1 | ШТ | Под заказ Т2 | Не подлежит сертификации | 2023-12-31 | 6496.71 | 7796.05 | 7796.05 | Будет удален | 0.458 | 1.87 | 275 | 200 | 34 | 3245066012261
601227 | нет | Nedbox Дверь мет.24м | Дверь металлическая 24 модулей | Legrand | Power Distribution System | 88 | Щитки распределительные Nedbox, Practibox3, XL3 125 | PL1 | 1 | ШТ | Под заказ Т2 | Не подлежит сертификации | 2023-12-31 | 8749.73 | 10499.68 | 10499.68 | Будет удален | 0.777 | 3.179 | 340 | 275 | 34 | 3245066012278
601228 | нет | Nedbox Дверь мет.36м | Дверь металлическая 36 модулей | Legrand | Power Distribution System | 88 | Щитки распределительные Nedbox, Practibox3, XL3 125 | PL1 | 1 | ШТ | Под заказ Т2 | Не подлежит сертификации | 2023-12-31 | 11107.3 | 13328.76 | 13328.76 | Будет удален | 1.065 | 4.3477 | 465 | 275 | 34 | 3245066012285
601229 | нет | Nedbox Дверь мет.48м | Дверь металлическая 48 модулей | Legrand | Power Distribution System | 88 | Щитки распределительные Nedbox, Practibox3, XL3 125 | PL1 | 1 | ШТ | Под заказ Т2 | Не подлежит сертификации | 2023-12-31 | 15403.55 | 18484.26 | 18484.26 | Будет удален | 1.34 | 6.7276 | 605 | 278 | 40 | 3245066012292
601235 | да | Nedbox нав. 1х8м бел.дв | Накладной распределительный щит Nedbox - с белой дверью - 1 рейка х 8 модулей | Legrand | Power Distribution System | 84 | Щитки распределительные Mini S + Practibox (6 mod) | PL1 | 1 | ШТ | Под заказ Т1 | Сертифицировано | 2023-06-04 | 3274.46 | 3929.35 | 3929.35 |  | 0.676 | 4.5562 | 226 | 210 | 96 | 3245066012353 | 134608
601236 | да | Nedbox нав. 1х12м бел.дв | Накладной распределительный щит Nedbox - с белой дверью - 1 рейка х 12 (+1) модулей | Legrand | Power Distribution System | 88 | Щитки распределительные Nedbox, Practibox3, XL3 125 | PL1 | 1 | ШТ | На складе | Сертифицировано | 2023-06-04 | 3361.98 | 4034.38 | 4034.38 |  | 1.058 | 7.3728 | 320 | 240 | 96 | 3245066012360 | 135601
601237 | да | Nedbox нав. 2х12м бел.дв | Накладной распределительный щит Nedbox - с белой дверью - 2 рейки х 12 (+1) модулей | Legrand | Power Distribution System | 88 | Щитки распределительные Nedbox, Practibox3, XL3 125 | PL1 | 1 | ШТ | На складе | Сертифицировано | 2023-06-04 | 4839.77 | 5807.72 | 5807.72 | [6 empty] | 3245066012377 | 135602
601238 | да | Nedbox нав. 3х12м бел.дв | Накладной распределительный щит Nedbox - с белой дверью - 3 рейки х 12 (+1) модулей | Legrand | Power Distribution System | 88 | Щитки распределительные Nedbox, Practibox3, XL3 125 | PL1 | 1 | ШТ | На складе | Сертифицировано | 2023-06-04 | 8375.73 | 10050.88 | 10050.88 | [6 empty] | 3245066012384 | 135603
601239 | да | Nedbox нав. 4х12м бел.дв | Накладной распределительный щит Nedbox - с белой дверью - 4 рейки х 12 (+1) модулей | Legrand | Power Distribution System | 88 | Щитки распределительные Nedbox, Practibox3, XL3 125 | PL1 | 1 | ШТ | На складе | Сертифицировано | 2023-06-04 | 16373.14 | 19647.77 | 19647.77 | [6 empty] | 3245066012391 | 135604
601245 | да | Nedbox нав. 1х8м прозр.дв | Накладной распределительный щит Nedbox - с прозрачной дверью - 1 рейка х 8 модулей | Legrand | Power Distribution System | 84 | Щитки распределительные Mini S + Practibox (6 mod) | PL1 | 1 | ШТ | На складе | Сертифицировано | 2023-06-04 | 3174.66 | 3809.59 | 3809.59 | [6 empty] | 3245066012452 | 134618
601246 | да | Nedbox нав. 1х12м прозр.дв | Накладной распределительный щит Nedbox - с прозрачной дверью - 1 рейка х 12 (+1) модулей | Legrand | Power Distribution System | 88 | Щитки распределительные Nedbox, Practibox3, XL3 125 | PL1 | 1 | ШТ | На складе | Сертифицировано | 2023-06-04 | 3259.52 | 3911.42 | 3911.42 | [6 empty] | 3245066012469 | 135611
601247 | да | Nedbox нав. 2х12м прозр.дв | Накладной распределительный щит Nedbox - с прозрачной дверью - 2 рейки х 12 (+1) модулей | Legrand | Power Distribution System | 88 | Щитки распределительные Nedbox, Practibox3, XL3 125 | PL1 | 1 | ШТ | На складе | Сертифицировано | 2023-06-04 | 4441.93 | 5330.32 | 5330.32 | [6 empty] | 3245066012476 | 135612
601248 | да | Nedbox нав. 3х12м прозр.дв | Накладной распределительный щит Nedbox - с прозрачной дверью - 3 рейки х 12 (+1) модулей | Legrand | Power Distribution System | 88 | Щитки распределительные Nedbox, Practibox3, XL3 125 | PL1 | 1 | ШТ | На складе | Сертифицировано | 2023-06-04 | 8467.8 | 10161.36 | 10161.36 | [6 empty] | 3245066012483 | 135613
601249 | да | Nedbox нав. 4х12м прозр.дв | Накладной распределительный щит Nedbox - с прозрачной дверью - 4 рейки х 12 (+1) модулей | Legrand | Power Distribution System | 88 | Щитки распределительные Nedbox, Practibox3, XL3 125 | PL1 | 1 | ШТ | На складе | Сертифицировано | 2023-06-04 | 16832.68 | 20199.22 | 20199.22 | [6 empty] | 3245066012490 | 135614
601256 | да | Nedbox нав. 1х12м метал.дв | Накладной распределительный щит Nedbox - с металлической дверью - 1 рейка х 12 (+1) модулей | Legrand | Power Distribution System | 88 | Щитки распределительные Nedbox, Practibox3, XL3 125 | PL1 | 1 | ШТ | Под заказ Т1 | Сертифицировано | 2023-06-04 | 5042.96 | 6051.55 | 6051.55 | [6 empty] | 3245066012568
601257 | да | Nedbox нав. 2х12м метал.дв | Накладной распределительный щит Nedbox - с металлической дверью - 2 рейки х 12 (+1) модулей | Legrand | Power Distribution System | 88 | Щитки распределительные Nedbox, Practibox3, XL3 125 | PL1 | 1 | ШТ | Под заказ Т1 | Сертифицировано | 2023-06-04 | 7001.28 | 8401.54 | 8401.54 | [6 empty] | 3245066012575
601258 | да | Nedbox нав. 3х12м метал.дв | Накладной распределительный щит Nedbox - с металлической дверью - 3 рейки х 12 (+1) модулей | Legrand | Power Distribution System | 88 | Щитки распределительные Nedbox, Practibox3, XL3 125 | PL1 | 1 | ШТ | Под заказ Т1 | Сертифицировано | 2023-06-04 | 11726.03 | 14071.24 | 14071.24 | [6 empty] | 3245066012582
601259 | да | Nedbox нав. 4х12м метал.дв | Накладной распределительный щит Nedbox - с металлической дверью - 4 рейки х 12 (+1) модулей | Legrand | Power Distribution System | 88 | Щитки распределительные Nedbox, Practibox3, XL3 125 | PL1 | 1 | ШТ | Под заказ Т1 | Сертифицировано | 2023-06-04 | 14266.68 | 17120.02 | 17120.02 | [6 empty] | 3245066012599
601290 | да | Шина Зeмл./N 2X8 Отвeр. | Клеммники - нейтраль и земля - 2 x 8 клемм | Legrand | Power Distribution System | 81 | Аксессуары для распределительного оборудования | PL1 | 10 | ШТ | На складе | Сертифицировано | 2023-06-26 | 749.18 | 899.02 | 899.02 |  | 0.663 | 1.3154 | 148 | 101 | 88 | 3245066012902
601291 | да | EkinoxeNXКлем.земля/нейт.2x12 | Клеммники - нейтраль и земля - 2 x 12 клемм | Legrand | Power Distribution System | 81 | Аксессуары для распределительного оборудования | PL1 | 10 | ШТ | Под заказ Т2 | Сертифицировано | 2023-06-26 | 1110.07 | 1332.08 | 1332.08 |  | 1.152 | 2.3507 | 288 | 106 | 77 | 3245066012919
601293 | да | Шина N 30 Отвeр. | Шина N 30 Отвeр. | Legrand | Power Distribution System | 81 | Аксессуары для распределительного оборудования | PL1 | 10 | ШТ | Под заказ Т2 | Сертифицировано | 2023-06-26 | 1219.6 | 1463.52 | 1463.52 |  | 1.318 | 2.3507 | 288 | 106 | 77 | 3245066012933
601974 | да | Щиток Ip65; 4 Мод. с шин.N+Pe | Щиток Plexo³ - IP 65 - IK 09 - 1 ряд - 32 А - 4 модуля | Legrand | Power Distribution System | 86 | Щитки влагозащищенные Plexo3 | PL1 | 1 | ШТ | На складе | Сертифицировано | 2023-06-04 | 2595.63 | 3114.76 | 3114.76 | [6 empty] | 3245066019741
601976 | да | Щиток Ip65; 6 Мод. с шин.N+Pe | Щиток Plexo³ - IP 65 - IK 09 - 1 ряд - 32 А - 6 модулей | Legrand | Power Distribution System | 86 | Щитки влагозащищенные Plexo3 | PL1 | 1 | ШТ | На складе | Сертифицировано | 2023-06-04 | 3617.75 | 4341.3 | 4341.3 | [6 empty] | 3245066019765
601978 | да | Щиток Ip65; 8 Мод. с шин.N+Pe | Щиток Plexo³ - IP 65 - IK 09 - 1 ряд - 40 А - 8 модулей | Legrand | Power Distribution System | 86 | Щитки влагозащищенные Plexo3 | PL1 | 1 | ШТ | На складе | Сертифицировано | 2023-06-04 | 4387.97 | 5265.56 | 5265.56 | [6 empty] | 3245066019789
601981 | да | Щиток Ip65; 1x12 Мод. с N+Pe | Щиток Plexo³ - IP 65 - IK 09 - 1 ряд - 63 А - 12 модулей | Legrand | Power Distribution System | 86 | Щитки влагозащищенные Plexo3 | PL1 | 1 | ШТ | На складе | Сертифицировано | 2023-06-04 | 5836.74 | 7004.09 | 7004.09 |  | 2.322 | 16.9361 | 352 | 297 | 162 | 3245066019819
601982 | да | Щиток Ip65; 2x12 Мод. с N+Pe | Щиток Plexo³ - IP 65 - IK 09 - 2 ряда - 90 А - 12 модулей | Legrand | Power Distribution System | 86 | Щитки влагозащищенные Plexo3 | PL1 | 1 | ШТ | На складе | Сертифицировано | 2023-06-04 | 10076.16 | 12091.39 | 12091.39 |  | 3.71 | 28.6366 | 447 | 352 | 182 | 3245066019826
601983 | да | Щиток Ip65; 3x12 Мод. с N+Pe | Щиток Plexo³ - IP 65 - IK 09 - 3 ряда - 90 А - 12 модулей | Legrand | Power Distribution System | 86 | Щитки влагозащищенные Plexo3 | PL1 | 1 | ШТ | На складе | Сертифицировано | 2023-06-04 | 11643.29 | 13971.95 | 13971.95 |  | 5.21 | 40.7447 | 636 | 352 | 182 | 3245066019833
601985 | да | Щиток Ip65; 1x18 Мод. с N+Pe | Щиток Plexo³ - IP 65 - IK 09 - 1 ряд - 63 А - 18 модулей | Legrand | Power Distribution System | 86 | Щитки влагозащищенные Plexo3 | PL1 | 1 | ШТ | На складе | Сертифицировано | 2023-06-04 | 6914.02 | 8296.82 | 8296.82 |  | 2.99 | 22.1324 | 460 | 297 | 162 | 3245066019857
601986 | да | Щиток Ip65; 2x18 Мод. с N+Pe | Щиток Plexo³ - IP 65 - IK 09 - 2 ряда - 90 А - 18 модулей | Legrand | Power Distribution System | 86 | Щитки влагозащищенные Plexo3 | PL1 | 1 | ШТ | На складе | Сертифицировано | 2023-06-04 | 11623.3 | 13947.96 | 13947.96 |  | 4.734 | 37.4228 | 460 | 447 | 182 | 3245066019864
601987 | да | Щиток Ip65; 3x18 Мод. с N+Pe | Щиток Plexo³ - IP 65 - IK 09 - 3 ряда - 125 А - 18 модулей | Legrand | Power Distribution System | 86 | Щитки влагозащищенные Plexo3 | PL1 | 1 | ШТ | На складе | Сертифицировано | 2023-06-04 | 14663.24 | 17595.89 | 17595.89 |  | 6.478 | 53.3296 | 637 | 460 | 182 | 3245066019871
601988 | да | Щиток Ip65; 4x18 Мод. с N+Pe | Щиток Plexo³ - IP 65 - IK 09 - 4 ряда - 125 А - 18 модулей | Legrand | Power Distribution System | 86 | Щитки влагозащищенные Plexo3 | PL1 | 1 | ШТ | На складе | Сертифицировано | 2023-06-04 | 21861.02 | 26233.22 | 26233.22 |  | 8.81 | 69.9899 | 836 | 460 | 182 | 3245066019888
603807 | да | Разделительная перегородка 2 м | Разделительная перегородка для Snap-On колонн и мини-колонн, 1 и 2 секции, длина 2 метра | Legrand | Напольные коробки и колонны | 286 | Колонны и мини-колонны | PL7 | 36 | М | На складе | Не подлежит сертификации | 2023-12-31 | 463.53 | 556.24 | 556.24 |  | 5.3 | 12.9595 | 2030 | 112 | 57 | 3245066038070
603857 | да | Фиксатор ЭУИ (комплект 2 шт.) | Фиксатор для электроустановочных изделий серии Mosaic в колоннах и мини-колоннах, белый (комплект из 2 штук) | Legrand | Напольные коробки и колонны | 2790 | Кабельные каналы METRA | PL7 | 10 | ШТ | На складе | Не подлежит сертификации | 2022-12-31 | 171.55 | 205.86 | 205.86 | [6 empty] | 3245066038575
603954 | да | Сменн.модуль д.603950/53 | Сменный блок для устройств защиты от импульсных перенапряжений - для устройств Кат. № 6 039 54 | Legrand | Power Legrand | 50 | УЗИП модульные | PL1 | 5 | ШТ | На складе | Сертифицировано | 2024-08-06 | 10778.8 | 12934.56 | 12934.56 | [6 empty] | 3245066039541 | 412302
604077 | да | Индикатор Зеленый 250В | Моноблочный индикатор - 1 лампа - зеленая - 1 модуль | Legrand | DX3 | 239 | CX3 Переключатели, кнопки, индикаторы | PL1 | 12 | ШТ | На складе | Сертифицировано | 2024-07-15 | 778.79 | 934.55 | 934.55 |  | 0.692 | 1.8878 | 228 | 90 | 92 | 3245066040776
604078 | да | Индикатор Красный 250В | Моноблочный индикатор - 1 лампа - красная - 1 модуль | Legrand | DX3 | 239 | CX3 Переключатели, кнопки, индикаторы | PL1 | 12 | ШТ | На складе | Сертифицировано | 2024-07-15 | 746.73 | 896.08 | 896.08 |  | 0.702 | 1.863 | 230 | 90 | 90 | 3245066040783
604079 | да | Индик. Оранж. 250В | Моноблочный индикатор - 1 лампа - оранжевая - 1 модуль | Legrand | DX3 | 239 | CX3 Переключатели, кнопки, индикаторы | PL1 | 12 | ШТ | На складе | Сертифицировано | 2024-07-15 | 753.36 | 904.03 | 904.03 |  | 0.694 | 1.863 | 230 | 90 | 90 | 3245066040790
605100 | да | Выключатель-разъед.SPX-D 160А | Выключатель-разъединитель SPX-D - 160 A - с предохранителями типа 00 - столбчатые зажимы - 3П | Legrand | Power Legrand | 159 | Выключатели-разъединители SPX-D | PL1 | 1 | ШТ | Под заказ Т2 | Сертифицировано | 2024-09-11 | 47382.13 | 56858.56 | 56858.56 |  | 1.829 | 4.6835 | 190 | 170 | 145 | 3245066051000
605101 | да | Выключатель-разъед.SPX-D 250А | Выключатель-разъединитель SPX-D - 250 A - с предохранителями типа 1 - для кабельных наконечников или плоских шин - 3П | Legrand | Power Legrand | 159 | Выключатели-разъединители SPX-D | PL1 | 1 | ШТ | Под заказ Т2 | Сертифицировано | 2024-09-11 | 73170.16 | 87804.19 | 87804.19 |  | 7.017 | 18.0598 | 290 | 265 | 235 | 3245066051017
605102 | да | Выключатель-разъед.SPX-D 400А | Выключатель-разъединитель SPX-D - 400 A - с предохранителями типа 2 - для кабельных наконечников или плоских шин - 3П | Legrand | Power Legrand | 159 | Выключатели-разъединители SPX-D | PL1 | 1 | ШТ | Под заказ Т2 | Сертифицировано | 2024-09-11 | 114769.35 | 137723.22 | 137723.22 |  | 7.178 | 18.5458 | 288 | 265 | 243 | 3245066051024
605103 | да | Выключатель-разъед.SPX-D 630А | Выключатель-разъединитель SPX-D - 630 A - с предохранителями типа 3 - для кабельных наконечников или плоских шин - 3П | Legrand | Power Legrand | 159 | Выключатели-разъединители SPX-D | PL1 | 1 | ШТ | Под заказ Т2 | Сертифицировано | 2024-09-11 | 188988.02 | 226785.62 | 226785.62 |  | 14.039 | 39.5198 | 395 | 345 | 290 | 3245066051031
605111 | да | Выключатель SPX-D 3П+Н 250А | Выключатель-разъединитель SPX-D - 250 A - с предохранителями типа 1 - для кабельных наконечников или плоских шин - 3П+Н | Legrand | Power Legrand | 159 | Выключатели-разъединители SPX-D | PL1 | 1 | ШТ | Под заказ Т2 | Сертифицировано | 2024-09-11 | 82901.8 | 99482.16 | 99482.16 |  | 8.393 | 21.385 | 350 | 260 | 235 | 3245066051116
605112 | да | Выключатель SPX-D 3П+Н 400А | Выключатель-разъединитель SPX-D - 400 A - с предохранителями типа 2 - для кабельных наконечников или плоских шин - 3П+Н | Legrand | Power Legrand | 159 | Выключатели-разъединители SPX-D | PL1 | 1 | ШТ | Под заказ Т2 | Сертифицировано | 2024-09-11 | 130030.59 | 156036.71 | 156036.71 |  | 8.575 | 20.774 | 340 | 260 | 235 | 3245066051123
605113 | да | Spx-D Выключатель-Разъединител | Выключатель-разъединитель SPX-D - 630 A - с предохранителями типа 3 - незащищенная нейтраль - 3П+Н | Legrand | Power Legrand | 159 | Выключатели-разъединители SPX-D | PL1 | 1 | ШТ | Под заказ Т2 | Сертифицировано | 2024-09-11 | 214123.42 | 256948.1 | 256948.1 |  | 15.937 | 40.495 | 445 | 325 | 280 | 3245066051130
605120 | да | Ручка поворотная SPX-D160 | Стандартная поворотная рукоятка - для выключателей-разъединителей SPX-D номиналом 160 A | Legrand | Power Legrand | 159 | Выключатели-разъединители SPX-D | PL1 | 1 | ШТ | Под заказ Т2 | Не подлежит сертификации | 2023-12-31 | 4484.54 | 5381.45 | 5381.45 |  | 0.346 | 0.468 | 130 | 60 | 60 | 3245066051208
605121 | да | Ручка поворотная SPX-D250/400 | Стандартная поворотная рукоятка для выключателей-разъединителей SPX-D номиналом 250/400 A | Legrand | Power Legrand | 159 | Выключатели-разъединители SPX-D | PL1 | 10 | ШТ | Под заказ Т2 | Не подлежит сертификации | 2023-12-31 | 4329.95 | 5195.94 | 5195.94 |  | 4.507 | 11.9407 | 305 | 270 | 145 | 3245066051215
605122 | да | Ручка поворотная SPX-D630 | Стандартная поворотная рукоятка для выключателей-разъединителей SPX-D номиналом 630 A | Legrand | Power Legrand | 159 | Выключатели-разъединители SPX-D | PL1 | 10 | ШТ | Под заказ Т2 | Не подлежит сертификации | 2023-12-31 | 6108.27 | 7329.92 | 7329.92 |  | 6.446 | 22.6406 | 352 | 268 | 240 | 3245066051222
605123 | да | Ручка выносная SPX-D160 | Выносная поворотная рукоятка для выключателей-разъединителей SPX-D номиналом 160 A - панель глубиной 129-246 мм | Legrand | Power Legrand | 159 | Выключатели-разъединители SPX-D | PL1 | 10 | ШТ | Под заказ Т2 | Не подлежит сертификации | 2023-12-31 | 4858.27 | 5829.92 | 5829.92 |  | 4.414 | 16.1797 | 255 | 270 | 235 | 3245066051239
605124 | да | Ручка выносная SPX-D250/400 | Выносная поворотная рукоятка для выключателей-разъединителей SPX-D номиналом 250/400 A - панель глубиной 210-278 мм | Legrand | Power Legrand | 159 | Выключатели-разъединители SPX-D | PL1 | 10 | ШТ | Под заказ Т2 | Не подлежит сертификации | 2023-12-31 | 5257.74 | 6309.29 | 6309.29 |  | 5.675 | 17.784 | 285 | 260 | 240 | 3245066051246
605125 | да | Ручка выносная SPX-D630 | Выносная поворотная рукоятка для выключателей-разъединителей SPX-D номиналом 630 A - панель глубиной 229-278 мм | Legrand | Power Legrand | 159 | Выключатели-разъединители SPX-D | PL1 | 10 | ШТ | Под заказ Т2 | Не подлежит сертификации | 2023-12-31 | 13144.42 | 15773.3 | 15773.3 |  | 7.81 | 35.139 | 390 | 340 | 265 | 3245066051253
605126 | да | Контакт допол.SPX-D160 | Блок вспомогательных контактов для выключателей-разъединителей номиналом 160 А Кат. № 6 051 00/10 - 2 Н.О. + 2 Н.З. | Legrand | Power Legrand | 159 | Выключатели-разъединители SPX-D | PL1 | 10 | ШТ | Под заказ Т2 | Сертифицировано | 2024-09-11 | 2412.4 | 2894.88 | 2894.88 |  | 0.47 | 5.929 | 245 | 220 | 110 | 3245066051260
605127 | да | Контакт допол.SPX-D250/400/630 | Блок вспомогательных контактов для SPX-D номиналом 250 А, 400 A и 630 A Кат. № 6 051 01/02/03/11/12/13 - 2 Н.О. + 2 Н.З. | Legrand | Power Legrand | 159 | Выключатели-разъединители SPX-D | PL1 | 10 | ШТ | Под заказ Т2 | Сертифицировано | 2024-09-11 | 2644.36 | 3173.23 | 3173.23 |  | 0.282 | 2.112 | 165 | 160 | 80 | 3245066051277
605128 | да | Ось удлинительная SPX-D160 | Удлинительная ось для выносной поворотной рукоятки Кат. № 6 051 23 - панель глубиной 129-393 мм | Legrand | Power Legrand | 159 | Выключатели-разъединители SPX-D | PL1 | 10 | ШТ | Под заказ Т2 | Не подлежит сертификации | 2023-12-31 | 1131.17 | 1357.4 | 1357.4 |  | 1.457 | 2.2612 | 402 | 75 | 75 | 3245066051284
605129 | да | Ось удлин. SPX-D250, DCX-M 630 | Удлинительная ось для выносной поворотной рукоятки Кат. № 6 051 24 и 4 311 42- панель глубиной 210-428 мм | Legrand | Power Legrand | 159 | Выключатели-разъединители SPX-D | PL1 | 1 | ШТ | Под заказ Т2 | Не подлежит сертификации | 2023-12-31 | 2280.98 | 2737.18 | 2737.18 |  | 0.448 | 0.06525 | 290 | 15 | 15 | 3245066051291
605130 | да | Ось удлинительная SPX-D630 | Удлинительная ось для выносной поворотной рукоятки Кат. № 6 051 25 - панель глубиной 229-428 мм | Legrand | Power Legrand | 159 | Выключатели-разъединители SPX-D | PL1 | 10 | ШТ | На складе | Не подлежит сертификации | 2023-12-31 | 2435.57 | 2922.68 | 2922.68 |  | 4.333 | 1.8979 | 316 | 78 | 77 | 3245066051307
605132 | да | Защита зажимов SPX-D250/400 | Комплект из 4 крышек выводов - для выключателей-разъединителей номиналом SPX-D 250/400 A | Legrand | Power Legrand | 159 | Выключатели-разъединители SPX-D | PL1 | 10 | ШТ | Под заказ Т2 | Не подлежит сертификации | 2023-12-31 | 4561.88 | 5474.26 | 5474.26 |  | 3.67 | 30.1835 | 340 | 335 | 265 | 3245066051321
605133 | да | Защита зажимов SPX-D630 | Комплект из 4 крышек выводов - для выключателей-разъединителей номиналом SPX-D 630 A | Legrand | Power Legrand | 159 | Выключатели-разъединители SPX-D | PL1 | 10 | Упаковка | Под заказ Т2 | Не подлежит сертификации | 2023-12-31 | 5114.74 | 6137.69 | 6137.69 |  | 4.814 | 30.1835 | 340 | 335 | 265 | 3245066051338
605134 | да | Плата монтажная XL3 160A | Монтажная панель - для шкафов XL³ 800 и XL³ 4000- для выключателей-разъединителей 160 A - вертикальная | Legrand | Power Legrand | 97 | Шкафы XL3 800 / 4000 | PL1 | 1 | ШТ | Под заказ Т2 | Не подлежит сертификации | 2022-12-31 | 23273.6 | 27928.32 | 27928.32 |  | 2.46 | 5.978 | 610 | 200 | 49 | 3245066051345
605135 | да | Плата монтажная XL3 250/400A | Монтажная панель - для шкафов XL³ 4000 - для выключателей-разъединителей 250/400 A - вертикальная | Legrand | Power Legrand | 97 | Шкафы XL3 800 / 4000 | PL1 | 1 | ШТ | На складе | Не подлежит сертификации | 2022-12-31 | 46547.18 | 55856.62 | 55856.62 |  | 5.624 | 19.7945 | 622 | 408 | 78 | 3245066051352 |  | 12.09.22 - Изменение складского статуса на "На складе"
605136 | да | Плата монтажная XL3 630A | Монтажная панель - для шкафов XL³ 4000 - для выключателей-разъединителей 630 A - вертикальная | Legrand | Power Legrand | 97 | Шкафы XL3 800 / 4000 | PL1 | 1 | ШТ | На складе | Не подлежит сертификации | 2022-12-31 | 50127.75 | 60153.3 | 60153.3 |  | 7.272 | 33.1406 | 625 | 505 | 105 | 3245066051369 |  | 12.09.22 - Изменение складского статуса на "На складе"
605137 | да | Панель лицевая XL3 160A | Лицевая панель - для шкафов XL³ 800 и XL³ 4000 - для выключателей-разъединителей 160 A - высота 300 мм - вертикальная | Legrand | Power Legrand | 97 | Шкафы XL3 800 / 4000 | PL1 | 1 | ШТ | Под заказ Т2 | Не подлежит сертификации | 2022-12-31 | 17902.76 | 21483.31 | 21483.31 |  | 2.176 | 5.8117 | 615 | 315 | 30 | 3245066051376
605138 | да | Панель лицевая XL3 250/400A | Лицевая панель - для шкафов XL³ 4000 - для выключателей-разъединителей 250/400 A - высота 400 мм - вертикальная | Legrand | Power Legrand | 97 | Шкафы XL3 800 / 4000 | PL1 | 1 | ШТ | На складе | Не подлежит сертификации | 2022-12-31 | 57288.85 | 68746.62 | 68746.62 |  | 2.861 | 7.503 | 610 | 410 | 30 | 3245066051383 |  | 12.09.22 - Изменение складского статуса на "На складе"
605139 | да | Панель лицевая XL3 630A | Лицевая панель - для шкафов XL³ 4000 - для выключателей-разъединителей 630 A - высота 600 мм - вертикальная | Legrand | Power Legrand | 97 | Шкафы XL3 800 / 4000 | PL1 | 1 | ШТ | На складе | Не подлежит сертификации | 2022-12-31 | 59079.14 | 70894.97 | 70894.97 |  | 4.549 | 11.163 | 610 | 610 | 30 | 3245066051390 |  | 12.09.22 - Изменение складского статуса на "На складе"
605200 | нет | Spx 3П 125A Пластик. | Разъединитель SPX с ножевыми контактами - монтаж на пластину или DIN-рейку - 125 A - 000 - 1,5-50 мм² | Legrand | Power Legrand | 155 | Выключатели с плавкими вставками | PL1 | 1 | ШТ | Под заказ Т2 | Сертифицировано | 2024-10-15 | 8835.77 | 10602.92 | 10602.92 |  | 0.779 | 1.1529 | 148 | 95 | 82 | 3245066052007
605201 | нет | Spx 3П 125A На Шины 60Mm | Разъединитель SPX с ножевыми контактами - монтаж на распределительную шину - 125 A - 000 - 1,5-50 мм² | Legrand | Power Legrand | 155 | Выключатели с плавкими вставками | PL1 | 1 | ШТ | Под заказ Т2 | Сертифицировано | 2024-10-15 | 15937.58 | 19125.1 | 19125.1 |  | 1.123 | 3.2844 | 204 | 115 | 140 | 3245066052014
605202 | да | Spx 3П 160A Пластик. | Разъединитель SPX с ножевыми контактами - монтаж на пластину или DIN-рейку - 160 A - 00 - М8 | Legrand | Power Legrand | 155 | Выключатели с плавкими вставками | PL1 | 1 | ШТ | На складе | Сертифицировано | 2024-10-15 | 9401.28 | 11281.54 | 11281.54 |  | 0.696 | 1.9538 | 182 | 113 | 95 | 3245066052021
605203 | да | Spx 3П 160A На Шины 60Mm | Разъединитель SPX с ножевыми контактами - монтаж на распределительную шину - 160 A - 00 - М8 | Legrand | Power Legrand | 155 | Выключатели с плавкими вставками | PL1 | 1 | ШТ | Под заказ Т2 | Сертифицировано | 2024-10-15 | 17102.09 | 20522.51 | 20522.51 |  | 1.455 | 3.2929 | 206 | 115 | 139 | 3245066052038
605204 | да | Spx 3П 250A Пластик. | Разъединитель SPX с ножевыми контактами - монтаж на пластину или DIN-рейку - 250 A - 1 - М10 | Legrand | Power Legrand | 155 | Выключатели с плавкими вставками | PL1 | 1 | ШТ | Под заказ Т2 | Сертифицировано | 2024-10-15 | 30659.71 | 36791.65 | 36791.65 |  | 2.361 | 7.295 | 261 | 130 | 215 | 3245066052045
605205 | нет | Spx 3П 250A На Шины 60Mm | Разъединитель SPX с ножевыми контактами - монтаж на сборную распределительную - 250 A - 1 - М10 | Legrand | Power Legrand | 155 | Выключатели с плавкими вставками | PL1 | 1 | ШТ | Под заказ Т2 | Сертифицировано | 2024-10-15 | 50558.79 | 60670.55 | 60670.55 |  | 3.799 | 9.9068 | 255 | 185 | 210 | 3245066052052
605206 | нет | Spx 3П 400A Пластик. | Разъединитель SPX с ножевыми контактами - монтаж на пластину или DIN-рейку - 400 A - 2 - М10 | Legrand | Power Legrand | 155 | Выключатели с плавкими вставками | PL1 | 1 | ШТ | На складе | Сертифицировано | 2024-10-15 | 42447.38 | 50936.86 | 50936.86 |  | 3.773 | 10.5934 | 297 | 148 | 241 | 3245066052069
605207 | нет | Spx 3П 400A На Шины 60Mm | Разъединитель SPX с ножевыми контактами - монтаж на распределительную шину - 400 A - 2 - М10 | Legrand | Power Legrand | 155 | Выключатели с плавкими вставками | PL1 | 1 | ШТ | Под заказ Т2 | Сертифицировано | 2024-10-15 | 67002 | 80402.4 | 80402.4 |  | 5.284 | 13.689 | 300 | 195 | 234 | 3245066052076
605208 | да | Spx 3П 630A Пластик. | Разъединитель SPX с ножевыми контактами - монтаж на пластину или DIN-рейку - 630 A - 3 - М12 | Legrand | Power Legrand | 155 | Выключатели с плавкими вставками | PL1 | 1 | ШТ | Под заказ Т2 | Сертифицировано | 2024-10-15 | 60071.06 | 72085.27 | 72085.27 |  | 4.915 | 14.5526 | 310 | 163 | 288 | 3245066052083
605209 | да | Spx 630A На Шины 60Mm | Разъединитель SPX с ножевыми контактами - монтаж на распределительную шину - 630 A - 3 - М12 | Legrand | Power Legrand | 155 | Выключатели с плавкими вставками | PL1 | 1 | ШТ | Под заказ Т2 | Сертифицировано | 2024-10-15 | 84390.76 | 101268.91 | 101268.91 |  | 7.768 | 18.662 | 310 | 215 | 280 | 3245066052090
605222 | да | Клемы V Обр. Spx00/V00 3П | Зажим для подключения SPX/SPX-V - 16-70 мм² -12x8 мм - 00 | Legrand | Power Legrand | 155 | Выключатели с плавкими вставками | PL1 | 3 | ШТ | Под заказ Т2 | Сертифицировано | 2024-09-17 | 1210.07 | 1452.08 | 1452.08 |  | 0.092 | 0.072 | 120 | 40 | 15 | 3245066052229
605223 | нет | Клемы V Обр. Spx1 | Клемы V-образные SPX - 1 | Legrand | Power Legrand | 155 | Выключатели с плавкими вставками | PL1 | 3 | ШТ | Под заказ Т2 | Сертифицировано | 2024-09-17 | 4110.31 | 4932.37 | 4932.37 |  | 0.341 | 0.112 | 140 | 40 | 20 | 3245066052236
605224 | нет | Клемма Spx2/Spxv1-3 (3П) | Зажим для подключения SPX(SPX-V) - 120-240 мм² -21x15 мм - 2(1, 2, 3) | Legrand | Power Legrand | 155 | Выключатели с плавкими вставками | PL1 | 3 | ШТ | Под заказ Т2 | Сертифицировано | 2024-09-17 | 4776.71 | 5732.05 | 5732.05 |  | 0.553 | 0.3312 | 120 | 120 | 23 | 3245066052243
605225 | нет | Клемма Spx3 (3П) | Зажим для подключения SPX - 150-300 мм² -25x20 мм - 4 | Legrand | Power Legrand | 155 | Выключатели с плавкими вставками | PL1 | 3 | ШТ | Под заказ Т2 | Сертифицировано | 2024-09-17 | 4194.41 | 5033.29 | 5033.29 | [6 empty] | 3245066052250
605230 | нет | Contact Auxil.Spx000-3 Spxv00 | Сигнальный переключатель для SPX/SPX-V - для всех типоразмеров - 5 А 250 В~/4 А 30 В= | Legrand | Power Legrand | 155 | Выключатели с плавкими вставками | PL1 | 1 | ШТ | Под заказ Т2 | Сертифицировано | 2024-09-16 | 2584.02 | 3100.82 | 3100.82 |  | 0.1 | 0.18 | 150 | 200 | 6 | 3245066052304
605231 | да | Щиток Накл. S Spx00 Н/Шин. 1Ф | Крышка для зажимов - SPX - 00 - с распределительной шиной | Legrand | Power Legrand | 155 | Выключатели с плавкими вставками | PL1 | 1 | ШТ | Под заказ Т2 | Не подлежит сертификации | 2023-12-31 | 1264.7 | 1517.64 | 1517.64 |  | 0.027 | 0.18 | 150 | 200 | 6 | 3245066052311
605232 | да | Щиток Накл. S Spx1 | Крышка для зажимов - SPX - 1 - для всех типов | Legrand | Power Legrand | 155 | Выключатели с плавкими вставками | PL1 | 1 | ШТ | Под заказ Т2 | Не подлежит сертификации | 2023-12-31 | 1783.23 | 2139.88 | 2139.88 | [6 empty] | 3245066052328
605233 | да | Щиток Накл. S Spx2 (1Ф) | Крышка для зажимов - SPX - 2 - для всех типов | Legrand | Power Legrand | 155 | Выключатели с плавкими вставками | PL1 | 1 | ШТ | Под заказ Т2 | Не подлежит сертификации | 2023-12-31 | 2028.92 | 2434.7 | 2434.7 | [6 empty] | 3245066052335
605246 | да | Суппорт Шины 60Mm | Суппорт SPX/SPX-V для распределительных шин, расстояние между фазными проводниками 60 мм | Legrand | Power Legrand | 155 | Выключатели с плавкими вставками | PL1 | 10 | ШТ | Под заказ Т2 | Не подлежит сертификации | 2023-12-31 | 3675.95 | 4411.14 | 4411.14 |  | 1.569 | 3.3488 | 208 | 115 | 140 | 3245066052465
605249 | да | Щиток Накл. S Spx00 Н/Пласт. | Крышка для зажимов - SPX - 00 - с монтажной пластиной | Legrand | Power Legrand | 155 | Выключатели с плавкими вставками | PL1 | 2 | ШТ | Под заказ Т2 | Не подлежит сертификации | 2023-12-31 | 1264.7 | 1517.64 | 1517.64 |  | 0.1 | 0.9198 | 210 | 60 | 73 | 3245066052496
611788 | да | Суппорт 1п унив. кр.75мм METRA | Универсальный суппорт - для кабель-каналов Metra 85х50, 100х50 и 130х50 | Legrand | Metra | 2790 | Кабельные каналы METRA | PL7 | 5 | ШТ | На складе | Сертифицировано | 2026-08-01 | 199.26 | 239.11 | 239.11 |  | 0.14 | 2.649 | 216 | 146 | 84 | 3245066117881
632703 | нет | Коннектор RJ45 Keystone 5е UTP | Коннектор RJ 45 Keystone - категория 5e - UTP - Quteo IP 20 | Legrand | VDI | 468 | Разъемы RJ 45 Keystone | PL8 | 30 | ШТ | Под заказ Т1 | Сертифицировано | 2026-08-10 | 337.51 | 405.01 | 405.01 | Будет удален | 0.308 | 2.4476 | 185 | 135 | 98 | 3245066327037
632705 | нет | Коннектор Keystone кат 6 UTP | Коннектор RJ 45 Keystone - категория 6 - UTP - Quteo IP 20 | Legrand | VDI | 468 | Разъемы RJ 45 Keystone | PL8 | 30 | ШТ | Под заказ Т2 | Сертифицировано | 2026-08-10 | 605.41 | 726.49 | 726.49 | Будет удален | 0.279 | 2.4476 | 185 | 135 | 98 | 3245066327051
632779 | нет | Короб 1-2 RJ45 Keystone MSC | Накладная монтажная коробка Mosaic для 1 или 2 разъемов RJ45 Keystone | Legrand | VDI | 497 | Прочие стандартные аксессуары Legrand VDI | PL8 | 1 | ШТ | На складе | Сертифицировано | 2026-08-10 | 325.19 | 390.23 | 390.23 |  | 0.029 | 0.099826 | 71 | 37 | 38 | 3414970324535
634051 | да | Capvis Соед. желт. 4мм2 | Соединитель проводов Capvis 4мм² (уп.2000шт) | Legrand | General family | 401 | Прочие соединители | PL9 | 2000 | ШТ | На складе | Сертифицировано | 2026-08-23 | 53.73 | 64.48 | 64.48 |  | 4.885 | 34.2 | 400 | 300 | 285 | 3245066340517
634052 | нет | Capvis Соед. красн. 6мм2 | Соединитель проводов Capvis 12мм² (уп.1500шт) | Legrand | General family | 401 | Прочие соединители | PL9 | 1500 | ШТ | На складе | Сертифицировано | 2026-08-23 | 63.28 | 75.94 | 75.94 |  | 5.82 | 34.2 | 400 | 300 | 285 | 3245066340524
636095 | да | Кабель-канал 15х25мм Transcab | Кабель-канал (крышка + основание) Transcab - 15x25 мм - серый RAL 7030 | Legrand | Индустриальное оборудование | 775 | Кабельные каналы Lina 25 | PL5 | 32 | М | На складе | Сертифицировано | 2026-04-07 | 698.71 | 838.45 | 838.45 |  | 5 | 13.938 | 2020 | 115 | 60 | 3245066360959 |  | 22.09.22 - Изменение тарифа
636096 | да | Кабель-канал 15х40мм Transcab | Кабель-канал (крышка + основание) Transcab - 15x40 мм - серый RAL 7030 | Legrand | Индустриальное оборудование | 775 | Кабельные каналы Lina 25 | PL5 | 40 | М | На складе | Сертифицировано | 2026-04-07 | 665.44 | 798.53 | 798.53 |  | 7.3 | 24.8167 | 2030 | 163 | 75 | 3245066360966 |  | 22.09.22 - Изменение тарифа
636100 | да | Кабель-канал 25х25мм Transcab | Кабель-канал (крышка + основание) Transcab - 25x25 мм - серый RAL 7030 | Legrand | Индустриальное оборудование | 775 | Кабельные каналы Lina 25 | PL5 | 60 | М | На складе | Сертифицировано | 2026-04-07 | 443.63 | 532.36 | 532.36 |  | 17.4 | 37.8494 | 2030 | 165 | 113 | 3245066361000 |  | 22.09.22 - Изменение тарифа
636101 | да | Кабель-канал 25х40мм Transcab | Кабель-канал (крышка + основание) Transcab - 25x40 мм - серый RAL 7030 | Legrand | Индустриальное оборудование | 775 | Кабельные каналы Lina 25 | PL5 | 56 | М | На складе | Сертифицировано | 2026-04-07 | 451.2 | 541.44 | 541.44 |  | 18.9 | 53.4337 | 2030 | 246 | 107 | 3245066361017 |  | 22.09.22 - Изменение тарифа
636102 | да | Кабель-канал 25х60мм Transcab | Кабель-канал (крышка + основание) Transcab - 25x60 мм - серый RAL 7030 | Legrand | Индустриальное оборудование | 775 | Кабельные каналы Lina 25 | PL5 | 56 | М | На складе | Сертифицировано | 2026-04-07 | 580.21 | 696.25 | 696.25 |  | 21.6 | 71.0216 | 2030 | 238 | 147 | 3245066361024 |  | 22.09.22 - Изменение тарифа
636103 | да | Кабель-канал 25х80мм Transcab | Кабель-канал (крышка + основание) Transcab - 25x80 мм - серый RAL 7030 | Legrand | Индустриальное оборудование | 775 | Кабельные каналы Lina 25 | PL5 | 40 | М | На складе | Сертифицировано | 2026-04-07 | 694.12 | 832.94 | 832.94 |  | 21 | 76.0032 | 2030 | 320 | 117 | 3245066361031 |  | 22.09.22 - Изменение тарифа
636105 | да | Кабель-канал 40х25мм Transcab | Кабель-канал (крышка + основание) Transcab - 40x25 мм - серый RAL 7030 | Legrand | Индустриальное оборудование | 775 | Кабельные каналы Lina 25 | PL5 | 56 | М | На складе | Сертифицировано | 2026-04-07 | 666.79 | 800.15 | 800.15 |  | 21 | 52.3638 | 2030 | 335 | 77 | 3245066361055 |  | 22.09.22 - Изменение тарифа
636106 | да | Кабель-канал Transcab Transcab | Кабель-канал (крышка + основание) Transcab - 40x40 мм - серый RAL 7030 | Legrand | Индустриальное оборудование | 775 | Кабельные каналы Lina 25 | PL5 | 48 | М | На складе | Сертифицировано | 2026-04-07 | 509.42 | 611.3 | 611.3 |  | 21 | 62.9909 | 2030 | 290 | 107 | 3245066361062 |  | 22.09.22 - Изменение тарифа
636107 | да | Кабель-канал 40х60мм Transcab | Кабель-канал (крышка + основание) Transcab - 40x60 мм - серый RAL 7030 | Legrand | Индустриальное оборудование | 775 | Кабельные каналы Lina 25 | PL5 | 48 | М | На складе | Сертифицировано | 2026-04-07 | 577.22 | 692.66 | 692.66 |  | 23.3 | 89.2307 | 2030 | 297 | 148 | 3245066361079 |  | 22.09.22 - Изменение тарифа
636108 | да | Кабель-канал 40х80мм Transcab | Кабель-канал (крышка + основание) Transcab - 40x80 мм - серый RAL 7030 | Legrand | Индустриальное оборудование | 775 | Кабельные каналы Lina 25 | PL5 | 40 | М | На складе | Сертифицировано | 2026-04-07 | 625.08 | 750.1 | 750.1 |  | 23 | 97.5598 | 2030 | 257 | 187 | 3245066361086 |  | 22.09.22 - Изменение тарифа
636109 | да | Кабель-канал 40х100мм Transcab | Кабель-канал (крышка + основание) Transcab - 40x100 мм - серый RAL 7030 | Legrand | Индустриальное оборудование | 775 | Кабельные каналы Lina 25 | PL5 | 24 | М | На складе | Сертифицировано | 2026-04-07 | 800.46 | 960.55 | 960.55 |  | 17.6 | 76.0032 | 2030 | 320 | 117 | 3245066361093 |  | 22.09.22 - Изменение тарифа
636111 | да | Кабель-канал 60х40мм Transcab | Кабель-канал (крышка + основание) Transcab - 60x40 мм - серый RAL 7030 | Legrand | Индустриальное оборудование | 775 | Кабельные каналы Lina 25 | PL5 | 32 | М | На складе | Сертифицировано | 2026-04-07 | 623.39 | 748.07 | 748.07 |  | 19 | 62.9909 | 2030 | 290 | 107 | 3245066361116 |  | 22.09.22 - Изменение тарифа
636112 | да | Кабель-канал 60х60мм Transcab | Кабель-канал (крышка + основание) Transcab - 60x60 мм - серый RAL 7030 | Legrand | Индустриальное оборудование | 775 | Кабельные каналы Lina 25 | PL5 | 32 | М | На складе | Сертифицировано | 2026-04-07 | 690.56 | 828.67 | 828.67 |  | 20.4 | 85.9502 | 2030 | 292 | 145 | 3245066361123 |  | 22.09.22 - Изменение тарифа
636113 | да | Кабель-канал 60х80мм Transcab | Кабель-канал (крышка + основание) Transcab - 60x80 мм - серый RAL 7030 | Legrand | Индустриальное оборудование | 775 | Кабельные каналы Lina 25 | PL5 | 32 | М | На складе | Сертифицировано | 2026-04-07 | 794.33 | 953.2 | 953.2 |  | 23.5 | 107.8092 | 2030 | 284 | 187 | 3245066361130 |  | 22.09.22 - Изменение тарифа
636114 | да | Кабель-канал 60х100мм Transcab | Кабель-канал (крышка + основание) Transcab - 60x100 мм - серый RAL 7030 | Legrand | Индустриальное оборудование | 775 | Кабельные каналы Lina 25 | PL5 | 24 | М | На складе | Сертифицировано | 2026-04-07 | 1077.44 | 1292.93 | 1292.93 |  | 22.5 | 126.8182 | 2030 | 274 | 228 | 3245066361147 |  | 22.09.22 - Изменение тарифа
636115 | да | Кабель-канал 80X40мм Transcab | Кабель-канал (крышка + основание) Transcab - 80x40 мм - серый RAL 7030 | Legrand | Индустриальное оборудование | 775 | Кабельные каналы Lina 25 | PL5 | 24 | М | На складе | Сертифицировано | 2026-04-07 | 829.83 | 995.8 | 995.8 |  | 17.2 | 65.8735 | 2030 | 295 | 110 | 3245066361154 |  | 22.09.22 - Изменение тарифа
636116 | да | Кабель-канал 80х60мм Transcab | Кабель-канал (крышка + основание) Transcab - 80x60 мм - серый RAL 7030 | Legrand | Индустриальное оборудование | 775 | Кабельные каналы Lina 25 | PL5 | 24 | М | На складе | Сертифицировано | 2026-04-07 | 835.3 | 1002.36 | 1002.36 |  | 20.4 | 85.9502 | 2030 | 292 | 145 | 3245066361161 |  | 22.09.22 - Изменение тарифа
636117 | да | Кабель-канал 80х80мм Transcab | Кабель-канал (крышка + основание) Transcab - 80x80 мм - серый RAL 7030 | Legrand | Индустриальное оборудование | 775 | Кабельные каналы Lina 25 | PL5 | 24 | М | На складе | Сертифицировано | 2026-04-07 | 954.16 | 1144.99 | 1144.99 |  | 21.1 | 107.8092 | 2030 | 284 | 187 | 3245066361178 |  | 22.09.22 - Изменение тарифа
636118 | да | Кабель-канал 80X100мм Transcab | Кабель-канал (крышка + основание) Transcab - 80x100 мм - серый RAL 7030 | Legrand | Индустриальное оборудование | 775 | Кабельные каналы Lina 25 | PL5 | 20 | М | На складе | Сертифицировано | 2026-04-07 | 1132.73 | 1359.28 | 1359.28 |  | 23 | 126.8182 | 2030 | 274 | 228 | 3245066361185 |  | 22.09.22 - Изменение тарифа
636119 | да | Кабель-канал 100X40мм Transcab | Кабель-канал (крышка + основание) Transcab - 100x40 мм - серый RAL 7030 | Legrand | Индустриальное оборудование | 775 | Кабельные каналы Lina 25 | PL5 | 24 | М | На складе | Сертифицировано | 2026-04-07 | 922.68 | 1107.22 | 1107.22 |  | 20.7 | 76.0032 | 2030 | 320 | 117 | 3245066361192 |  | 22.09.22 - Изменение тарифа
636120 | да | Кабель-канал 100х60мм Transcab | Кабель-канал (крышка + основание) Transcab - 100x60 мм - серый RAL 7030 | Legrand | Индустриальное оборудование | 775 | Кабельные каналы Lina 25 | PL5 | 24 | М | На складе | Сертифицировано | 2026-04-07 | 1087.53 | 1305.04 | 1305.04 |  | 22.8 | 126.8182 | 2030 | 274 | 228 | 3245066361208 |  | 22.09.22 - Изменение тарифа
636121 | да | Кабель-канал 100х80мм Transcab | Кабель-канал (крышка + основание) Transcab - 100x80 мм - серый RAL 7030 | Legrand | Индустриальное оборудование | 775 | Кабельные каналы Lina 25 | PL5 | 16 | М | На складе | Сертифицировано | 2026-04-07 | 1161.13 | 1393.36 | 1393.36 |  | 17.4 | 97.5598 | 2030 | 257 | 187 | 3245066361215 |  | 22.09.22 - Изменение тарифа
636122 | да | Кабель-канал 100х100ммTranscab | Кабель-канал (крышка + основание) Transcab - 100x100 мм - серый RAL 7030 | Legrand | Индустриальное оборудование | 775 | Кабельные каналы Lina 25 | PL5 | 16 | М | На складе | Сертифицировано | 2026-04-07 | 1542.59 | 1851.11 | 1851.11 |  | 22.2 | 126.8182 | 2030 | 274 | 228 | 3245066361222 |  | 22.09.22 - Изменение тарифа
636123 | да | Кабель-канал 150х100ммTranscab | Кабель-канал (крышка + основание) Transcab - 150x100 мм - серый RAL 7030 | Legrand | Индустриальное оборудование | 775 | Кабельные каналы Lina 25 | PL5 | 12 | М | На складе | Сертифицировано | 2026-04-07 | 2132.4 | 2558.88 | 2558.88 |  | 21.1 | 127.281 | 2030 | 275 | 228 | 3245066361239 |  | 22.09.22 - Изменение тарифа
636124 | да | Кабель-канал 120X60ммTranscab | Кабель-канал (крышка + основание) Transcab - 120x60 мм - серый RAL 7030 | Legrand | Индустриальное оборудование | 775 | Кабельные каналы Lina 25 | PL5 | 16 | М | На складе | Сертифицировано | 2026-04-07 | 1264.24 | 1517.09 | 1517.09 |  | 19.2 | 89.2307 | 2030 | 297 | 148 | 3245066361246 |  | 22.09.22 - Изменение тарифа
636125 | да | Кабель-канал 120х80мм Transcab | Кабель-канал (крышка + основание) Transcab - 120x80 мм - серый RAL 7030 | Legrand | Индустриальное оборудование | 775 | Кабельные каналы Lina 25 | PL5 | 16 | М | На складе | Сертифицировано | 2026-04-07 | 1315.96 | 1579.15 | 1579.15 |  | 19.3 | 107.8092 | 2030 | 284 | 187 | 3245066361253 |  | 22.09.22 - Изменение тарифа
636177 | да | Рукав монтажный 6мм | Рукав монтажный - для кабель-каналов Lina 25 и Transcab - диам. 6 мм | Legrand | Индустриальное оборудование | 775 | Кабельные каналы Lina 25 | PL5 | 25 | М | На складе | Не подлежит сертификации | 2023-12-31 | 87.53 | 105.04 | 105.04 |  | 0.344 | 2.5223 | 295 | 285 | 30 | 3245066361772 |  | 22.09.22 - Изменение тарифа
636178 | да | Рукав монтажный 12мм | Рукав монтажный - для кабель-каналов Lina 25 и Transcab - диам. 12 мм | Legrand | Индустриальное оборудование | 775 | Кабельные каналы Lina 25 | PL5 | 25 | М | На складе | Не подлежит сертификации | 2023-12-31 | 167.52 | 201.02 | 201.02 |  | 1.091 | 9.9137 | 430 | 265 | 87 | 3245066361789 |  | 22.09.22 - Изменение тарифа
636183 | да | Рукав монтажный 22мм | Рукав монтажный - для кабель-каналов Lina 25 и Transcab - диам. 22 мм | Legrand | Индустриальное оборудование | 775 | Кабельные каналы Lina 25 | PL5 | 25 | М | На складе | Не подлежит сертификации | 2023-12-31 | 443.87 | 532.64 | 532.64 |  | 1.642 | 20.1 | 400 | 335 | 150 | 3245066361833 |  | 22.09.22 - Изменение тарифа
636194 | да | Клипса пластиковая 4мм | Клипса пластиковая 4 мм | Legrand | Индустриальное оборудование | 775 | Кабельные каналы Lina 25 | PL5 | 500 | ШТ | Под заказ Т2 | Не подлежит сертификации | 2023-12-31 | 15.62 | 18.74 | 18.74 |  | 0.11 | 0.36855 | 101 | 41 | 89 | 3245066361949 |  | 22.09.22 - Изменение тарифа
636195 | да | Клипса пластиковая 6мм | Клипса пластиковая 6 мм | Legrand | Индустриальное оборудование | 775 | Кабельные каналы Lina 25 | PL5 | 500 | ШТ | Под заказ Т2 | Не подлежит сертификации | 2023-12-31 | 15.58 | 18.7 | 18.7 |  | 0.226 | 0.75762 | 145 | 95 | 55 | 3245066361956 |  | 22.09.22 - Изменение тарифа
638001 | да | Накладка крышки 75 мм METRA | Накладка на стык крышки - для кабель-каналов Metra 85х50, 100х50 и 130х50 | Legrand | Metra | 2790 | Кабельные каналы METRA | PL7 | 50 | ШТ | На складе | Не подлежит сертификации | 2022-12-31 | 127.56 | 153.07 | 153.07 |  | 0.225 | 3.8657 | 249 | 115 | 135 | 3245066380018
638008 | да | Перегородка для к/к METRA | Разделительная перегородка - для кабель-каналов Metra 85x50, 100x50, 130x50 и 160x50 - 2 метра | Legrand | Metra | 2790 | Кабельные каналы METRA | PL7 | 28 | М | На складе | Сертифицировано | 2026-11-21 | 200.01 | 240.01 | 240.01 |  | 3.36 | 10.1323 | 2020 | 114 | 44 | 3245066380087
638011 | да | Внутр. угол 100х50 90° METRA | Внутренний неизменяемый угол 90° - для кабель-каналов Metra 100x50 | Legrand | Metra | 2790 | Кабельные каналы METRA | PL7 | 20 | ШТ | На складе | Не подлежит сертификации | 2022-12-31 | 328.46 | 394.15 | 394.15 |  | 0.65 | 12.1275 | 350 | 210 | 165 | 3414970335869
638012 | да | Внеш. угол 100х50 90° METRA | Внешний неизменяемый угол 90° - для кабель-каналов Metra 100x50 | Legrand | Metra | 2790 | Кабельные каналы METRA | PL7 | 20 | ШТ | На складе | Не подлежит сертификации | 2022-12-31 | 369.62 | 443.54 | 443.54 |  | 0.93 | 12.1275 | 350 | 210 | 165 | 3414970335609
638013 | да | Плоский угол 100х50 METRA | Плоский угол 90° - для кабель-каналов Metra 100x50 | Legrand | Metra | 2790 | Кабельные каналы METRA | PL7 | 16 | ШТ | На складе | Не подлежит сертификации | 2022-12-31 | 599.31 | 719.17 | 719.17 |  | 1.03 | 12.1275 | 350 | 210 | 165 | 3414970335616
638021 | да | Внутренний угол 85x50 мм METRA | Внутренний изменяемый угол - от 80° до 120° - для кабель-каналов Metra 85x50 | Legrand | Metra | 2790 | Кабельные каналы METRA | PL7 | 10 | ШТ | На складе | Не подлежит сертификации | 2022-12-31 | 680.09 | 816.11 | 816.11 |  | 1.11 | 14.0936 | 295 | 245 | 195 | 3245066380216
638022 | да | Внешний угол 85x50 мм METRA | Внешний изменяемый угол - от 60° до 120° - для кабель-каналов Metra 85x50 | Legrand | Metra | 2790 | Кабельные каналы METRA | PL7 | 10 | ШТ | На складе | Не подлежит сертификации | 2022-12-31 | 726.06 | 871.27 | 871.27 |  | 1.412 | 14.0936 | 295 | 245 | 195 | 3245066380223
638023 | да | Плоский угол 85x50 мм METRA | Плоский угол 90° - для кабель-каналов Metra 85x50 | Legrand | Metra | 2790 | Кабельные каналы METRA | PL7 | 10 | ШТ | На складе | Не подлежит сертификации | 2022-12-31 | 493.33 | 592 | 592 |  | 1.153 | 10.0467 | 334 | 235 | 128 | 3245066380230
638024 | да | Тройник 85x50 мм METRA | Т-образный отвод - для кабель-каналов Metra 85x50 | Legrand | Metra | 2790 | Кабельные каналы METRA | PL7 | 5 | ШТ | На складе | Не подлежит сертификации | 2022-12-31 | 437.01 | 524.41 | 524.41 |  | 0.305 | 5.508 | 240 | 170 | 135 | 3245066380247
638025 | да | Заглушка 85x50 мм METRA | Торцевая заглушка - для кабель-каналов Metra 85x50 | Legrand | Metra | 2790 | Кабельные каналы METRA | PL7 | 10 | ШТ | На складе | Не подлежит сертификации | 2022-12-31 | 202.97 | 243.56 | 243.56 |  | 0.338 | 3.726 | 240 | 115 | 135 | 3245066380254
638026 | да | Накладка профиля 85х50 METRA | Накладка на стык профиля - для кабель-каналов Metra 85x50 | Legrand | Metra | 2790 | Кабельные каналы METRA | PL7 | 10 | ШТ | На складе | Не подлежит сертификации | 2022-12-31 | 132.69 | 159.23 | 159.23 |  | 0.161 | 3.726 | 240 | 115 | 135 | 3245066380261
638031 | да | Внутренний угол 100x50мм METRA | Внутренний изменяемый угол - от 80° до 120° - для кабель-каналов Metra 100x50 | Legrand | Metra | 2790 | Кабельные каналы METRA | PL7 | 10 | ШТ | На складе | Не подлежит сертификации | 2022-12-31 | 696.87 | 836.24 | 836.24 |  | 1.127 | 14.0936 | 295 | 245 | 195 | 3245066380315
638032 | да | Внешний угол 100x50 мм METRA | Внешний изменяемый угол - от 60° до 120° - для кабель-каналов Metra 100x50 | Legrand | Metra | 2790 | Кабельные каналы METRA | PL7 | 10 | ШТ | На складе | Не подлежит сертификации | 2022-12-31 | 796.37 | 955.64 | 955.64 |  | 1.477 | 15.1948 | 398 | 303 | 126 | 3245066380322
638034 | да | Тройник 100x50 мм METRA | Т-образный отвод - для кабель-каналов Metra 100x50 | Legrand | Metra | 2790 | Кабельные каналы METRA | PL7 | 5 | ШТ | На складе | Не подлежит сертификации | 2022-12-31 | 662.79 | 795.35 | 795.35 |  | 0.307 | 3.726 | 240 | 115 | 135 | 3245066380346
638035 | да | Заглушка 100x50 мм METRA | Торцевая заглушка - для кабель-каналов Metra 100x50 | Legrand | Metra | 2790 | Кабельные каналы METRA | PL7 | 10 | ШТ | На складе | Не подлежит сертификации | 2022-12-31 | 228.56 | 274.27 | 274.27 |  | 0.33 | 1.7028 | 220 | 90 | 86 | 3245066380353
638036 | да | Накладка профиля 100х50 METRA | Накладка на стык профиля - для кабель-каналов Metra 100x50 | Legrand | Metra | 2790 | Кабельные каналы METRA | PL7 | 20 | ШТ | На складе | Не подлежит сертификации | 2022-12-31 | 133.85 | 160.62 | 160.62 |  | 0.285 | 1.7028 | 220 | 90 | 86 | 3245066380360
638041 | да | Внутренний угол 130x50мм METRA | Внутренний изменяемый угол - от 80° до 120° - для кабель-каналов Metra 130x50 | Legrand | Metra | 2790 | Кабельные каналы METRA | PL7 | 8 | ШТ | На складе | Не подлежит сертификации | 2022-12-31 | 797.09 | 956.51 | 956.51 |  | 0.949 | 17.1163 | 266 | 241 | 267 | 3245066380414
638042 | да | Внешний угол 130x50 мм METRA | Внешний изменяемый угол - от 60° до 120° - для кабель-каналов Metra 130x50 | Legrand | Metra | 2790 | Кабельные каналы METRA | PL7 | 8 | ШТ | На складе | Не подлежит сертификации | 2022-12-31 | 864.18 | 1037.02 | 1037.02 |  | 1.261 | 10.854 | 240 | 335 | 135 | 3245066380421
638043 | да | Плоский угол 130x50 мм METRA | Плоский угол 90° - для кабель-каналов Metra 130x50 | Legrand | Metra | 2790 | Кабельные каналы METRA | PL7 | 4 | ШТ | На складе | Не подлежит сертификации | 2022-12-31 | 695.59 | 834.71 | 834.71 |  | 0.916 | 10.854 | 240 | 335 | 135 | 3245066380438
638044 | да | Тройник 130x50 мм METRA | Т-образный отвод - для кабель-каналов Metra 130x50 | Legrand | Metra | 2790 | Кабельные каналы METRA | PL7 | 5 | ШТ | На складе | Не подлежит сертификации | 2022-12-31 | 591.59 | 709.91 | 709.91 |  | 0.234 | 3.726 | 240 | 115 | 135 | 3245066380445
638045 | да | Заглушка 130x50 мм METRA | Торцевая заглушка - для кабель-каналов Metra 130x50 | Legrand | Metra | 2790 | Кабельные каналы METRA | PL7 | 10 | ШТ | На складе | Не подлежит сертификации | 2022-12-31 | 263.66 | 316.39 | 316.39 |  | 0.42 | 3.726 | 240 | 115 | 135 | 3245066380452
638046 | да | Накладка профиля 130х50 METRA | Накладка на стык профиля - для кабель-каналов Metra 130x50 | Legrand | Metra | 2790 | Кабельные каналы METRA | PL7 | 10 | ШТ | На складе | Не подлежит сертификации | 2022-12-31 | 163.02 | 195.62 | 195.62 |  | 0.186 | 3.726 | 240 | 115 | 135 | 3245066380469
638071 | да | Суппорт 2м MOSAIC кр.75 METRA | Суппорт Mosaic - 2 модуля - для кабель-каналов Metra 85х50, 100х50 и 130х50 | Legrand | Metra | 2790 | Кабельные каналы METRA | PL7 | 10 | ШТ | На складе | Сертифицировано | 2026-08-25 | 139.98 | 167.98 | 167.98 |  | 0.367 | 3.2175 | 275 | 130 | 90 | 3414971132504
638072 | да | Суппорт 4м MOSAIC кр.75 METRA | Суппорт Mosaic - 4 модуля - для кабель-каналов Metra 85х50, 100х50 и 130х50 | Legrand | Metra | 2790 | Кабельные каналы METRA | PL7 | 5 | ШТ | На складе | Сертифицировано | 2026-08-25 | 272.97 | 327.56 | 327.56 |  | 0.337 | 3.2175 | 275 | 130 | 90 | 3414971132535
638073 | да | Суппорт 6м MOSAIC кр.75 METRA | Суппорт Mosaic - 6 модулей - для кабель-каналов Metra 85х50, 100х50 и 130х50 | Legrand | Metra | 2790 | Кабельные каналы METRA | PL7 | 5 | ШТ | На складе | Сертифицировано | 2026-08-25 | 356.54 | 427.85 | 427.85 |  | 0.32 | 3.2175 | 275 | 130 | 90 | 3414971132672
638080 | да | Кабель-канал 85x50мм METRA | Кабель-канал Metra - 85x50 - 2 метра - с крышкой - белый | Legrand | Metra | 2790 | Кабельные каналы METRA | PL7 | 24 | М | На складе | Сертифицировано | 2026-11-21 | 557.67 | 669.2 | 669.2 |  | 14.16 | 57.6912 | 2020 | 238 | 120 | 3414970717931
638081 | да | Кабель-канал 100x50мм METRA | Кабель-канал Metra - 100x50 - 2 метра - с крышкой - белый | Legrand | Metra | 2790 | Кабельные каналы METRA | PL7 | 16 | М | На складе | Сертифицировано | 2026-11-21 | 625.04 | 750.05 | 750.05 |  | 8.16 | 66.5105 | 2020 | 326 | 101 | 3414970717955
638082 | да | Кабель-канал 130x50мм METRA | Кабель-канал Metra - 130x50 - 2 метра - с крышкой - белый | Legrand | Metra | 2790 | Кабельные каналы METRA | PL7 | 12 | М | На складе | Сертифицировано | 2026-11-21 | 770.83 | 925 | 925 |  | 12.06 | 63.8118 | 2020 | 270 | 117 | 3414970717979
638083 | да | Кабель-канал 160x50мм METRA | Кабель-канал Metra - 160x50 - 2 метра - с крышкой - белый | Legrand | Metra | 2790 | Кабельные каналы METRA | PL7 | 8 | М | На складе | Сертифицировано | 2026-11-21 | 1374.08 | 1648.9 | 1648.9 |  | 8.88 | 66.5105 | 2020 | 326 | 101 | 3414970717993
638085 | да | Накладка крышки 110 мм METRA | Накладка на стык крышки - для кабель-каналов Metra 160x50 | Legrand | Metra | 2790 | Кабельные каналы METRA | PL7 | 25 | ШТ | На складе | Не подлежит сертификации | 2022-12-31 | 362.7 | 435.24 | 435.24 |  | 0.31 | 3.726 | 240 | 115 | 135 | 3414970718013 | 042696
638086 | да | Суппорт 2м MOSAIC кр.110 METRA | Суппорт Mosaic - 2 модуля - для кабель-каналов Metra 160x50 | Legrand | Metra | 2790 | Кабельные каналы METRA | PL7 | 5 | ШТ | На складе | Сертифицировано | 2026-08-25 | 262.74 | 315.29 | 315.29 |  | 0.401 | 3.726 | 240 | 115 | 135 | 3414970718044
638087 | да | Суппорт 4м MOSAIC кр.110 METRA | Суппорт Mosaic - 4 модуля - для кабель-каналов Metra 160x50 | Legrand | Metra | 2790 | Кабельные каналы METRA | PL7 | 5 | ШТ | На складе | Сертифицировано | 2026-08-01 | 512.35 | 614.82 | 614.82 |  | 0.565 | 5.508 | 240 | 170 | 135 | 3414970718075
638088 | да | Суппорт 6м MOSAIC кр.110 METRA | Суппорт Mosaic - 6 модулей - для кабель-каналов Metra 160x50 | Legrand | Metra | 2790 | Кабельные каналы METRA | PL7 | 5 | ШТ | На складе | Сертифицировано | 2026-08-01 | 669.98 | 803.98 | 803.98 |  | 0.706 | 5.508 | 240 | 170 | 135 | 3414970718105
638091 | да | Внутренний угол 160x50мм METRA | Внутренний изменяемый угол - от 80° до 120° - для кабель-каналов Metra 160x50 | Legrand | Metra | 2790 | Кабельные каналы METRA | PL7 | 5 | ШТ | На складе | Не подлежит сертификации | 2022-12-31 | 2529.69 | 3035.63 | 3035.63 |  | 0.8 | 17.1163 | 266 | 241 | 267 | 3414970718136
638092 | да | Внешний угол 160x50 мм METRA | Внешний изменяемый угол - от 60° до 120° - для кабель-каналов Metra 160x50 | Legrand | Metra | 2790 | Кабельные каналы METRA | PL7 | 5 | ШТ | На складе | Не подлежит сертификации | 2022-12-31 | 2646.47 | 3175.76 | 3175.76 |  | 1.089 | 10.854 | 240 | 335 | 135 | 3414970718150
638093 | да | Плоский угол 160x50 мм METRA | Плоский угол 90° - для кабель-каналов Metra 160x50 | Legrand | Metra | 2790 | Кабельные каналы METRA | PL7 | 2 | ШТ | На складе | Не подлежит сертификации | 2022-12-31 | 2769.62 | 3323.54 | 3323.54 |  | 0.665 | 10.854 | 240 | 335 | 135 | 3414970718181
638094 | да | Тройник 160x50 мм METRA | Т-образный отвод - для кабель-каналов Metra 160x50 | Legrand | Metra | 2790 | Кабельные каналы METRA | PL7 | 5 | ШТ | На складе | Не подлежит сертификации | 2022-12-31 | 3913.67 | 4696.4 | 4696.4 |  | 0.295 | 3.726 | 240 | 115 | 135 | 3414970718211
638095 | да | Заглушка 160x50 мм METRA | Торцевая заглушка - для кабель-каналов Metra 160x50 | Legrand | Metra | 2790 | Кабельные каналы METRA | PL7 | 5 | ШТ | На складе | Не подлежит сертификации | 2022-12-31 | 472.82 | 567.38 | 567.38 |  | 0.335 | 3.726 | 240 | 115 | 135 | 3414970718242
638096 | да | Накладка профиля 160х50 METRA | Накладка на стык профиля - для кабель-каналов Metra 160x50 | Legrand | Metra | 2790 | Кабельные каналы METRA | PL7 | 10 | ШТ | На складе | Не подлежит сертификации | 2022-12-31 | 231.05 | 277.26 | 277.26 |  | 0.446 | 10.854 | 240 | 335 | 135 | 3414970718273
638101 | да | Внутренний угол 15x10 мм METRA | Внутренний угол - для мини-каналов Metra - 15x10 | Legrand | Metra | 2791 | Мини-каналы METRA | PL7 | 10 | ШТ | На складе | Не подлежит сертификации | 2022-12-31 | 21.94 | 26.33 | 26.33 |  | 0.026 | 0.36855 | 101 | 41 | 89 | 3245066381015
638102 | да | Внешний угол 15x10 мм METRA | Внешний угол - для мини-каналов Metra - 15x10 | Legrand | Metra | 2791 | Мини-каналы METRA | PL7 | 10 | ШТ | На складе | Не подлежит сертификации | 2022-12-31 | 21.94 | 26.33 | 26.33 |  | 0.029 | 0.36855 | 101 | 41 | 89 | 3245066381022
638103 | да | Плоский угол 15x10 мм METRA | Плоский угол - для мини-каналов Metra - 15x10 | Legrand | Metra | 2791 | Мини-каналы METRA | PL7 | 10 | ШТ | На складе | Не подлежит сертификации | 2022-12-31 | 21.94 | 26.33 | 26.33 |  | 0.027 | 0.36855 | 101 | 41 | 89 | 3245066381039
638104 | да | Тройник 15x10 мм METRA | T-образный отвод - для мини-каналов Metra - 15x10 | Legrand | Metra | 2791 | Мини-каналы METRA | PL7 | 10 | ШТ | На складе | Не подлежит сертификации | 2022-12-31 | 21.94 | 26.33 | 26.33 |  | 0.027 | 0.36855 | 101 | 41 | 89 | 3245066381046
638105 | да | Заглушка 15x10 мм METRA | Торцевая заглушка - для мини-каналов Metra - 15x10 | Legrand | Metra | 2791 | Мини-каналы METRA | PL7 | 10 | ШТ | На складе | Не подлежит сертификации | 2022-12-31 | 21.94 | 26.33 | 26.33 |  | 0.02 | 0.36855 | 101 | 41 | 89 | 3245066381053
638106 | да | Накладка на стык 15x10мм METRA | Накладка на стык - для мини-каналов Metra - 15x10 | Legrand | Metra | 2791 | Мини-каналы METRA | PL7 | 10 | ШТ | На складе | Не подлежит сертификации | 2022-12-31 | 21.94 | 26.33 | 26.33 |  | 0.02 | 0.36855 | 101 | 41 | 89 | 3245066381060
638107 | да | Адаптер QUTEO к/к 15x10 METRA | Адаптер для монтажа серии Quteo - для мини-каналов Metra - 15x10 | Legrand | Metra | 2791 | Мини-каналы METRA | PL7 | 10 | ШТ | На складе | Не подлежит сертификации | 2022-12-31 | 79.91 | 95.89 | 95.89 |  | 0.026 | 0.36855 | 101 | 41 | 89 | 3414970576279
638111 | да | Внутренний угол 16x16 мм METRA | Внутренний угол - для мини-каналов Metra - 16x16 | Legrand | Metra | 2791 | Мини-каналы METRA | PL7 | 10 | ШТ | На складе | Не подлежит сертификации | 2022-12-31 | 24.71 | 29.65 | 29.65 |  | 0.035 | 0.36855 | 101 | 41 | 89 | 3245066381114
638112 | да | Внешний угол 16x16 мм METRA | Внешний угол - для мини-каналов Metra - 16x16 | Legrand | Metra | 2791 | Мини-каналы METRA | PL7 | 10 | ШТ | На складе | Не подлежит сертификации | 2022-12-31 | 24.71 | 29.65 | 29.65 |  | 0.039 | 0.36855 | 101 | 41 | 89 | 3245066381121
638113 | да | Плоский угол 16x16 мм METRA | Плоский угол - для мини-каналов Metra - 16x16 | Legrand | Metra | 2791 | Мини-каналы METRA | PL7 | 10 | ШТ | На складе | Не подлежит сертификации | 2022-12-31 | 24.71 | 29.65 | 29.65 |  | 0.032 | 0.36855 | 101 | 41 | 89 | 3245066381138
638114 | да | Тройник 16x16 мм METRA | T-образный отвод - для мини-каналов Metra - 16x16 | Legrand | Metra | 2791 | Мини-каналы METRA | PL7 | 10 | ШТ | На складе | Не подлежит сертификации | 2022-12-31 | 24.71 | 29.65 | 29.65 |  | 0.032 | 0.36855 | 101 | 41 | 89 | 3245066381145
638115 | да | Заглушка 16x16 мм METRA | Торцевая заглушка - для мини-каналов Metra - 16x16 | Legrand | Metra | 2791 | Мини-каналы METRA | PL7 | 10 | ШТ | На складе | Не подлежит сертификации | 2022-12-31 | 24.71 | 29.65 | 29.65 |  | 0.025 | 0.36855 | 101 | 41 | 89 | 3245066381152
638116 | да | Накладка на стык 16x16мм METRA | Накладка на стык - для мини-каналов Metra - 16x16 | Legrand | Metra | 2791 | Мини-каналы METRA | PL7 | 10 | ШТ | На складе | Не подлежит сертификации | 2022-12-31 | 24.71 | 29.65 | 29.65 |  | 0.021 | 0.36855 | 101 | 41 | 89 | 3245066381169
638117 | да | Адаптер QUTEO к/к 20x12 METRA | Адаптер для монтажа серии Quteo - для мини-каналов Metra - 20x12 | Legrand | Metra | 2791 | Мини-каналы METRA | PL7 | 10 | ШТ | На складе | Не подлежит сертификации | 2022-12-31 | 79.91 | 95.89 | 95.89 |  | 0.029 | 0.36855 | 101 | 41 | 89 | 3414970576095
638121 | да | Внутренний угол 20x12 мм METRA | Внутренний угол - для мини-каналов Metra - 20x12 | Legrand | Metra | 2791 | Мини-каналы METRA | PL7 | 10 | ШТ | На складе | Не подлежит сертификации | 2022-12-31 | 23.17 | 27.8 | 27.8 |  | 0.029 | 0.36855 | 101 | 41 | 89 | 3245066381213
638122 | да | Внешний угол 20x12 мм METRA | Внешний угол - для мини-каналов Metra - 20x12 | Legrand | Metra | 2791 | Мини-каналы METRA | PL7 | 10 | ШТ | На складе | Не подлежит сертификации | 2022-12-31 | 23.17 | 27.8 | 27.8 |  | 0.034 | 0.36855 | 101 | 41 | 89 | 3245066381220
638123 | да | Плоский угол 20x12 мм METRA | Плоский угол - для мини-каналов Metra - 20x12 | Legrand | Metra | 2791 | Мини-каналы METRA | PL7 | 10 | ШТ | На складе | Не подлежит сертификации | 2022-12-31 | 23.17 | 27.8 | 27.8 |  | 0.035 | 0.36855 | 101 | 41 | 89 | 3245066381237
638124 | да | Тройник 20x12 мм METRA | T-образный отвод - для мини-каналов Metra - 20x12 | Legrand | Metra | 2791 | Мини-каналы METRA | PL7 | 10 | ШТ | На складе | Не подлежит сертификации | 2022-12-31 | 23.17 | 27.8 | 27.8 |  | 0.037 | 0.36855 | 101 | 41 | 89 | 3245066381244
638125 | да | Заглушка 20x12 мм METRA | Торцевая заглушка - для мини-каналов Metra - 20x12 | Legrand | Metra | 2791 | Мини-каналы METRA | PL7 | 10 | ШТ | На складе | Не подлежит сертификации | 2022-12-31 | 23.17 | 27.8 | 27.8 |  | 0.024 | 0.36855 | 101 | 41 | 89 | 3245066381251
638126 | да | Накладка на стык 20x12мм METRA | Накладка на стык - для мини-каналов Metra - 20x12 | Legrand | Metra | 2791 | Мини-каналы METRA | PL7 | 10 | ШТ | На складе | Не подлежит сертификации | 2022-12-31 | 23.17 | 27.8 | 27.8 |  | 0.02 | 0.36855 | 101 | 41 | 89 | 3245066381268
638127 | да | Адаптер QUTEO к/к 24x14 METRA | Адаптер для монтажа серии Quteo - для мини-каналов Metra - 24x14 | Legrand | Metra | 2791 | Мини-каналы METRA | PL7 | 10 | ШТ | На складе | Не подлежит сертификации | 2022-12-31 | 79.91 | 95.89 | 95.89 |  | 0.034 | 0.36855 | 101 | 41 | 89 | 3414970576002
638131 | да | Внутренний угол 24x14 мм METRA | Внутренний угол - для мини-каналов Metra - 24x14 | Legrand | Metra | 2791 | Мини-каналы METRA | PL7 | 10 | ШТ | На складе | Не подлежит сертификации | 2022-12-31 | 30.28 | 36.34 | 36.34 |  | 0.036 | 0.36855 | 101 | 41 | 89 | 3245066381312
638132 | да | Внешний угол 24x14 мм METRA | Внешний угол - для мини-каналов Metra - 24x14 | Legrand | Metra | 2791 | Мини-каналы METRA | PL7 | 10 | ШТ | На складе | Не подлежит сертификации | 2022-12-31 | 30.28 | 36.34 | 36.34 |  | 0.042 | 0.36855 | 101 | 41 | 89 | 3245066381329
638133 | да | Плоский угол 24x14 мм METRA | Плоский угол - для мини-каналов Metra - 24x14 | Legrand | Metra | 2791 | Мини-каналы METRA | PL7 | 5 | ШТ | На складе | Не подлежит сертификации | 2022-12-31 | 30.28 | 36.34 | 36.34 |  | 0.03 | 0.36855 | 101 | 41 | 89 | 3245066381336
638134 | да | Тройник 24x14 мм METRA | T-образный отвод - для мини-каналов Metra - 24x14 | Legrand | Metra | 2791 | Мини-каналы METRA | PL7 | 5 | ШТ | На складе | Не подлежит сертификации | 2022-12-31 | 30.28 | 36.34 | 36.34 |  | 0.03 | 0.36855 | 101 | 41 | 89 | 3245066381343
638135 | да | Заглушка 24x14 мм METRA | Торцевая заглушка - для мини-каналов Metra - 24x14 | Legrand | Metra | 2791 | Мини-каналы METRA | PL7 | 10 | ШТ | На складе | Не подлежит сертификации | 2022-12-31 | 30.28 | 36.34 | 36.34 |  | 0.038 | 0.36855 | 101 | 41 | 89 | 3245066381350
638136 | да | Накладка на стык 24x14мм METRA | Накладка на стык - для мини-каналов Metra - 24x14 | Legrand | Metra | 2791 | Мини-каналы METRA | PL7 | 10 | ШТ | На складе | Не подлежит сертификации | 2022-12-31 | 30.28 | 36.34 | 36.34 |  | 0.023 | 0.36855 | 101 | 41 | 89 | 3245066381367
638137 | да | Адаптер QUTEO к/к 16x16 METRA | Адаптер для монтажа серии Quteo - для мини-каналов Metra - 16x16 | Legrand | Metra | 2791 | Мини-каналы METRA | PL7 | 10 | ШТ | На складе | Не подлежит сертификации | 2022-12-31 | 79.91 | 95.89 | 95.89 |  | 0.028 | 0.36855 | 101 | 41 | 89 | 3414970575975
638151 | да | Внутренний угол 40x16 мм METRA | Внутренний угол - для мини-каналов Metra - 40x16 | Legrand | Metra | 2791 | Мини-каналы METRA | PL7 | 10 | ШТ | На складе | Не подлежит сертификации | 2022-12-31 | 46.33 | 55.6 | 55.6 |  | 0.087 | 1.7741 | 220 | 126 | 64 | 3245066381510
638152 | да | Внешний угол 40x16 мм METRA | Внешний угол - для мини-каналов Metra - 40x16 | Legrand | Metra | 2791 | Мини-каналы METRA | PL7 | 10 | ШТ | На складе | Не подлежит сертификации | 2022-12-31 | 46.33 | 55.6 | 55.6 |  | 0.107 | 1.7741 | 220 | 126 | 64 | 3245066381527
638153 | да | Плоский угол 40x16 мм METRA | Плоский угол - для мини-каналов Metra - 40x16 | Legrand | Metra | 2791 | Мини-каналы METRA | PL7 | 10 | ШТ | На складе | Не подлежит сертификации | 2022-12-31 | 46.33 | 55.6 | 55.6 |  | 0.136 | 1.7741 | 220 | 126 | 64 | 3245066381534
638154 | да | Тройник 40x16 мм METRA | T-образный отвод - для мини-каналов Metra - 40x16 | Legrand | Metra | 2791 | Мини-каналы METRA | PL7 | 10 | ШТ | На складе | Не подлежит сертификации | 2022-12-31 | 46.33 | 55.6 | 55.6 |  | 0.133 | 1.7741 | 220 | 126 | 64 | 3245066381541
638155 | да | Заглушка 40x16 мм METRA | Торцевая заглушка - для мини-каналов Metra - 40x16 | Legrand | Metra | 2791 | Мини-каналы METRA | PL7 | 10 | ШТ | На складе | Не подлежит сертификации | 2022-12-31 | 46.33 | 55.6 | 55.6 |  | 0.041 | 0.36855 | 101 | 41 | 89 | 3245066381558
638156 | да | Накладка на стык 40x16мм METRA | Накладка на стык - для мини-каналов Metra - 40x16 | Legrand | Metra | 2791 | Мини-каналы METRA | PL7 | 10 | ШТ | На складе | Не подлежит сертификации | 2022-12-31 | 46.33 | 55.6 | 55.6 |  | 0.032 | 0.36855 | 101 | 41 | 89 | 3245066381565
638157 | да | Адаптер QUTEO к/к 40x16 METRA | Адаптер для монтажа серии Quteo - для мини-каналов Metra - 40x16 | Legrand | Metra | 2791 | Мини-каналы METRA | PL7 | 10 | ШТ | На складе | Не подлежит сертификации | 2022-12-31 | 110.99 | 133.19 | 133.19 |  | 0.04 | 0.36855 | 101 | 41 | 89 | 3414970576033
638181 | да | Внутренний угол 40x40 мм METRA | Внутренний угол - для мини-каналов Metra - 40x40 | Legrand | Metra | 2791 | Мини-каналы METRA | PL7 | 5 | ШТ | На складе | Не подлежит сертификации | 2022-12-31 | 109.09 | 130.91 | 130.91 |  | 0.111 | 1.7741 | 220 | 126 | 64 | 3245066381817
638182 | да | Внешний угол 40x40 мм METRA | Внешний угол - для мини-каналов Metra - 40x40 | Legrand | Metra | 2791 | Мини-каналы METRA | PL7 | 5 | ШТ | На складе | Не подлежит сертификации | 2022-12-31 | 109.09 | 130.91 | 130.91 |  | 0.128 | 1.7741 | 220 | 126 | 64 | 3245066381824
638183 | да | Плоский угол 40x40 мм METRA | Плоский угол - для мини-каналов Metra - 40x40 | Legrand | Metra | 2791 | Мини-каналы METRA | PL7 | 5 | ШТ | На складе | Не подлежит сертификации | 2022-12-31 | 109.09 | 130.91 | 130.91 |  | 0.117 | 1.7741 | 220 | 126 | 64 | 3245066381831
638184 | да | Тройник 40x40 мм METRA | T-образный отвод - для мини-каналов Metra - 40x40 | Legrand | Metra | 2791 | Мини-каналы METRA | PL7 | 5 | ШТ | На складе | Не подлежит сертификации | 2022-12-31 | 109.09 | 130.91 | 130.91 |  | 0.119 | 1.7741 | 220 | 126 | 64 | 3245066381848
638185 | да | Заглушка 40x40 мм METRA | Торцевая заглушка - для мини-каналов Metra - 40x40 | Legrand | Metra | 2791 | Мини-каналы METRA | PL7 | 10 | ШТ | На складе | Не подлежит сертификации | 2022-12-31 | 109.09 | 130.91 | 130.91 |  | 0.103 | 1.7741 | 220 | 126 | 64 | 3245066381855
638186 | да | Накладка на стык 40x40мм METRA | Накладка на стык - для мини-каналов Metra - 40x40 | Legrand | Metra | 2791 | Мини-каналы METRA | PL7 | 10 | ШТ | На складе | Не подлежит сертификации | 2022-12-31 | 109.09 | 130.91 | 130.91 |  | 0.077 | 1.7741 | 220 | 126 | 64 | 3245066381862
638190 | да | Мини-канал 15x10мм METRA | Мини-канал Metra - 15x10 - 2 метра - с крышкой - белый | Legrand | Metra | 2791 | Мини-каналы METRA | PL7 | 154 | М | На складе | Сертифицировано | 2026-11-21 | 32.58 | 39.1 | 39.1 |  | 11.7 | 25.2621 | 2020 | 169 | 74 | 3414970718303
638191 | да | Мини-канал 16x16мм METRA | Мини-канал Metra - 16x16 - 2 метра - с крышкой - белый | Legrand | Metra | 2791 | Мини-каналы METRA | PL7 | 150 | М | На складе | Сертифицировано | 2026-11-21 | 39.32 | 47.18 | 47.18 |  | 12.9 | 42.7351 | 2020 | 258 | 82 | 3414970718327
638192 | да | Мини-канал 20x12мм METRA | Мини-канал Metra - 20x12 - 2 метра - с крышкой - белый | Legrand | Metra | 2791 | Мини-каналы METRA | PL7 | 96 | М | На складе | Сертифицировано | 2026-11-21 | 34.93 | 41.92 | 41.92 |  | 8.74 | 25.2621 | 2020 | 169 | 74 | 3414970718341
638193 | да | Мини-канал 24x14мм METRA | Мини-канал Metra - 24x14 - 2 метра - с крышкой - белый | Legrand | Metra | 2791 | Мини-каналы METRA | PL7 | 70 | М | На складе | Сертифицировано | 2026-11-21 | 59.22 | 71.06 | 71.06 |  | 7.14 | 25.2621 | 2020 | 169 | 74 | 3414970718365
638194 | да | Мини-канал 40x16мм METRA | Мини-канал Metra - 40x16 - 2 метра - с крышкой - без перегородки - белый | Legrand | Metra | 2791 | Мини-каналы METRA | PL7 | 60 | М | На складе | Сертифицировано | 2026-11-21 | 92.57 | 111.08 | 111.08 |  | 9.6 | 42.7351 | 2020 | 258 | 82 | 3414970718389
638195 | да | Мини-канал 40x16 2 отд. METRA | Мини-канал Metra - 40x16 - 2 метра - с крышкой - с перегородкой - белый | Legrand | Metra | 2791 | Мини-каналы METRA | PL7 | 60 | М | На складе | Сертифицировано | 2026-11-21 | 114.72 | 137.66 | 137.66 |  | 10.92 | 42.7351 | 2020 | 258 | 82 | 3414970718402
638196 | да | Мини-канал 40x40мм METRA | Мини-канал Metra - 40x40 - 2 метра - с крышкой - белый | Legrand | Metra | 2791 | Мини-каналы METRA | PL7 | 24 | М | На складе | Сертифицировано | 2026-11-21 | 148.5 | 178.2 | 178.2 |  | 7.37 | 42.7351 | 2020 | 258 | 82 | 3414970718426
638197 | да | Мини-канал 60x40мм METRA | Мини-канал Metra - 60x40 - 2 метра - с крышкой - белый | Legrand | Metra | 2791 | Мини-каналы METRA | PL7 | 16 | М | На складе | Сертифицировано | 2026-11-21 | 234.41 | 281.29 | 281.29 |  | 7.12 | 42.7351 | 2020 | 258 | 82 | 3414970718440
638198 | да | Уг.вн/внеш/заг/нак 60x40 METRA | Торцевая заглушка/внутренний или внешний угол/накладка на стык - для мини-каналов Metra - 60x40 | Legrand | Metra | 2791 | Мини-каналы METRA | PL7 | 30 | ШТ | На складе | Не подлежит сертификации | 2022-12-31 | 172.63 | 207.16 | 207.16 |  | 1.128 | 25.155 | 375 | 260 | 258 | 3414970718464
638199 | да | Уг.плоск/Т 60x40 мм METRA | Плоский угол/Т-образный отвод - для мини-каналов Metra - 60x40 | Legrand | Metra | 2791 | Мини-каналы METRA | PL7 | 30 | ШТ | На складе | Не подлежит сертификации | 2022-12-31 | 240.95 | 289.14 | 289.14 |  | 1.414 | 25.155 | 375 | 260 | 258 | 3414970718488
646000 | нет | Датчик температуры д/iPDU | Датчик температуры для iPDU | Legrand | LCS3 | 499 | Датчики Legrand | PL8 | 1 | ШТ | Под заказ Т2 | Сертифицировано | 2026-08-05 | 10950.28 | 13140.34 | 13140.34 |  | 0.157 | 2.9483 | 181 | 179 | 91 | 3414971504905
646001 | нет | Датчик темп.и влаж.д/iPDU | Датчик температуры и влажности для iPDU | Legrand | LCS3 | 499 | Датчики Legrand | PL8 | 1 | ШТ | На складе | Сертифицировано | 2026-08-05 | 18282.88 | 21939.46 | 21939.46 |  | 0.156 | 2.9483 | 181 | 179 | 91 | 3414971504912
646002 | нет | Датчик контактный д/iPDU | Датчик контактный для iPDU | Legrand | LCS3 | 499 | Датчики Legrand | PL8 | 1 | ШТ | Под заказ Т2 | Сертифицировано | 2026-08-05 | 8391.43 | 10069.72 | 10069.72 |  | 0.046 | 0.6768 | 100 | 94 | 72 | 3414971504929
646010 | нет | PDU измер. 1U 12xC13 16A | iPDU - Блок распределения питания измерительный - 12 розеток C13 - шнур питания 3м - 19'' - 1U - 16А | Legrand | LCS3 | 507 | Интеллектуальные блоки распределения питания Legrand (iPDU) | PL8 | 1 | ШТ | Под заказ Т2 | Сертифицировано | 2026-08-05 | 81824.61 | 98189.53 | 98189.53 |  | 2.242 | 6.875 | 500 | 250 | 55 | 3414971401617
646011 | нет | PDU измер. 2U 12xC13+4xC19 32A | iPDU - Блок распределения питания измерительный - 12 розеток С13 и 4 розетки С19 - шнур питания 3м - 19'' - 2U - 32A | Legrand | LCS3 | 507 | Интеллектуальные блоки распределения питания Legrand (iPDU) | PL8 | 1 | ШТ | Под заказ Т2 | Сертифицировано | 2026-08-05 | 136651.15 | 163981.38 | 163981.38 | [6 empty] | 3414971401624
646012 | нет | PDU измер. 0U 18xC13+4xC19 16A | iPDU - Блок распределения питания измерительный вертикальный - 18 розеток С13 и 4 розетки С19 - шнур питания 3м - 0U - 16A | Legrand | LCS3 | 507 | Интеллектуальные блоки распределения питания Legrand (iPDU) | PL8 | 1 | ШТ | Под заказ Т2 | Сертифицировано | 2026-08-05 | 85430.02 | 102516.02 | 102516.02 | [6 empty] | 3414971401631
646013 | нет | PDU измер. 0U 36xC13+6xC19 32A | iPDU - Блок распределения питания измерительный вертикальный - 36 розеток С13 и 6 розеток С19 - шнур питания 3м - 0U - 32A | Legrand | LCS3 | 507 | Интеллектуальные блоки распределения питания Legrand (iPDU) | PL8 | 1 | ШТ | Под заказ Т2 | Сертифицировано | 2026-08-05 | 165415.37 | 198498.44 | 198498.44 | [6 empty] | 3414971401648
646014 | нет | PDU измер. 0U 36xC13+6xC19 3ф | iPDU - Блок распределения питания измерительный вертикальный - 36 розеток С13 и 6 розеток С19 - шнур питания 3м - 0U - трехфазный - 16A | Legrand | LCS3 | 507 | Интеллектуальные блоки распределения питания Legrand (iPDU) | PL8 | 1 | ШТ | На складе | Сертифицировано | 2026-08-05 | 151125.15 | 181350.18 | 181350.18 | [6 empty] | 3414971401655
646015 | нет | PDU измер. 0U 36xC13+12xC19 3ф | iPDU - Блок распределения питания измерительный вертикальный - 36 розеток С13 и 12 розеток С19 - шнур питания 3м - 0U - трехфазный - 32A | Legrand | LCS3 | 507 | Интеллектуальные блоки распределения питания Legrand (iPDU) | PL8 | 1 | ШТ | Под заказ Т2 | Сертифицировано | 2026-08-05 | 255338.79 | 306406.55 | 306406.55 | [6 empty] | 3414971401662
646016 | нет | PDU измер. 0U 20xC13+4xC19 32A | iPDU - Блок распределения питания измерительный вертикальный - 20 розеток С13 и 4 розетки С19 - шнур питания 3м - 0U - 32A | Legrand | LCS3 | 507 | Интеллектуальные блоки распределения питания Legrand (iPDU) | PL8 | 1 | ШТ | Под заказ Т2 | Сертифицировано | 2026-08-05 | 124967.97 | 149961.56 | 149961.56 |  | 4.7 | 21.15 | 2000 | 141 | 75 | 3414971782044
646020 | нет | PDU управл.1U 8xC13 16A | iPDU - Блок распределения питания управляемый - 8 розеток С13 - шнур питания 3м - 19'' - 1U - 16A | Legrand | LCS3 | 507 | Интеллектуальные блоки распределения питания Legrand (iPDU) | PL8 | 1 | ШТ | Под заказ Т2 | Сертифицировано | 2026-08-05 | 140439.93 | 168527.92 | 168527.92 | [6 empty] | 3414971617858
646021 | нет | PDU управл.2U 16xC13 32A | iPDU - Блок распределения питания управляемый - 16 розеток С13 - шнур питания 3м - 19'' - 2U - 32A | Legrand | LCS3 | 507 | Интеллектуальные блоки распределения питания Legrand (iPDU) | PL8 | 1 | ШТ | Под заказ Т2 | Сертифицировано | 2026-08-05 | 216474.97 | 259769.96 | 259769.96 | [6 empty] | 3414971617865
646022 | нет | PDU управл.0U 21xC13+3xC19 16A | iPDU - Блок распределения питания управляемый вертикальный - 21 розетка С13 и 3 розетки С19 - шнур питания 3м - 0U - 16A | Legrand | LCS3 | 507 | Интеллектуальные блоки распределения питания Legrand (iPDU) | PL8 | 1 | ШТ | Под заказ Т2 | Сертифицировано | 2026-08-05 | 174124.89 | 208949.87 | 208949.87 | [6 empty] | 3414971617872
646023 | нет | PDU управл.0U 21xC13+3xC19 32А | iPDU - Блок распределения питания управляемый вертикальный - 21 розетка С13 и 3 розетки С19 - шнур питания 3м - 0U - 32A | Legrand | LCS3 | 507 | Интеллектуальные блоки распределения питания Legrand (iPDU) | PL8 | 1 | ШТ | Под заказ Т2 | Сертифицировано | 2026-08-05 | 206066.31 | 247279.57 | 247279.57 |  | 6.7 | 61.502 | 1910 | 280 | 115 | 3414971617889
646024 | нет | PDU управл.0U 21xC13+3xC19 3ф | iPDU - Блок распределения питания управляемый вертикальный - 21 розетка С13 и 3 розетки С19 - шнур питания 3м - 0U - трехфазный - 16A | Legrand | LCS3 | 507 | Интеллектуальные блоки распределения питания Legrand (iPDU) | PL8 | 1 | ШТ | Под заказ Т2 | Сертифицировано | 2026-08-05 | 198348.08 | 238017.7 | 238017.7 |  | 1.435 | 45.7765 | 1435 | 290 | 110 | 3414971617896
646025 | нет | PDU управл.0U 16xC13 10А | iPDU - Блок распределения питания управляемый вертикальный - 16 розеток С13 - шнур питания 3м - 0U - 10A | Legrand | LCS3 | 507 | Интеллектуальные блоки распределения питания Legrand (iPDU) | PL8 | 1 | ШТ | Под заказ Т2 | Сертифицировано | 2026-08-05 | 155414.77 | 186497.72 | 186497.72 |  | 1.647 | 54.5486 | 1647 | 288 | 115 | 3414971617902
646801 | нет | 4х2К+З нем.ст. PDU 10" | PDU - Блок распределения питания - 4 розетки 2К+3 - немецкий стандарт - шнур питания 1м - 10'' - 16А | Legrand | LCS3 | 500 | Блоки распределения Legrand (PDU) | PL8 | 1 | ШТ | Под заказ Т2 | Сертифицировано | 2023-04-12 | 6058.62 | 7270.34 | 7270.34 |  | 0.497 | 1.554 | 482 | 62 | 52 | 3414970765185
646806 | нет | 6х2К+З нем.ст. PDU 19" | PDU - Блок распределения питания - 6 розеток 2К+3 - немецкий стандарт - шнур питания 3м - 19'' - 16А | Legrand | LCS3 | 500 | Блоки распределения Legrand (PDU) | PL8 | 1 | ШТ | На складе | Сертифицировано | 2023-04-12 | 6840.35 | 8208.42 | 8208.42 |  | 0.94 | 1.428 | 476 | 60 | 50 | 3414970765222
646807 | нет | 6хC19 PDU 19" | PDU - Блок распределения питания - 6 розеток С19 - клеммный блок - 19'' - 16А | Legrand | LCS3 | 500 | Блоки распределения Legrand (PDU) | PL8 | 1 | ШТ | Под заказ Т2 | Сертифицировано | 2023-04-12 | 7426.71 | 8912.05 | 8912.05 |  | 0.605 | 1.554 | 482 | 62 | 52 | 3414970765246
646809 | нет | 6хC13 и2xC19 PDU 19" | PDU - Блок распределения питания - 6 розеток С13 и 2 розетки С19 -клеммный блок - 19'' - 16А | Legrand | LCS3 | 500 | Блоки распределения Legrand (PDU) | PL8 | 1 | ШТ | На складе | Сертифицировано | 2023-04-12 | 8599.3 | 10319.16 | 10319.16 |  | 0.63 | 1.554 | 482 | 62 | 52 | 3414970765260
646812 | нет | 9х2К+З нем.ст. PDU 19" | PDU - Блок распределения питания - 9 розеток 2К+3 - немецкий стандарт - шнур питания 3м - 19'' - 16А | Legrand | LCS3 | 500 | Блоки распределения Legrand (PDU) | PL8 | 1 | ШТ | На складе | Сертифицировано | 2023-04-12 | 6918.55 | 8302.26 | 8302.26 |  | 1.018 | 2.4312 | 482 | 97 | 52 | 3414970765321
646814 | нет | 10хC1З PDU 19" | PDU - Блок распределения питания - 10 розеток С13 - клеммный блок - 19'' - 16А | Legrand | LCS3 | 500 | Блоки распределения Legrand (PDU) | PL8 | 1 | ШТ | На складе | Сертифицировано | 2023-04-12 | 9381.09 | 11257.31 | 11257.31 |  | 0.645 | 1.554 | 482 | 62 | 52 | 3414970765369
646815 | нет | 12хC1З PDU 19" | PDU - Блок распределения питания - 12 розеток С13 - шнур питания 3м - 19'' - 16А | Legrand | LCS3 | 500 | Блоки распределения Legrand (PDU) | PL8 | 1 | ШТ | На складе | Сертифицировано | 2023-04-12 | 17980.41 | 21576.49 | 21576.49 |  | 1.169 | 3.2333 | 482 | 129 | 52 | 3414970765383
646821 | нет | 9х2К+З нем.ст. +инд. PDU 19" | PDU - Блок распределения питания - 9 розеток 2К+3 - немецкий стандарт - 1 индиктор питания - шнур питания 3м - 19'' - 16А | Legrand | LCS3 | 500 | Блоки распределения Legrand (PDU) | PL8 | 1 | ШТ | На складе | Сертифицировано | 2023-04-12 | 11335.46 | 13602.55 | 13602.55 |  | 1.018 | 2.4312 | 482 | 97 | 52 | 3414970765420
646823 | нет | 8х2К+З нем.ст. +выкл. PDU 19" | PDU - Блок распределения питания - 8 розеток 2К+3 - немецкий стандарт - 1 выключатель с индикацией - шнур питания 3м - 19'' - 16А | Legrand | LCS3 | 500 | Блоки распределения Legrand (PDU) | PL8 | 1 | ШТ | На складе | Сертифицировано | 2023-04-12 | 7074.89 | 8489.87 | 8489.87 |  | 1.014 | 2.4312 | 482 | 97 | 52 | 3414970765468
646831 | нет | 6х2К+З нем.ст. +авт. PDU 19" | PDU - Блок распределения питания - 6 розеток 2К+3 - немецкий стандарт - 1 однополюсный модульный автоматический выключатель - шнур питания 3м - 19'' - 16А | Legrand | LCS3 | 500 | Блоки распределения Legrand (PDU) | PL8 | 1 | ШТ | На складе | Сертифицировано | 2023-04-12 | 8208.44 | 9850.13 | 9850.13 |  | 1.099 | 3.2333 | 482 | 129 | 52 | 3414970765529
646836 | нет | 6х2К+З нем.ст. +УЗИП PDU 19" | PDU - Блок распределения питания - 6 розеток 2К+3 - немецкий стандарт - защита от перенапряжений - шнур питания 3м - 19'' - 16А | Legrand | LCS3 | 500 | Блоки распределения Legrand (PDU) | PL8 | 1 | ШТ | На складе | Сертифицировано | 2023-04-12 | 12508.11 | 15009.73 | 15009.73 |  | 1.037 | 3.2333 | 482 | 129 | 52 | 3414970765581
646843 | нет | 6хC1З +амп. PDU 19" | PDU - Блок распределения питания - 6 розеток С13 - амперметр - клеммный блок - 19'' - 16А | Legrand | LCS3 | 500 | Блоки распределения Legrand (PDU) | PL8 | 1 | ШТ | Под заказ Т2 | Сертифицировано | 2023-04-12 | 9843.57 | 11812.28 | 11812.28 | Распродажа остатков на складе | 0.619 | 2.4312 | 482 | 97 | 52 | 3414970765642 | Без замены
646852 | нет | PDU OU 24x2К+З нем.ст.+авт | PDU - Блок распределения питания вертикальный - 24 розетки 2К+З - немецкий стандарт - MCB - клеммный блок - 32А | Legrand | LCS3 | 500 | Блоки распределения Legrand (PDU) | PL8 | 1 | ШТ | На складе | Сертифицировано | 2023-04-12 | 34397.3 | 41276.76 | 41276.76 |  | 2.7 | 16.8 | 1500 | 140 | 80 | 3414970765727
646853 | нет | PDU OU 24x2К+Знем.ст.+авт+шнур | PDU - Блок распределения питания вертикальный - 24 розетки 2К+З - немецкий стандарт - MCB - шнур питания 3м - 32А | Legrand | LCS3 | 500 | Блоки распределения Legrand (PDU) | PL8 | 1 | ШТ | Под заказ Т2 | Сертифицировано | 2023-04-12 | 39869.62 | 47843.54 | 47843.54 |  | 3.9 | 22.344 | 1995 | 140 | 80 | 3414970765734
646856 | нет | PDU OU 24xС13+авт | PDU - Блок распределения питания вертикальный - 24 розетки С13 - MCB - клеммный блок - 32А | Legrand | LCS3 | 500 | Блоки распределения Legrand (PDU) | PL8 | 1 | ШТ | Под заказ Т2 | Сертифицировано | 2023-04-12 | 32052.03 | 38462.44 | 38462.44 |  | 2.186 | 13.384 | 1195 | 140 | 80 | 3414970765758
646857 | нет | PDU OU 24xС13+авт+шнур | PDU - Блок распределения питания вертикальный - 24 розетки С13 - MCB - шнур питания 3м - 32А | Legrand | LCS3 | 500 | Блоки распределения Legrand (PDU) | PL8 | 1 | ШТ | Под заказ Т2 | Сертифицировано | 2023-04-12 | 39087.86 | 46905.43 | 46905.43 |  | 3.374 | 16.744 | 1495 | 140 | 80 | 3414970765765
646860 | нет | PDU OU 20xС13 и 4xC19+авт | PDU - Блок распределения питания вертикальный - 20 розеток С13 и 4 розетки С19 - MCB - клеммный блок - 32А | Legrand | LCS3 | 500 | Блоки распределения Legrand (PDU) | PL8 | 1 | ШТ | Под заказ Т2 | Сертифицировано | 2023-04-12 | 36742.58 | 44091.1 | 44091.1 |  | 2.153 | 13.384 | 1195 | 140 | 80 | 3414970765772
646861 | нет | PDU OU 20xС13 и 4xC19+авт+шнур | PDU - Блок распределения питания вертикальный - 20 розеток С13 и 4 розетки С19 - MCB - шнур питания 3м - 32А | Legrand | LCS3 | 500 | Блоки распределения Legrand (PDU) | PL8 | 1 | ШТ | На складе | Сертифицировано | 2023-04-12 | 41042.23 | 49250.68 | 49250.68 |  | 3.477 | 16.744 | 1495 | 140 | 80 | 3414970765789
646870 | нет | PDU OU 18xС13 и 6xC19 3 фазы | PDU - Блок распределения питания вертикальный - 18 розеток С13 и 6 розеток С19 - MCB - трехфазный - шнур питания 3м - 16А | Legrand | LCS3 | 500 | Блоки распределения Legrand (PDU) | PL8 | 1 | ШТ | На складе | Сертифицировано | 2023-04-12 | 53550.32 | 64260.38 | 64260.38 |  | 4.4 | 22.344 | 1995 | 140 | 80 | 3414970765802
646890 | нет | 6 крышек д/блок. фр.ст. + ключ | Набор из 6 шт. блокировочных заглушек для блоков распределения питания (PDU) - немецкий стандарт плюс ключ | Legrand | LCS3 | 500 | Блоки распределения Legrand (PDU) | PL8 | 5 | ШТ | На складе | Не подлежит сертификации | 2023-12-31 | 1446.27 | 1735.52 | 1735.52 |  | 0.178 | 2.3292 | 174 | 138 | 97 | 3414970765826
646894 | нет | 6 крышек д/блок. C13 + ключ | Набор из 6 шт. блокировочных заглушек для блоков распределения питания (PDU) - С13 стандарт плюс ключ | Legrand | LCS3 | 500 | Блоки распределения Legrand (PDU) | PL8 | 5 | ШТ | На складе | Не подлежит сертификации | 2023-12-31 | 1446.27 | 1735.52 | 1735.52 |  | 0.201 | 2.3292 | 174 | 138 | 97 | 3414970765918
646895 | нет | 6 крышек д/блок. C19 + ключ | Набор из 6 шт. блокировочных заглушек для блоков распределения питания (PDU) - С19 стандарт плюс ключ | Legrand | LCS3 | 500 | Блоки распределения Legrand (PDU) | PL8 | 5 | ШТ | На складе | Не подлежит сертификации | 2023-12-31 | 1446.27 | 1735.52 | 1735.52 |  | 0.244 | 2.3292 | 174 | 138 | 97 | 3414970765949
646897 | нет | Модуль УЗИП для PDU | Сменный модуль защиты от перенапряжений для PDU (блоков распределения питания) | Legrand | LCS3 | 500 | Блоки распределения Legrand (PDU) | PL8 | 1 | ШТ | Под заказ Т2 | Сертифицировано | 2023-07-20 | 5863.16 | 7035.79 | 7035.79 |  | 0.043 | 0.10542 | 51 | 39 | 53 | 3414970765970
646898 | да | 10" PDU неукомплектованный | PDU - Блок распределения питания - неукомплектованный - вместимость 8 модулей Mosaic - 10'' - 16А | Legrand | LCS3 | 500 | Блоки распределения Legrand (PDU) | PL8 | 1 | ШТ | Под заказ Т2 | Не подлежит сертификации | 2023-12-31 | 4104.19 | 4925.03 | 4925.03 |  | 0.225 | 1.6144 | 289 | 98 | 57 | 3414970765994
646899 | да | PDU 19" неукомплектованный | PDU - Блок распределения питания - неукомплектованный - вместимость 16 модулей Mosaic - 19'' - 16А | Legrand | LCS3 | 500 | Блоки распределения Legrand (PDU) | PL8 | 1 | ШТ | Под заказ Т2 | Не подлежит сертификации | 2023-12-31 | 4690.55 | 5628.66 | 5628.66 |  | 0.399 | 2.9311 | 489 | 81 | 74 | 3414970766014
650331 | да | Двойн.пласт.короб 2х3М | Монтажная коробка для выдвижного розеточного блока - 6 модулей - пластик | Legrand | DLP/Mosaic | 6604 | Розетки напольные (Silver Wing) | PL7 | 10 | ШТ | На складе | Не подлежит сертификации | 2023-12-31 | 3149.82 | 3779.78 | 3779.78 |  | 3.5 | 24.6 | 400 | 300 | 205 | 3245066503318
650390 | да | Короб.встр.пласт. д/роз. | Монтажная коробка для выдвижного розеточного блока - 3 модуля - пластик | Legrand | DLP/Mosaic | 6604 | Розетки напольные (Silver Wing) | PL7 | 1 | ШТ | На складе | Не подлежит сертификации | 2023-12-31 | 2099.84 | 2519.81 | 2519.81 |  | 0.139 | 0.682 | 110 | 100 | 62 | 3245066503905
653000 | да | Мини-колонна 1 секция 0,3м бел | Snap-On мини-колонна алюминиевая с крышкой из пластика 1 секция, высота 0,3 метра, цвет белый | Legrand | Напольные коробки и колонны | 286 | Колонны и мини-колонны | PL7 | 1 | ШТ | На складе | Не подлежит сертификации | 2023-12-31 | 16075.15 | 19290.18 | 19290.18 |  | 1.217 | 9.216 | 320 | 180 | 160 | 3414971194588
653001 | да | Мини-колонна 1 секция 0,3м алю | Snap-On мини-колонна алюминиевая с крышкой из алюминия 1 секция, высота 0,3 метра, цвет алюминий | Legrand | Напольные коробки и колонны | 286 | Колонны и мини-колонны | PL7 | 1 | ШТ | На складе | Не подлежит сертификации | 2023-12-31 | 20231.1 | 24277.32 | 24277.32 |  | 1.196 | 9.216 | 320 | 180 | 160 | 3414971194595
653002 | да | Мини-колонна 1 секция 0,3м чер | Snap-On мини-колонна алюминиевая с крышкой из пластика 1 секция, высота 0,3 метра, цвет черный | Legrand | Напольные коробки и колонны | 286 | Колонны и мини-колонны | PL7 | 1 | ШТ | На складе | Не подлежит сертификации | 2023-12-31 | 17140.55 | 20568.66 | 20568.66 |  | 1.189 | 9.216 | 320 | 180 | 160 | 3414971194601
653003 | да | Мини-колонна 1 секц. 0,68м бел | Snap-On мини-колонна алюминиевая с крышкой из пластика 1 секция, высота 0,68 метра, цвет белый | Legrand | Напольные коробки и колонны | 286 | Колонны и мини-колонны | PL7 | 1 | ШТ | На складе | Не подлежит сертификации | 2023-12-31 | 20417.67 | 24501.2 | 24501.2 |  | 2.085 | 15.559 | 708 | 164 | 134 | 3414971194618
653004 | да | Мини-колонна 1 секц. 0,68м алю | Snap-On мини-колонна алюминиевая с крышкой из алюминия 1 секция, высота 0,68 метра, цвет алюминий | Legrand | Напольные коробки и колонны | 286 | Колонны и мини-колонны | PL7 | 1 | ШТ | На складе | Не подлежит сертификации | 2023-12-31 | 20475.61 | 24570.73 | 24570.73 |  | 2.109 | 15.559 | 708 | 164 | 134 | 3414971194625
653005 | да | Мини-колонна 1 секц. 0,68м чер | Snap-On мини-колонна алюминиевая с крышкой из пластика 1 секция, высота 0,68 метра, цвет черный | Legrand | Напольные коробки и колонны | 286 | Колонны и мини-колонны | PL7 | 1 | ШТ | На складе | Не подлежит сертификации | 2023-12-31 | 21947.21 | 26336.65 | 26336.65 |  | 2.105 | 15.559 | 708 | 164 | 134 | 3414971194632
653006 | да | Мобильн.колонна 1 секц. 2м бел | Snap-On мобильная колонна алюминиевая с крышкой из пластика 1 секция, высота 2 метра, цвет белый | Legrand | Напольные коробки и колонны | 286 | Колонны и мини-колонны | PL7 | 1 | ШТ | Под заказ Т2 | Не подлежит сертификации | 2023-12-31 | 120468.62 | 144562.34 | 144562.34 |  | 18.7 | 46.8089 | 2130 | 164 | 134 | 3414971194649
653007 | да | Мобильн.колонна 1 секц. 2м алю | Snap-On мобильная колонна алюминиевая с крышкой из алюминия 1 секция, высота 2 метра, цвет алюминий | Legrand | Напольные коробки и колонны | 286 | Колонны и мини-колонны | PL7 | 1 | ШТ | Под заказ Т2 | Не подлежит сертификации | 2023-12-31 | 127411.06 | 152893.27 | 152893.27 |  | 18 | 46.8089 | 2130 | 164 | 134 | 3414971194656
653008 | да | Мобильн.колонна 1 секц. 2м чер | Snap-On мобильная колонна алюминиевая с крышкой из пластика 1 секция, высота 2 метра, цвет черный | Legrand | Напольные коробки и колонны | 286 | Колонны и мини-колонны | PL7 | 1 | ШТ | Под заказ Т2 | Не подлежит сертификации | 2023-12-31 | 121841.66 | 146209.99 | 146209.99 |  | 18.7 | 46.8089 | 2130 | 164 | 134 | 3414971194663
653010 | да | Колонна 1 секция 2,8м белый | Snap-On колонна алюминиевая с крышкой из пластика 1 секция 2,77 метра, с возможностью увеличения высоты колонны до 4,05 метра, цвет белый | Legrand | Напольные коробки и колонны | 286 | Колонны и мини-колонны | PL7 | 1 | ШТ | На складе | Не подлежит сертификации | 2023-12-31 | 47808.51 | 57370.21 | 57370.21 |  | 8.3 | 54.9668 | 2930 | 140 | 134 | 3414971194670
653011 | да | Колонна 1 секция 2,8м алюминий | Snap-On колонна алюминиевая с крышкой из алюминия 1 секция 2,77 метра, с возможностью увеличения высоты колонны до 4,05 метра, цвет алюминий | Legrand | Напольные коробки и колонны | 286 | Колонны и мини-колонны | PL7 | 1 | ШТ | На складе | Не подлежит сертификации | 2023-12-31 | 53899.75 | 64679.7 | 64679.7 |  | 8.1 | 54.9668 | 2930 | 140 | 134 | 3414971194687
653012 | да | Колонна 1 секция 2,8м черный | Snap-On колонна алюминиевая с крышкой из пластика 1 секция 2,77 метра, с возможностью увеличения высоты колонны до 4,05 метра, цвет черный | Legrand | Напольные коробки и колонны | 286 | Колонны и мини-колонны | PL7 | 1 | ШТ | Под заказ Т2 | Не подлежит сертификации | 2023-12-31 | 49556.23 | 59467.48 | 59467.48 |  | 7 | 54.9668 | 2930 | 140 | 134 | 3414971194694
653013 | да | Колонна 1 секция 4,02м белый | Snap-On колонна алюминиевая с крышкой из пластика 1 секция 4,02 метра, с возможностью увеличения высоты колонны до 5,3 метра, цвет белый | Legrand | Напольные коробки и колонны | 286 | Колонны и мини-колонны | PL7 | 1 | ШТ | На складе | Не подлежит сертификации | 2023-12-31 | 59760.31 | 71712.37 | 71712.37 |  | 11.5 | 78.4168 | 4180 | 140 | 134 | 3414971194700
653014 | да | Колонна 1 секция 4,02 м алю | Snap-On колонна алюминиевая с крышкой из алюминия 1 секция 4,02 метра, с возможностью увеличения высоты колонны до 5,3 метра, цвет алюминий | Legrand | Напольные коробки и колонны | 286 | Колонны и мини-колонны | PL7 | 1 | ШТ | Под заказ Т2 | Не подлежит сертификации | 2023-12-31 | 67661.96 | 81194.35 | 81194.35 |  | 11.1 | 78.4168 | 4180 | 140 | 134 | 3414971194717
653015 | да | Колонна 1 секция 4,02м черный | Snap-On колонна алюминиевая с крышкой из пластика 1 секция 4,02 метра, с возможностью увеличения высоты колонны до 5,3 метра, цвет черный | Legrand | Напольные коробки и колонны | 286 | Колонны и мини-колонны | PL7 | 1 | ШТ | Под заказ Т2 | Не подлежит сертификации | 2023-12-31 | 62674.03 | 75208.84 | 75208.84 |  | 11.3 | 78.4168 | 4180 | 140 | 134 | 3414971194724
653020 | да | Мини-колонна 2 секции 0,3м бел | Snap-On мини-колонна пластиковая с крышкой из пластика 2 секции, высота 0,3 метра, цвет белый (обязательно комплектовать фиксатором для ЭУИ, арт. 603857) | Legrand | Напольные коробки и колонны | 286 | Колонны и мини-колонны | PL7 | 1 | ШТ | На складе | Не подлежит сертификации | 2023-12-31 | 15395.01 | 18474.01 | 18474.01 |  | 1.365 | 9.216 | 320 | 180 | 160 | 3414971194731
653021 | да | Мини-колонна 2 секции 0,3м алю | Snap-On мини-колонна алюминиевая с крышкой из алюминия, 2 секции, высота 0,3 метра, цвет алюминий | Legrand | Напольные коробки и колонны | 286 | Колонны и мини-колонны | PL7 | 1 | ШТ | На складе | Не подлежит сертификации | 2023-12-31 | 19723.55 | 23668.26 | 23668.26 |  | 1.443 | 9.216 | 320 | 180 | 160 | 3414971194748
653022 | да | Мини-колонна 2 секции 0,3м чер | Snap-On мини-колонна алюминиевая с крышкой из пластика, 2 секции, высота 0,3 метра, цвет черный | Legrand | Напольные коробки и колонны | 286 | Колонны и мини-колонны | PL7 | 1 | ШТ | На складе | Не подлежит сертификации | 2023-12-31 | 15602.95 | 18723.54 | 18723.54 |  | 1.431 | 9.216 | 320 | 180 | 160 | 3414971194755
653023 | да | Мини-колонна 2 секц. 0,68м бел | Snap-On мини-колонна пластиковая с крышкой из пластика 2 секции, высота 0,68 метра, цвет белый (обязательно комплектовать фиксатором для ЭУИ, арт. 603857) | Legrand | Напольные коробки и колонны | 286 | Колонны и мини-колонны | PL7 | 1 | ШТ | На складе | Не подлежит сертификации | 2023-12-31 | 16101.16 | 19321.39 | 19321.39 |  | 2.462 | 15.559 | 708 | 164 | 134 | 3414971194762
653024 | да | Мини-колонна 2 секц. 0,68м алю | Snap-On мини-колонна алюминиевая с крышкой из алюминия, 2 секции, высота 0,68 метра, цвет алюминий | Legrand | Напольные коробки и колонны | 286 | Колонны и мини-колонны | PL7 | 1 | ШТ | На складе | Не подлежит сертификации | 2023-12-31 | 23214.04 | 27856.85 | 27856.85 |  | 2.621 | 15.559 | 708 | 164 | 134 | 3414971194779
653025 | да | Мини-колонна 2 секц. 0,68м чер | Snap-On мини-колонна алюминиевая с крышкой из пластика, 2 секции, высота 0,68 метра, цвет черный | Legrand | Напольные коробки и колонны | 286 | Колонны и мини-колонны | PL7 | 1 | ШТ | На складе | Не подлежит сертификации | 2023-12-31 | 20592.51 | 24711.01 | 24711.01 |  | 2.648 | 15.559 | 708 | 164 | 134 | 3414971194786
653026 | да | Мобильн.колонна 2 секц. 2м бел | Snap-On мобильная колонна алюминиевая с крышкой из пластика 2 секции, высота 2 метра, цвет белый | Legrand | Напольные коробки и колонны | 286 | Колонны и мини-колонны | PL7 | 1 | ШТ | На складе | Не подлежит сертификации | 2023-12-31 | 122085.47 | 146502.56 | 146502.56 |  | 20.6 | 46.8089 | 2130 | 164 | 134 | 3414971194793
653027 | да | Мобильн.колонна 2 секц. 2м алю | Snap-On мобильная колонна алюминиевая с крышкой из алюминия 2 секции, высота 2 метра, цвет алюминий | Legrand | Напольные коробки и колонны | 286 | Колонны и мини-колонны | PL7 | 1 | ШТ | Под заказ Т2 | Не подлежит сертификации | 2023-12-31 | 152254.89 | 182705.87 | 182705.87 |  | 20.5 | 46.8089 | 2130 | 164 | 134 | 3414971194809
653028 | да | Мобильн.колонна 2 секц. 2м чер | Snap-On мобильная колонна алюминиевая с крышкой из пластика 2 секции, высота 2 метра, цвет черный | Legrand | Напольные коробки и колонны | 286 | Колонны и мини-колонны | PL7 | 1 | ШТ | Под заказ Т2 | Не подлежит сертификации | 2023-12-31 | 141029.99 | 169235.99 | 169235.99 |  | 20.6 | 46.8089 | 2130 | 164 | 134 | 3414971194816
653029 | да | Мобильн.мини-колонна укомп.бел | Snap-On мобильная мини-колонна алюминиевая с крышками из алюминия, 2 секции, высота 0,75 метра, цвет белый | Legrand | Напольные коробки и колонны | 286 | Колонны и мини-колонны | PL7 | 1 | ШТ | Под заказ Т2 | Сертифицировано | 2025-09-24 | 199361.54 | 239233.85 | 239233.85 |  | 15.431 | 42.408 | 720 | 380 | 155 | 3414971194823
653030 | да | Колонна 2 секции 2,8м белый | Snap-On колонна пластиковая с крышкой из пластика 2 секции 2,77 метра, с возможностью увеличения высоты колонны до 4,05 метра, цвет белый (обязательно комплектовать фиксатором для ЭУИ, арт. 603857) | Legrand | Напольные коробки и колонны | 286 | Колонны и мини-колонны | PL7 | 1 | ШТ | На складе | Не подлежит сертификации | 2023-12-31 | 40709.47 | 48851.36 | 48851.36 |  | 9.9 | 64.3897 | 2930 | 164 | 134 | 3414971194830
653031 | да | Колонна 2 секции 2,8м алюминий | Snap-On колонна алюминиевая с крышкой из алюминия 2 секции 2,77 метра, с возможностью увеличения высоты колонны до 4,05 метра, цвет алюминий | Legrand | Напольные коробки и колонны | 286 | Колонны и мини-колонны | PL7 | 1 | ШТ | На складе | Не подлежит сертификации | 2023-12-31 | 70677.97 | 84813.56 | 84813.56 |  | 10.4 | 64.3897 | 2930 | 164 | 134 | 3414971194847
653032 | да | Колонна 2 секции 2,8м черный | Snap-On колонна алюминиевая с крышкой из пластика 2 секции 2,77 метра, с возможностью увеличения высоты колонны до 4,05 метра, цвет черный | Legrand | Напольные коробки и колонны | 286 | Колонны и мини-колонны | PL7 | 1 | ШТ | На складе | Не подлежит сертификации | 2023-12-31 | 56824.66 | 68189.59 | 68189.59 |  | 10.3 | 64.3897 | 2930 | 164 | 134 | 3414971194854
653033 | да | Колонна 2 секции 4,02м белый | Snap-On колонна пластиковая с крышкой из пластика 2 секции 4,02 метра, с возможностью увеличения высоты колонны до 5,3 метра, цвет белый (обязательно комплектовать фиксатором для ЭУИ, арт. 603857) | Legrand | Напольные коробки и колонны | 286 | Колонны и мини-колонны | PL7 | 1 | ШТ | На складе | Не подлежит сертификации | 2023-12-31 | 60152.99 | 72183.59 | 72183.59 |  | 13.5 | 93.3323 | 4190 | 165 | 135 | 3414971194861
653034 | да | Колонна 2 секции 4,02 м алю | Snap-On колонна алюминиевая с крышкой из алюминия 2 секции 4,02 метра, с возможностью увеличения высоты колонны до 5,3 метра, цвет алюминий | Legrand | Напольные коробки и колонны | 286 | Колонны и мини-колонны | PL7 | 1 | ШТ | На складе | Не подлежит сертификации | 2023-12-31 | 91464.22 | 109757.06 | 109757.06 |  | 14.5 | 93.3323 | 4190 | 165 | 135 | 3414971194878
653035 | да | Колонна 2 секции 4,02м черный | Snap-On колонна алюминиевая с крышкой из пластика 2 секции 4,02 метра, с возможностью увеличения высоты колонны до 5,3 метра, цвет черный | Legrand | Напольные коробки и колонны | 286 | Колонны и мини-колонны | PL7 | 1 | ШТ | Под заказ Т2 | Не подлежит сертификации | 2023-12-31 | 73711.32 | 88453.58 | 88453.58 |  | 14.5 | 91.8597 | 4180 | 164 | 134 | 3414971194885
653040 | да | Мини-колонна 4 секции 0,3м бел | Snap-On мини-колонна алюминиевая с крышкой из пластика 4 секции, высота 0,3 метра, цвет белый | Legrand | Напольные коробки и колонны | 286 | Колонны и мини-колонны | PL7 | 1 | ШТ | Под заказ Т2 | Не подлежит сертификации | 2023-12-31 | 27188.41 | 32626.09 | 32626.09 |  | 2.199 | 9.216 | 320 | 180 | 160 | 3414971194892
653041 | да | Мини-колонна 4 секции 0,3м алю | Snap-On мини-колонна алюминиевая с крышкой из алюминия 4 секции, высота 0,3 метра, цвет алюминий | Legrand | Напольные коробки и колонны | 286 | Колонны и мини-колонны | PL7 | 1 | ШТ | Под заказ Т2 | Не подлежит сертификации | 2023-12-31 | 35012.74 | 42015.29 | 42015.29 |  | 2.213 | 9.216 | 320 | 180 | 160 | 3414971194908
653042 | да | Мини-колонна 4 секции 0,3м чер | Snap-On мини-колонна алюминиевая с крышкой из пластика 4 секции, высота 0,3 метра, цвет черный | Legrand | Напольные коробки и колонны | 286 | Колонны и мини-колонны | PL7 | 1 | ШТ | Под заказ Т2 | Не подлежит сертификации | 2023-12-31 | 28638.65 | 34366.38 | 34366.38 |  | 1.845 | 9.216 | 320 | 180 | 160 | 3414971194915
653043 | да | Мини-колонна 4 секц. 0,68м бел | Snap-On мини-колонна алюминиевая с крышкой из пластика 4 секции, высота 0,68 метра, цвет белый | Legrand | Напольные коробки и колонны | 286 | Колонны и мини-колонны | PL7 | 1 | ШТ | На складе | Не подлежит сертификации | 2023-12-31 | 40118.28 | 48141.94 | 48141.94 |  | 4.364 | 21.3158 | 708 | 187 | 161 | 3414971194922
653044 | да | Мини-колонна 4 секц. 0,68м алю | Snap-On мини-колонна алюминиевая с крышкой из алюминия 4 секции, высота 0,68 метра, цвет алюминий | Legrand | Напольные коробки и колонны | 286 | Колонны и мини-колонны | PL7 | 1 | ШТ | На складе | Не подлежит сертификации | 2023-12-31 | 48180.16 | 57816.19 | 57816.19 |  | 4.356 | 21.3158 | 708 | 187 | 161 | 3414971194939
653045 | да | Мини-колонна 4 секц. 0,68м чер | Snap-On мини-колонна алюминиевая с крышкой из пластика 4 секции, высота 0,68 метра, цвет черный | Legrand | Напольные коробки и колонны | 286 | Колонны и мини-колонны | PL7 | 1 | ШТ | Под заказ Т2 | Не подлежит сертификации | 2023-12-31 | 41743.38 | 50092.06 | 50092.06 |  | 4.4 | 21.3158 | 708 | 187 | 161 | 3414971194946
653050 | да | Колонна 4 секц. 3,3м бел | Snap-On колонна алюминиевая с крышкой из пластика 4 секции, высота 3,3 метра, цвет белый | Legrand | Напольные коробки и колонны | 286 | Колонны и мини-колонны | PL7 | 1 | ШТ | На складе | Не подлежит сертификации | 2023-12-31 | 75124.46 | 90149.35 | 90149.35 |  | 9.5 | 105.944 | 3485 | 190 | 160 | 3414971194953
653051 | да | Колонна 4 секц. 3,3м алю | Snap-On колонна алюминиевая с крышкой из алюминия 4 секции, высота 3,3 метра, цвет алюминий | Legrand | Напольные коробки и колонны | 286 | Колонны и мини-колонны | PL7 | 1 | ШТ | На складе | Не подлежит сертификации | 2023-12-31 | 91635 | 109962 | 109962 |  | 9.6 | 105.944 | 3485 | 190 | 160 | 3414971194960
653052 | да | Колонна 4 секц. 3,3м чер | Snap-On колонна алюминиевая с крышкой из пластика 4 секции, высота 3,3 метра, цвет черный | Legrand | Напольные коробки и колонны | 286 | Колонны и мини-колонны | PL7 | 1 | ШТ | Под заказ Т2 | Не подлежит сертификации | 2023-12-31 | 80688.08 | 96825.7 | 96825.7 |  | 9.5 | 102.6333 | 3485 | 190 | 155 | 3414971194977
653054 | да | Колонна Ovaline 3,2м алю | Колонна Ovaline алюминиевая с крышкой из пластика, высота 3,2 метра, цвет алюминий | Legrand | Напольные коробки и колонны | 286 | Колонны и мини-колонны | PL7 | 1 | ШТ | Под заказ Т2 | Не подлежит сертификации | 2023-12-31 | 57225.92 | 68671.1 | 68671.1 |  | 6.3 | 90.574 | 3580 | 220 | 115 | 3414971194984
653055 | да | Корпус колонны 3,2м алю | Корпус колонны Ovaline алюминиевый с крышкой из пластика, высота 3,2 метра, цвет алюминий | Legrand | Напольные коробки и колонны | 286 | Колонны и мини-колонны | PL7 | 1 | ШТ | Под заказ Т2 | Не подлежит сертификации | 2023-12-31 | 27571.42 | 33085.7 | 33085.7 |  | 5.5 | 90.574 | 3580 | 220 | 115 | 3414971194991
653056 | да | Гибкий соединитель Ovaline 1м | Гибкий пластиковый соединитель Ovaline, длина 1 метр, цвет серый | Legrand | Напольные коробки и колонны | 286 | Колонны и мини-колонны | PL7 | 1 | ШТ | На складе | Не подлежит сертификации | 2023-12-31 | 4564.98 | 5477.98 | 5477.98 |  | 0.397 | 3.8254 | 303 | 125 | 101 | 3414971195004
653057 | да | Вывод кабеля колонны Ovaline | Вывод кабеля пластиковый для колонны Ovaline, цвет серый | Legrand | Напольные коробки и колонны | 286 | Колонны и мини-колонны | PL7 | 5 | ШТ | Под заказ Т2 | Не подлежит сертификации | 2023-12-31 | 1741.06 | 2089.27 | 2089.27 |  | 0.058 | 0.30964 | 108 | 61 | 47 | 3414971195011
653058 | да | Соединитель Ovaline 90 гр. | Соединитель пластиковый Ovaline 90 градусов | Legrand | Напольные коробки и колонны | 286 | Колонны и мини-колонны | PL7 | 5 | ШТ | На складе | Не подлежит сертификации | 2023-12-31 | 1564.72 | 1877.66 | 1877.66 |  | 0.137 | 1.9698 | 183 | 117 | 92 | 3414971195028
653059 | да | Кронштейн крепления Ovaline | Кронштейн пластиковый для крепления Ovaline | Legrand | Напольные коробки и колонны | 286 | Колонны и мини-колонны | PL7 | 5 | ШТ | Под заказ Т2 | Не подлежит сертификации | 2023-12-31 | 3570.7 | 4284.84 | 4284.84 |  | 0.289 | 0.30964 | 108 | 61 | 47 | 3414971195035
653060 | нет | Компл.для мини-к. 1 секция бел | Комплект Ovaline для Snap-On мини-колонны, 1 секция, цвет белый | Legrand | Напольные коробки и колонны | 286 | Колонны и мини-колонны | PL7 | 1 | ШТ | Под заказ Т2 | Не подлежит сертификации | 2023-12-31 | 32674.99 | 39209.99 | 39209.99 |  | 5.2 | 79.1775 | 3060 | 225 | 115 | 3414971195042
653061 | нет | Компл.для мини-к. 1 секция алю | Комплект Ovaline для Snap-On мини-колонны, 1 секция, цвет алюминий | Legrand | Напольные коробки и колонны | 286 | Колонны и мини-колонны | PL7 | 1 | ШТ | Под заказ Т2 | Не подлежит сертификации | 2023-12-31 | 32656.96 | 39188.35 | 39188.35 |  | 5.4 | 75.3984 | 3060 | 220 | 112 | 3414971195059
653062 | нет | Компл.для мини-к. 1 секция чер | Комплект Ovaline для Snap-On мини-колонны, 1 секция, цвет черный | Legrand | Напольные коробки и колонны | 286 | Колонны и мини-колонны | PL7 | 1 | ШТ | Под заказ Т2 | Не подлежит сертификации | 2023-12-31 | 32688.91 | 39226.69 | 39226.69 |  | 5.4 | 79.1775 | 3060 | 225 | 115 | 3414971195066
653063 | да | Компл.для мини-к. 2 секция бел | Комплект Ovaline для Snap-On мини-колонны 2 секции, для универсальной мини-колонны 1 секция, цвет белый | Legrand | Напольные коробки и колонны | 286 | Колонны и мини-колонны | PL7 | 1 | ШТ | Под заказ Т2 | Не подлежит сертификации | 2023-12-31 | 32828.97 | 39394.76 | 39394.76 |  | 4.888 | 77.165 | 3050 | 220 | 115 | 3414971195073
653064 | да | Компл.для мини-к. 2 секция алю | Комплект Ovaline для Snap-On мини-колонны 2 секции, для универсальной мини-колонны 1 секция, цвет алюминий | Legrand | Напольные коробки и колонны | 286 | Колонны и мини-колонны | PL7 | 1 | ШТ | Под заказ Т2 | Не подлежит сертификации | 2023-12-31 | 32807.82 | 39369.38 | 39369.38 |  | 5.6 | 79.1775 | 3060 | 225 | 115 | 3414971195080
653065 | нет | Компл.для мини-к. 2 секция чер | Комплект Ovaline для Snap-On мини-колонны 2 секции, для универсальной мини-колонны 1 секция, цвет черный | Legrand | Напольные коробки и колонны | 286 | Колонны и мини-колонны | PL7 | 1 | ШТ | Под заказ Т2 | Не подлежит сертификации | 2023-12-31 | 33097.97 | 39717.56 | 39717.56 |  | 5.3 | 77.418 | 3060 | 220 | 115 | 3414971195097
653066 | да | Крышка для колонны бел | Декоративный комплект из пластика для телескопической стойки колонны, 1 или 2 секции, цвет белый | Legrand | Напольные коробки и колонны | 286 | Колонны и мини-колонны | PL7 | 1 | ШТ | Под заказ Т1 | Не подлежит сертификации | 2023-12-31 | 2810.68 | 3372.82 | 3372.82 |  | 0.8 | 7.7365 | 1266 | 97 | 63 | 3414971195103
653067 | да | Крышка для колонны алю | Декоративный комплект из пластика для телескопической стойки колонны, 1 или 2 секции, цвет алюминий | Legrand | Напольные коробки и колонны | 286 | Колонны и мини-колонны | PL7 | 1 | ШТ | На складе | Не подлежит сертификации | 2023-12-31 | 3025.7 | 3630.84 | 3630.84 |  | 0.9 | 7.7365 | 1266 | 97 | 63 | 3414971195110
653068 | да | Крышка для колонны чер | Декоративный комплект из пластика для телескопической стойки колонны, 1 или 2 секции, цвет черный | Legrand | Напольные коробки и колонны | 286 | Колонны и мини-колонны | PL7 | 1 | ШТ | Под заказ Т2 | Не подлежит сертификации | 2023-12-31 | 3289.81 | 3947.77 | 3947.77 |  | 0.8 | 7.7365 | 1266 | 97 | 63 | 3414971195127
653075 | да | Суппорт для мод. обор. черный | Суппорт для модульного оборудования черный | Legrand | Напольные коробки и колонны | 286 | Колонны и мини-колонны | PL7 | 5 | ШТ | Под заказ Т2 | Сертифицировано | 2026-08-01 | 1129.68 | 1355.62 | 1355.62 |  | 0.256 | 3.2175 | 275 | 130 | 90 | 3414971195134
653076 | да | Соединение для фальш потолка | Соединение для фальш потолка для мобильных колонн арт. 653006/07/08/26/27/28 | Legrand | Напольные коробки и колонны | 286 | Колонны и мини-колонны | PL7 | 1 | ШТ | На складе | Не подлежит сертификации | 2023-12-31 | 14991.42 | 17989.7 | 17989.7 |  | 0.1 | 2.3292 | 174 | 138 | 97 | 3414971284630
653079 | да | Адаптор 90° | Адаптор на 2 модуля для крепления механизмов Mosaic горизонтально с поворотом на 90° (для Snap-On колонн и мини-колонн) | Legrand | Напольные коробки и колонны | 286 | Колонны и мини-колонны | PL7 | 5 | ШТ | На складе | Не подлежит сертификации | 2023-12-31 | 275.99 | 331.19 | 331.19 |  | 0.023 | 0.26572 | 70 | 52 | 73 | 3414971195141
653080 | да | Панельный индикатор 150x150 мм | Панельный индикатор 150x150 мм (для Snap-On колонн) | Legrand | Напольные коробки и колонны | 286 | Колонны и мини-колонны | PL7 | 1 | ШТ | Под заказ Т2 | Не подлежит сертификации | 2023-12-31 | 46619.01 | 55942.81 | 55942.81 |  | 1.053 | 3.7471 | 154 | 154 | 158 | 3414971195158
653083 | да | Полка для колонн, мини-колонн | Полка для Snap-On колонн и мини-колонн | Legrand | Напольные коробки и колонны | 286 | Колонны и мини-колонны | PL7 | 1 | ШТ | Под заказ Т2 | Не подлежит сертификации | 2023-12-31 | 33797.93 | 40557.52 | 40557.52 |  | 3.311 | 18.2542 | 475 | 315 | 122 | 3414971195189
653084 | да | Столик для мини-колонны, бел | Столик для мини-колоны, цвет белый | Legrand | Напольные коробки и колонны | 286 | Колонны и мини-колонны | PL7 | 1 | ШТ | Под заказ Т2 | Не подлежит сертификации | 2023-12-31 | 42302.1 | 50762.52 | 50762.52 |  | 5.272 | 42.408 | 720 | 380 | 155 | 3414971195196
653086 | да | Основание моб.мини-колонн бел | Передвижное основание для мини-колонн из стали, цвет белый | Legrand | Напольные коробки и колонны | 286 | Колонны и мини-колонны | PL7 | 1 | ШТ | Под заказ Т2 | Не подлежит сертификации | 2023-12-31 | 29030.3 | 34836.36 | 34836.36 |  | 6.879 | 4.6574 | 580 | 365 | 22 | 3414971195219
653087 | да | Основание моб.мини-колонн алю | Передвижное основание для мини-колонн из стали, цвет алюминий | Legrand | Напольные коробки и колонны | 286 | Колонны и мини-колонны | PL7 | 1 | ШТ | На складе | Не подлежит сертификации | 2023-12-31 | 30465.72 | 36558.86 | 36558.86 |  | 6.856 | 4.6574 | 580 | 365 | 22 | 3414971195226
653088 | да | Комплект из 4 колес | Комплект из 4 колес с держателем кабеля для мини-колонн (для монтажа с арт. 653086, 653087) | Legrand | Напольные коробки и колонны | 286 | Колонны и мини-колонны | PL7 | 1 | Комплект | Под заказ Т2 | Не подлежит сертификации | 2023-12-31 | 19521.99 | 23426.39 | 23426.39 |  | 0.579 | 3.8675 | 325 | 170 | 70 | 3414971195233
653100 | да | Мини-колон.1 секц.ун.0,30м бел | Универсальная мини-колонна алюминиевая с крышкой из алюминия 1 секция, высота 0,3 метра, цвет белый | Legrand | Напольные коробки и колонны | 286 | Колонны и мини-колонны | PL7 | 1 | ШТ | Под заказ Т2 | Не подлежит сертификации | 2023-12-31 | 17099.3 | 20519.16 | 20519.16 |  | 1.419 | 9.216 | 320 | 180 | 160 | 3414971195240
653101 | да | Мини-колон.1 секц.ун.0,30м алю | Универсальная мини-колонна алюминиевая с крышкой из алюминия 1 секция, высота 0,3 метра, цвет алюминий | Legrand | Напольные коробки и колонны | 286 | Колонны и мини-колонны | PL7 | 1 | ШТ | Под заказ Т2 | Не подлежит сертификации | 2023-12-31 | 18482.83 | 22179.4 | 22179.4 |  | 1.389 | 9.216 | 320 | 180 | 160 | 3414971195257
653102 | да | Мини-колон.1 секц.ун.0,30м чер | Универсальная мини-колонна алюминиевая с крышкой из алюминия 1 секция, высота 0,3 метра, цвет черный | Legrand | Напольные коробки и колонны | 286 | Колонны и мини-колонны | PL7 | 1 | ШТ | Под заказ Т2 | Не подлежит сертификации | 2023-12-31 | 17366.26 | 20839.51 | 20839.51 |  | 1.418 | 9.216 | 320 | 180 | 160 | 3414971195264
653103 | да | Мини-колон.1 секц.ун.0,68м бел | Универсальная мини-колонна алюминиевая с крышкой из алюминия 1 секция, высота 0,68 метра, цвет белый | Legrand | Напольные коробки и колонны | 286 | Колонны и мини-колонны | PL7 | 1 | ШТ | На складе | Не подлежит сертификации | 2023-12-31 | 23130.85 | 27757.02 | 27757.02 |  | 2.592 | 15.559 | 708 | 164 | 134 | 3414971195271
653104 | да | Мини-колон.1 секц.ун.0,68м алю | Универсальная мини-колонна алюминиевая с крышкой из алюминия 1 секция, высота 0,68 метра, цвет алюминий | Legrand | Напольные коробки и колонны | 286 | Колонны и мини-колонны | PL7 | 1 | ШТ | Под заказ Т2 | Не подлежит сертификации | 2023-12-31 | 24306.52 | 29167.82 | 29167.82 |  | 2.532 | 15.559 | 708 | 164 | 134 | 3414971195288
653105 | да | Мини-колон.1 секц.ун.0,68м чер | Универсальная мини-колонна алюминиевая с крышкой из алюминия 1 секция, высота 0,68 метра, цвет черный | Legrand | Напольные коробки и колонны | 286 | Колонны и мини-колонны | PL7 | 1 | ШТ | Под заказ Т2 | Не подлежит сертификации | 2023-12-31 | 23750.35 | 28500.42 | 28500.42 |  | 2.593 | 15.559 | 708 | 164 | 134 | 3414971195295
653110 | да | Колонна 1 секц.ун.2,80м бел | Универсальная колонна алюминиевая с крышкой из алюминия 1 секция, высота 2,77 метра, с возможностью увеличения высоты до 4,05 метра, цвет белый | Legrand | Напольные коробки и колонны | 286 | Колонны и мини-колонны | PL7 | 1 | ШТ | На складе | Не подлежит сертификации | 2023-12-31 | 56653.56 | 67984.27 | 67984.27 |  | 10.4 | 63.2775 | 2950 | 165 | 130 | 3414971195301
653111 | да | Колонна 1 секц.ун.2,80м алю | Универсальная колонна алюминиевая с крышкой из алюминия 1 секция, высота 2,77 метра, с возможностью увеличения высоты до 4,05 метра, цвет алюминий | Legrand | Напольные коробки и колонны | 286 | Колонны и мини-колонны | PL7 | 1 | ШТ | Под заказ Т2 | Не подлежит сертификации | 2023-12-31 | 57386.85 | 68864.22 | 68864.22 |  | 1 | 64.3897 | 2930 | 164 | 134 | 3414971195318
653112 | да | Колонна 1 секц.ун.2,80м чер | Универсальная колонна алюминиевая с крышкой из алюминия 1 секция, высота 2,77 метра, с возможностью увеличения высоты до 4,05 метра, цвет черный | Legrand | Напольные коробки и колонны | 286 | Колонны и мини-колонны | PL7 | 1 | ШТ | Под заказ Т2 | Не подлежит сертификации | 2023-12-31 | 57467.16 | 68960.59 | 68960.59 |  | 10.1 | 64.3897 | 2930 | 164 | 134 | 3414971195325
653113 | да | Колонна 1 секц.ун.4,02м бел | Универсальная колонна алюминиевая с крышкой из алюминия 1 секция, высота 4,02 метра, с возможностью увеличения высоты до 5,3 метра, цвет белый | Legrand | Напольные коробки и колонны | 286 | Колонны и мини-колонны | PL7 | 1 | ШТ | На складе | Не подлежит сертификации | 2023-12-31 | 73242.34 | 87890.81 | 87890.81 |  | 14.1 | 91.8597 | 4180 | 164 | 134 | 3414971195332
653114 | да | Колонна 1 секц.ун.4,02м алю | Универсальная колонна алюминиевая с крышкой из алюминия 1 секция, высота 4,02 метра, с возможностью увеличения высоты до 5,3 метра, цвет алюминий | Legrand | Напольные коробки и колонны | 286 | Колонны и мини-колонны | PL7 | 1 | ШТ | Под заказ Т2 | Не подлежит сертификации | 2023-12-31 | 75417.52 | 90501.02 | 90501.02 |  | 13.5 | 91.8597 | 4180 | 164 | 134 | 3414971195349
653115 | да | Колонна 1 секц.ун.4,02м чер | Универсальная колонна алюминиевая с крышкой из алюминия 1 секция, высота 4,02 метра, с возможностью увеличения высоты до 5,3 метра, цвет черный | Legrand | Напольные коробки и колонны | 286 | Колонны и мини-колонны | PL7 | 1 | ШТ | Под заказ Т2 | Не подлежит сертификации | 2023-12-31 | 74712.44 | 89654.93 | 89654.93 |  | 14.2 | 91.8597 | 4180 | 164 | 134 | 3414971195356
653120 | да | Мини-колон.2 секц.ун.0,30м бел | Универсальная мини-колонна алюминиевая с крышкой из алюминия 2 секции, высота 0,3 метра, цвет белый | Legrand | Напольные коробки и колонны | 286 | Колонны и мини-колонны | PL7 | 1 | ШТ | Под заказ Т2 | Не подлежит сертификации | 2023-12-31 | 19478.12 | 23373.74 | 23373.74 |  | 2.001 | 9.216 | 320 | 180 | 160 | 3414971195363
653121 | да | Мини-колон.2 секц.ун.0,30м алю | Универсальная мини-колонна алюминиевая с крышкой из алюминия 2 секции, высота 0,3 метра, цвет алюминий | Legrand | Напольные коробки и колонны | 286 | Колонны и мини-колонны | PL7 | 1 | ШТ | На складе | Не подлежит сертификации | 2023-12-31 | 19768.81 | 23722.57 | 23722.57 |  | 1.928 | 9.216 | 320 | 180 | 160 | 3414971195370
653122 | да | Мини-колон.2 секц.ун.0,30м чер | Универсальная мини-колонна алюминиевая с крышкой из алюминия 2 секции, высота 0,3 метра, цвет черный | Legrand | Напольные коробки и колонны | 286 | Колонны и мини-колонны | PL7 | 1 | ШТ | Под заказ Т2 | Не подлежит сертификации | 2023-12-31 | 21092.16 | 25310.59 | 25310.59 |  | 1.992 | 9.216 | 320 | 180 | 160 | 3414971195387
653123 | да | Мини-колон.2 секц.ун.0,68м бел | Универсальная мини-колонна алюминиевая с крышкой из алюминия 2 секции, высота 0,68 метра, цвет белый | Legrand | Напольные коробки и колонны | 286 | Колонны и мини-колонны | PL7 | 1 | ШТ | На складе | Не подлежит сертификации | 2023-12-31 | 27585.84 | 33103.01 | 33103.01 |  | 3.926 | 21.3158 | 708 | 187 | 161 | 3414971195394
653124 | да | Мини-колон.2 секц.ун.0,68м алю | Универсальная мини-колонна алюминиевая с крышкой из алюминия 2 секции, высота 0,68 метра, цвет алюминий | Legrand | Напольные коробки и колонны | 286 | Колонны и мини-колонны | PL7 | 1 | ШТ | На складе | Не подлежит сертификации | 2023-12-31 | 27456.54 | 32947.85 | 32947.85 |  | 3.786 | 21.3158 | 708 | 187 | 161 | 3414971195400
653125 | да | Мини-колон.2 секц.ун.0,68м чер | Универсальная мини-колонна алюминиевая с крышкой из алюминия 2 секции, высота 0,68 метра, цвет черный | Legrand | Напольные коробки и колонны | 286 | Колонны и мини-колонны | PL7 | 1 | ШТ | Под заказ Т2 | Не подлежит сертификации | 2023-12-31 | 28164.16 | 33796.99 | 33796.99 |  | 3.926 | 21.3158 | 708 | 187 | 161 | 3414971195417
653130 | да | Колонна 2 секц.ун.2,8м бел | Универсальная колонна алюминиевая с крышкой из алюминия 2 секции, высота 2,77 метра, с возможностью увеличения высоты до 4,05 метра, цвет белый | Legrand | Напольные коробки и колонны | 286 | Колонны и мини-колонны | PL7 | 1 | ШТ | На складе | Не подлежит сертификации | 2023-12-31 | 73614.56 | 88337.47 | 88337.47 |  | 15.2 | 87.6656 | 2930 | 187 | 160 | 3414971195424
653131 | да | Колонна 2 секц.ун.2,8м алю | Универсальная колонна алюминиевая с крышкой из алюминия 2 секции, высота 2,77 метра, с возможностью увеличения высоты до 4,05 метра, цвет алюминий | Legrand | Напольные коробки и колонны | 286 | Колонны и мини-колонны | PL7 | 1 | ШТ | Под заказ Т2 | Не подлежит сертификации | 2023-12-31 | 80480.06 | 96576.07 | 96576.07 |  | 14.6 | 87.6656 | 2930 | 187 | 160 | 3414971195431
653132 | да | Колонна 2 секц.ун.2,8м чер | Универсальная колонна алюминиевая с крышкой из алюминия 2 секции, высота 2,77 метра, с возможностью увеличения высоты до 4,05 метра, цвет черный | Legrand | Напольные коробки и колонны | 286 | Колонны и мини-колонны | PL7 | 1 | ШТ | Под заказ Т2 | Не подлежит сертификации | 2023-12-31 | 75924.2 | 91109.04 | 91109.04 |  | 15.2 | 87.6656 | 2930 | 187 | 160 | 3414971195448
653133 | да | Колонна 2 секц.ун.4,02м бел | Универсальная колонна алюминиевая с крышкой из алюминия 2 секции, высота 4,02 метра, с возможностью увеличения высоты до 5,3 метра, цвет белый | Legrand | Напольные коробки и колонны | 286 | Колонны и мини-колонны | PL7 | 1 | ШТ | На складе | Не подлежит сертификации | 2023-12-31 | 96605.81 | 115926.97 | 115926.97 |  | 21.5 | 123.0592 | 4180 | 184 | 160 | 3414971195455
653134 | да | Колонна 2 секц.ун.4,02м алю | Универсальная колонна алюминиевая с крышкой из алюминия 2 секции, высота 4,02 метра, с возможностью увеличения высоты до 5,3 метра, цвет алюминий | Legrand | Напольные коробки и колонны | 286 | Колонны и мини-колонны | PL7 | 1 | ШТ | Под заказ Т2 | Не подлежит сертификации | 2023-12-31 | 106407 | 127688.4 | 127688.4 |  | 20.4 | 123.0592 | 4180 | 184 | 160 | 3414971195462
653135 | да | Колонна 2 секц.ун.4,02м чер | Универсальная колонна алюминиевая с крышкой из алюминия 2 секции, высота 4,02 метра, с возможностью увеличения высоты до 5,3 метра, цвет черный | Legrand | Напольные коробки и колонны | 286 | Колонны и мини-колонны | PL7 | 1 | ШТ | Под заказ Т2 | Не подлежит сертификации | 2023-12-31 | 103024.86 | 123629.83 | 123629.83 |  | 21.5 | 123.0592 | 4180 | 184 | 160 | 3414971195479
653169 | да | Разд. перегородка 1,1 м алю | Разделительная перегородка из алюминия для универсальных колонн и мини-колонн, 1 и 2 секции, длина 1,1 м | Legrand | Напольные коробки и колонны | 286 | Колонны и мини-колонны | PL7 | 8 | ШТ | Под заказ Т2 | Не подлежит сертификации | 2023-12-31 | 3098.71 | 3718.45 | 3718.45 |  | 2.8 | 7.15 | 1100 | 100 | 65 | 3414971195677
653178 | да | Суппорт для монтажа ЭУИ 2-3 м. | Суппорт для монтажа механизмов ЭУИ 2-3 модуля | Legrand | Напольные коробки и колонны | 286 | Колонны и мини-колонны | PL7 | 10 | ШТ | На складе | Сертифицировано | 2026-08-01 | 1481.02 | 1777.22 | 1777.22 |  | 0.28 | 2.7656 | 295 | 125 | 75 | 3414971284654
653179 | да | Суппорт для монтажа ЭУИ 4-8 м. | Суппорт для монтажа механизмов ЭУИ различных серий 4-8 модулей | Legrand | Напольные коробки и колонны | 286 | Колонны и мини-колонны | PL7 | 10 | ШТ | На складе | Сертифицировано | 2026-08-01 | 456.85 | 548.22 | 548.22 |  | 0.307 | 3.8254 | 303 | 125 | 101 | 3414971195684
653180 | нет | Панел.инд. ун. кол. 150x150 мм | Панельный индикатор 150x150 мм (для универсальных колонн) | Legrand | Напольные коробки и колонны | 286 | Колонны и мини-колонны | PL7 | 1 | ШТ | Под заказ Т2 | Не подлежит сертификации | 2023-12-31 | 43523.91 | 52228.69 | 52228.69 |  | 1.322 | 3.7471 | 154 | 154 | 158 | 3414971195691
653181 | да | TV кронштейн ун.кол. 25-66 см | TV кронштейн экрана 25-66 см из стали (для универсальных колонн), нагрузка 15 кг, цвет черный | Legrand | Напольные коробки и колонны | 286 | Колонны и мини-колонны | PL7 | 1 | ШТ | Под заказ Т2 | Не подлежит сертификации | 2023-12-31 | 26107.39 | 31328.87 | 31328.87 |  | 0.3 | 2.3292 | 174 | 138 | 97 | 3414971195707
653182 | нет | TV кронштейн ун.кол. 66-107 см | TV кронштейн экрана 66-107 см из стали (для универсальных колонн), нагрузка 30 кг, цвет черный | Legrand | Напольные коробки и колонны | 286 | Колонны и мини-колонны | PL7 | 1 | ШТ | Под заказ Т2 | Не подлежит сертификации | 2023-12-31 | 47820.96 | 57385.15 | 57385.15 |  | 3.17 | 7.293 | 260 | 255 | 110 | 3414971195714
653183 | да | Полка для ун.колонн, м.-к. | Полка для универсальных колонн и мини-колонн | Legrand | Напольные коробки и колонны | 286 | Колонны и мини-колонны | PL7 | 1 | ШТ | Под заказ Т2 | Не подлежит сертификации | 2023-12-31 | 33283.69 | 39940.43 | 39940.43 |  | 2.65 | 18.2542 | 475 | 315 | 122 | 3414971195721
653560 | да | Бл.роз. 4X2К+З+Выкл. с подсв. | Настольный блок - 4x2К+3 + 1 выключатель с подсветкой - со шнуром | Legrand | DLP/Mosaic | 592 | Розеточные блоки настольные | PL7 | 1 | ШТ | Под заказ Т2 | Сертифицировано | 2023-07-10 | 16677 | 20012.4 | 20012.4 |  | 0.955 | 3.8735 | 305 | 127 | 100 | 3414970716729
653563 | нет | 2X2К+З+2X2К+З бл+2XRJ45 Ка6 1м | Настольный блок - 2Х2К+3 + 2Х2К+3 (с механической блокировкой)+ 2xRJ45 Cat. 6 FTP + 2 заглушки - со шнуром | Legrand | DLP/Mosaic | 592 | Розеточные блоки настольные | PL7 | 1 | ШТ | На складе | Сертифицировано | 2023-07-10 | 20385.85 | 24463.02 | 24463.02 | Распродажа остатков на складе | 1.319 | 6.5472 | 372 | 160 | 110 | 3414970716750 |  | 12.09.22 - Изменение статуса на "Распродажа остатков на складе"
653574 | да | Роз.блок 8х2К+З нем.ст. | Розеточный блок 8х2К+З Нем.Ст. | Legrand | DLP/Mosaic | 592 | Розеточные блоки настольные | PL7 | 1 | ШТ | Под заказ Т2 | Сертифицировано | 2024-11-05 | 77667.05 | 93200.46 | 93200.46 |  | 2.21 | 13.6116 | 398 | 300 | 114 | 3245066535746
653575 | нет | Бл.роз. 8X2К+З +Коммутатор 6п | Розеточный блок 7x2К+З Н.Ст.+Ком. 7 Портов | Legrand | DLP/Mosaic | 592 | Розеточные блоки настольные | PL7 | 1 | ШТ | Под заказ Т2 | Сертифицировано | 2024-12-08 | 267097.13 | 320516.56 | 320516.56 |  | 2.543 | 13.6116 | 398 | 300 | 114 | 3245066535753
654000 | да | Выдв.блок в стол 4 мод нерж. | Выдвижной блок в стол, с комплектом для монтажа, 4 модуля, цвет нержавеющая сталь, для монтажа ЭУИ | Legrand | DLP/Mosaic | 317 | Настольные органайзеры | PL7 | 1 | ШТ | На складе | Не подлежит сертификации | 2022-12-31 | 22007.48 | 26408.98 | 26408.98 |  | 0.75 | 1.7955 | 150 | 126 | 95 | 3414970966186
654001 | да | Выдв.блок в стол 4 мод белый | Выдвижной блок в стол, с комплектом для монтажа, 4 модуля, цвет белый, для монтажа ЭУИ | Legrand | DLP/Mosaic | 317 | Настольные органайзеры | PL7 | 1 | ШТ | На складе | Не подлежит сертификации | 2022-12-31 | 19893.78 | 23872.54 | 23872.54 |  | 0.577 | 1.7955 | 150 | 126 | 95 | 3414970966209
654002 | да | Выдв.блок в стол 4 мод черный | Выдвижной блок в стол, с комплектом для монтажа, 4 модуля, цвет черный, для монтажа ЭУИ | Legrand | DLP/Mosaic | 317 | Настольные органайзеры | PL7 | 1 | ШТ | На складе | Не подлежит сертификации | 2022-12-31 | 19893.78 | 23872.54 | 23872.54 |  | 0.577 | 1.7955 | 150 | 126 | 95 | 3414970966223
654003 | да | Выдв.блок в стол 2х4 мод нерж. | Выдвижной блок в стол, с комплектом для монтажа, 2х4 модуля, цвет нержавеющая сталь, для монтажа ЭУИ | Legrand | DLP/Mosaic | 317 | Настольные органайзеры | PL7 | 1 | ШТ | На складе | Не подлежит сертификации | 2022-12-31 | 45115.34 | 54138.41 | 54138.41 |  | 1.413 | 3.3755 | 282 | 126 | 95 | 3414970966247
654004 | да | Выдв.блок в стол 2х4 мод белый | Выдвижной блок в стол, с комплектом для монтажа, 2х4 модуля, цвет белый, для монтажа ЭУИ | Legrand | DLP/Mosaic | 317 | Настольные органайзеры | PL7 | 1 | ШТ | На складе | Не подлежит сертификации | 2022-12-31 | 40782.22 | 48938.66 | 48938.66 |  | 1.015 | 3.3755 | 282 | 126 | 95 | 3414970966261
654005 | да | Выдв.блок в стол 2х4 мод черн. | Выдвижной блок в стол, с комплектом для монтажа, 2х4 модуля, цвет черный, для монтажа ЭУИ | Legrand | DLP/Mosaic | 317 | Настольные органайзеры | PL7 | 1 | ШТ | На складе | Не подлежит сертификации | 2022-12-31 | 40782.22 | 48938.66 | 48938.66 |  | 1.05 | 3.3755 | 282 | 126 | 95 | 3414970966285
654014 | да | Выдв.блок в стол 4 мод алю | Выдвижной блок в стол, с комплектом для монтажа, 4 модуля, цвет алюминий, для монтажа ЭУИ | Legrand | DLP/Mosaic | 317 | Настольные органайзеры | PL7 | 1 | ШТ | На складе | Не подлежит сертификации | 2022-12-31 | 16301.82 | 19562.18 | 19562.18 |  | 0.562 | 1.7955 | 150 | 126 | 95 | 3414971328280
654015 | да | Выдв.блок в стол 2х4 мод алю | Выдвижной блок в стол, с комплектом для монтажа, 2х4 модуля, цвет алюминий, для монтажа ЭУИ | Legrand | DLP/Mosaic | 317 | Настольные органайзеры | PL7 | 1 | ШТ | На складе | Не подлежит сертификации | 2022-12-31 | 33418.76 | 40102.51 | 40102.51 |  | 0.988 | 3.3755 | 282 | 126 | 95 | 3414971328303
657106 | да | P17Щит с выкл. 32А 3К+З 460В IP67 | Комбинированный щиток с розеткой и выключателем – двойная механическая блокировка - P17 Tempra Pro - IP 66/67 - 32 А | Legrand | Индустриальное оборудование | 852 | Коробки и боксы для промышленных разъёмов P17 | PL5 | 1 | ШТ | Под заказ Т2 | Сертифицировано | 2027-08-22 | 42806.78 | 51368.14 | 51368.14 |  | 1.418 | 11.6624 | 296 | 200 | 197 | 3245066571065
661180 | нет | U34(LEDs) 1ч - 450Лм | U34(Leds) 1ч - 450лм | Legrand | General family | 5023 | Светильники аварийные серии U34 LED | PL4 | 1 | ШТ | Под заказ Т2 | Сертифицировано | 2025-03-05 | 30060.7 | 36072.84 | 36072.84 | Распродажа остатков на складе | 0.944 | 2.7447 | 291 | 131 | 72 | 3245066611808 | Без замены
661294 | нет | U34 Вертикальное инф. табло | U34 Вертикальное информационное табло | Legrand | General family | 5023 | Светильники аварийные серии U34 LED | PL4 | 1 | ШТ | Под заказ Т2 | Не подлежит сертификации | 2023-12-31 | 5864.87 | 7037.84 | 7037.84 | Распродажа остатков на складе | 0.32 | 1.501 | 295 | 159 | 32 | 3245066612942 | Без замены
661431 | нет | B65 LED 1ч-100Лм пост/непост | Погодоустойчивый светодиодный эвакуационный светильник B65 LED 1 час - 100 Лм постоянного/непостоянного действия | Legrand | General family | 5008 | Погодоустойчивые изделия | PL4 | 1 | ШТ | Под заказ Т2 | Сертифицировано | 2025-03-05 | 12040.47 | 14448.56 | 14448.56 | Распродажа остатков на складе | 0.689 | 2.3324 | 285 | 124 | 66 | 3414970311917 | Без замены
661434 | нет | B65 LED 1ч-350Лм пост/непост | Погодоустойчивый светодиодный эвакуационный светильник B65 LED 1 час - 350 Лм постоянного/непостоянного действия | Legrand | General family | 5008 | Погодоустойчивые изделия | PL4 | 1 | ШТ | Под заказ Т2 | Сертифицировано | 2025-03-05 | 16496.01 | 19795.21 | 19795.21 | Распродажа остатков на складе | 0.735 | 2.4975 | 285 | 127 | 69 | 3414970311955 | Без замены
661541 | нет | B66 (LEDs) 1ч - 100Лм | B66 (Leds) 1ч - 100лм | Legrand | General family | 5024 | Светильники аварийные влагозащищенные серии B66 LED | PL4 | 1 | ШТ | Под заказ Т2 | Сертифицировано | 2025-03-05 | 18767.57 | 22521.08 | 22521.08 | Распродажа остатков на складе | 0.921 | 2.7986 | 266 | 167 | 63 | 3245066615417 | Без замены
661545 | нет | B66(LEDs) 1ч - 450Лм | B66(Leds) 1ч - 450лм | Legrand | General family | 5024 | Светильники аварийные влагозащищенные серии B66 LED | PL4 | 1 | ШТ | Под заказ Т2 | Сертифицировано | 2025-03-05 | 32465.56 | 38958.67 | 38958.67 | Распродажа остатков на складе | 1.14 | 2.7986 | 266 | 167 | 63 | 3245066615455 | Без замены
661601 | нет | U21 LED 1ч-70Лм непост. | Светодиодный эвакуационный светильник U21 LED 1 час - 70 Лм непостоянного действия | Legrand | General family | 5000 | Светильники аварийные серии U21 | PL4 | 1 | ШТ | Под заказ Т2 | Сертифицировано | 2025-03-05 | 6236.9 | 7484.28 | 7484.28 | Распродажа остатков на складе | 0.559 | 1.7749 | 246 | 111 | 65 | 3414970311993 | Без замены
661605 | нет | U21 LED 1ч-160Лм непост. | Светодиодный эвакуационный светильник U21 LED 1 час - 160 Лм непостоянного действия | Legrand | General family | 5000 | Светильники аварийные серии U21 | PL4 | 1 | ШТ | Под заказ Т2 | Сертифицировано | 2025-03-05 | 7572.29 | 9086.75 | 9086.75 | Распродажа остатков на складе | 0.552 | 1.7749 | 246 | 111 | 65 | 3414970312051 | Без замены
661606 | нет | U21 LED 1ч-200Лм пост./непост. | Светодиодный эвакуационный светильник U21 LED 1 час - 200 Лм постоянного/непостоянного действия | Legrand | General family | 5000 | Светильники аварийные серии U21 | PL4 | 1 | ШТ | Под заказ Т2 | Сертифицировано | 2025-03-05 | 12757.69 | 15309.23 | 15309.23 | Распродажа остатков на складе | 0.603 | 1.7749 | 246 | 111 | 65 | 3414970312075 | Без замены
661620 | нет | URA1 LED 1ч-70Лм непост. | Светодиодный эвакуационный светильник URA ONE 1 час - 70 Лм непостоянного действия | Legrand | General family | 5025 | Светильники аварийные серии URA ONE | PL4 | 1 | ШТ | Под заказ Т2 | Сертифицировано | 2025-03-05 | 7477.18 | 8972.62 | 8972.62 | Распродажа остатков на складе | 0.463 | 1.2355 | 220 | 117 | 48 | 3414970312150 | Без замены
661622 | нет | URA1 LED 1ч-160Лм непост. | Светодиодный эвакуационный светильник URA ONE 1 час - 160 Лм непостоянного действия | Legrand | General family | 5025 | Светильники аварийные серии URA ONE | PL4 | 1 | ШТ | Под заказ Т2 | Сертифицировано | 2025-03-05 | 9078.15 | 10893.78 | 10893.78 | Распродажа остатков на складе | 0.461 | 1.2355 | 220 | 117 | 48 | 3414970312198 | Без замены
661633 | нет | URA1 LED 1ч-200Лм пос./непос. | Светодиодный эвакуационный светильник URA ONE 1 час - 200 Лм постоянного/непостоянного действия | Legrand | General family | 5025 | Светильники аварийные серии URA ONE | PL4 | 1 | ШТ | Под заказ Т2 | Сертифицировано | 2025-03-05 | 15294.73 | 18353.68 | 18353.68 | Распродажа остатков на складе | 0.517 | 1.2355 | 220 | 117 | 48 | 3414970312259 | Без замены
661665 | нет | URA1 кор. встр. для 661664 | Рамка для скрытого монтажа для установки сигнальной пластины Кат. № 661664 в эвакуационные светильники URA ONE | Legrand | General family | 5025 | Светильники аварийные серии URA ONE | PL4 | 1 | ШТ | Под заказ Т2 | Не подлежит сертификации | 2022-12-31 | 2642.2 | 3170.64 | 3170.64 | Распродажа остатков на складе | 0.133 | 3.198 | 260 | 205 | 60 | 3414970371973 | Без замены
661671 | нет | Пикт. 100х200 эвакуац. стрелка | Универсальная самоклеящаяся информационная табличка 100х200 мм "эвакуация + стрелка" | Legrand | General family | 5025 | Светильники аварийные серии URA ONE | PL4 | 5 | ШТ | Под заказ Т2 | Не подлежит сертификации | 2022-12-31 | 646.97 | 776.36 | 776.36 | Распродажа остатков на складе | 0.035 | 0.0462 | 330 | 140 | 1 | 3414970374042 | Без замены
661672 | нет | Пикт. 100х200 лестница стрелка | Универсальная самоклеящаяся информационная табличка 100х200 мм "лестница + стрелка" | Legrand | General family | 5025 | Светильники аварийные серии URA ONE | PL4 | 5 | ШТ | Под заказ Т2 | Не подлежит сертификации | 2022-12-31 | 646.97 | 776.36 | 776.36 | Распродажа остатков на складе | 0.035 | 0.0462 | 330 | 140 | 1 | 3414970374073 | Без замены
661696 | нет | Пикт. 100х200 "ЗАПАСНЫЙ ВЫХОД" | Самоклеящаяся информационная табличка 100х200 мм "ЗАПАСНЫЙ ВЫХОД" | Legrand | General family | 5025 | Светильники аварийные серии URA ONE | PL4 | 5 | ШТ | Под заказ Т2 | Не подлежит сертификации | 2022-12-31 | 646.97 | 776.36 | 776.36 | Распродажа остатков на складе | 0.035 | 0.044 | 200 | 110 | 2 | 3414970819475 | Без замены
661702 | нет | U21 светильник 1ч/110лм 6Вт | Автономный светильник аварийного освещения U21 - люминесцентный - непостоянного действия - 6 Вт - 1 ч - 110 лм | Legrand | General family | 5000 | Светильники аварийные серии U21 | PL4 | 1 | ШТ | Под заказ Т2 | Сертифицировано | 2025-07-09 | 6610.6 | 7932.72 | 7932.72 | Распродажа остатков на складе | 0.597 | 1.7749 | 246 | 111 | 65 | 3245066617022 | Без замены
661801 | нет | U34 пикт. стрелка вниз | U34 Пиктограмма Стрелка Вниз | Legrand | General family | 5023 | Светильники аварийные серии U34 LED | PL4 | 5 | ШТ | Под заказ Т2 | Не подлежит сертификации | 2022-12-31 | 3597.12 | 4316.54 | 4316.54 | Распродажа остатков на складе | 0.08 | 0.12954 | 253 | 128 | 4 | 3245066618012 | Без замены
661802 | нет | U34 пикт. лестница вниз | U34 Пиктограмма Лестница Вниз | Legrand | General family | 5023 | Светильники аварийные серии U34 LED | PL4 | 5 | ШТ | Под заказ Т2 | Не подлежит сертификации | 2022-12-31 | 3597.12 | 4316.54 | 4316.54 | Распродажа остатков на складе | 0.08 | 0.12954 | 253 | 128 | 4 | 3245066618029 | Без замены
662616 | нет | Пикт. 218x109 "ЗАПАСНЫЙ ВЫХОД" | Самоклеящаяся информационная табличка 218х109 мм "ЗАПАСНЫЙ ВЫХОД" | Legrand | General family | 5023 | Светильники аварийные серии U34 LED | PL4 | 5 | ШТ | Под заказ Т2 | Не подлежит сертификации | 2022-12-31 | 711.75 | 854.1 | 854.1 | Распродажа остатков на складе | 0.037 | 0.04796 | 218 | 110 | 2 | 3414970819536 | Без замены
665090 | да | Лампочка подсветки 0,15мА | Светодиодная лампа - для промежуточномого переключателю - Valena In'Matic - 230 В~ - 015 мА | Legrand | Retail/PRO | 587 | NILOE | PL2 | 10 | ШТ | На складе | Сертифицировано | 2024-11-13 | 113.2 | 129.05 | 114.11 |  | 0.03 | 0.1421 | 70 | 58 | 35 | 3245066650906 | 764521
665091 | да | Лампочка индикации 3мА | Светодиодная лампа - для проводного подключения - Valena In'Matic - 230 В~ - 3 мА | Legrand | Retail/PRO | 587 | NILOE | PL2 | 10 | ШТ | На складе | Сертифицировано | 2024-11-13 | 168.2 | 191.75 | 169.55 |  | 0.03 | 0.1421 | 70 | 58 | 35 | 3245066650913 | 764521
665096 | да | Защитный чехол | Изолирующий чехол - IP 44 - Etika | Legrand | Retail/PRO | 587 | NILOE | PL2 | 50 | ШТ | Под заказ Т1 | Не подлежит сертификации | 2022-12-31 | 185.35 | 211.3 | 186.83 |  | 0.731 | 18.5468 | 328 | 263 | 215 | 3245066650968
665098 | да | Защитная крышка ETIKA | Крышка защитная - Etika - красный | Legrand | Retail/PRO | 587 | NILOE | PL2 | 100 | ШТ | На складе | Не подлежит сертификации | 2023-12-31 | 33.31 | 37.97 | 33.58 |  | 0.335 | 6.5712 | 296 | 200 | 111 | 3245066650982
665099 | нет | Лапки ETIKA | Комплект из 2 захватов - для крепления механизмов в монтажные коробки - Etika | Legrand | Retail/PRO | 587 | NILOE | PL2 | 100 | ШТ | Под заказ Т2 | Не подлежит сертификации | 2022-12-31 | 163.86 | 186.8 | 165.17 |  | 0.475 | 0.6768 | 100 | 94 | 72 | 3245066650999
666439 | да | Труба гибкая ø 12 | Труба гибкая ø 12 | Legrand | Индустриальное оборудование | 871 | Трубы гибкие промышленного назначения RTA | PL5 | 50 | М | Под заказ Т2 | Не подлежит сертификации | 2022-12-31 | 1029.47 | 1235.36 | 1235.36 |  | 7.946 | 34.224 | 460 | 465 | 160 | 3245066664392
666441 | да | Труба гибкая ø 16 | Труба гибкая ø 16 | Legrand | Индустриальное оборудование | 871 | Трубы гибкие промышленного назначения RTA | PL5 | 50 | М | Под заказ Т2 | Не подлежит сертификации | 2022-12-31 | 1399.38 | 1679.26 | 1679.26 |  | 10.403 | 34.3852 | 472 | 470 | 155 | 3245066664415
666442 | нет | Труба гибкая ø 20 | Труба гибкая ø 20 | Legrand | Индустриальное оборудование | 871 | Трубы гибкие промышленного назначения RTA | PL5 | 50 | М | Под заказ Т2 | Не подлежит сертификации | 2022-12-31 | 1709.86 | 2051.83 | 2051.83 |  | 12.6 | 68.8385 | 610 | 610 | 185 | 3245066664422
666444 | да | Труба гибкая ø 25 | Труба гибкая ø 25 | Legrand | Индустриальное оборудование | 871 | Трубы гибкие промышленного назначения RTA | PL5 | 50 | М | Под заказ Т2 | Не подлежит сертификации | 2022-12-31 | 2203.35 | 2644.02 | 2644.02 |  | 15.2 | 68.8385 | 610 | 610 | 185 | 3245066664446
666446 | нет | Труба гибкая ø 32 | Труба гибкая ø 32 | Legrand | Индустриальное оборудование | 871 | Трубы гибкие промышленного назначения RTA | PL5 | 25 | М | Под заказ Т2 | Не подлежит сертификации | 2022-12-31 | 3164.95 | 3797.94 | 3797.94 | [6 empty] | 3245066664460
666448 | нет | Труба гибкая ø 40 | Труба гибкая ø 40 | Legrand | Индустриальное оборудование | 871 | Трубы гибкие промышленного назначения RTA | PL5 | 25 | М | Под заказ Т2 | Не подлежит сертификации | 2022-12-31 | 4092.39 | 4910.87 | 4910.87 | [6 empty] | 3245066664484
666450 | нет | Труба гибкая ø 50 | Труба гибкая ø 50 | Legrand | Индустриальное оборудование | 871 | Трубы гибкие промышленного назначения RTA | PL5 | 25 | М | Под заказ Т2 | Не подлежит сертификации | 2022-12-31 | 5095.54 | 6114.65 | 6114.65 |  | 18 | 172.8 | 800 | 800 | 270 | 3245066664507
666468 | да | Кабельный зажим ISO12 ø 10 | Кабельный зажим ISO12 ø 10 | Legrand | Индустриальное оборудование | 871 | Трубы гибкие промышленного назначения RTA | PL5 | 10 | ШТ | Под заказ Т2 | Не подлежит сертификации | 2022-12-31 | 104.42 | 125.3 | 125.3 |  | 0.081 | 0.29 | 145 | 80 | 25 | 8009561588271
666470 | нет | Кабельный зажим ISO16 ø 12 | Кабельный зажим ISO16 ø 12 | Legrand | Индустриальное оборудование | 871 | Трубы гибкие промышленного назначения RTA | PL5 | 10 | ШТ | Под заказ Т2 | Не подлежит сертификации | 2022-12-31 | 114.65 | 137.58 | 137.58 | [6 empty] | 8009561588332
666473 | да | Кабельный зажим ISO16 ø 16 | Кабельный зажим ISO16 ø 16 | Legrand | Индустриальное оборудование | 871 | Трубы гибкие промышленного назначения RTA | PL5 | 10 | ШТ | Под заказ Т1 | Не подлежит сертификации | 2022-12-31 | 124.87 | 149.84 | 149.84 |  | 0.138 | 0.465 | 100 | 155 | 30 | 8009561588424
666474 | да | Кабельный зажим ISO20 ø 16 | Кабельный зажим ISO20 ø 16 | Legrand | Индустриальное оборудование | 871 | Трубы гибкие промышленного назначения RTA | PL5 | 10 | ШТ | Под заказ Т2 | Не подлежит сертификации | 2022-12-31 | 124.87 | 149.84 | 149.84 |  | 0.126 | 0.42 | 140 | 100 | 30 | 8009561588455
666475 | да | Кабельный зажим ISO20 ø 20 | Кабельный зажим ISO20 ø 20 | Legrand | Индустриальное оборудование | 871 | Трубы гибкие промышленного назначения RTA | PL5 | 10 | ШТ | Под заказ Т2 | Не подлежит сертификации | 2022-12-31 | 145.29 | 174.35 | 174.35 |  | 0.161 | 0.5425 | 155 | 100 | 35 | 8009561588486
666476 | да | Кабельный зажим ISO25 ø 20 | Кабельный зажим ISO25 ø 20 | Legrand | Индустриальное оборудование | 871 | Трубы гибкие промышленного назначения RTA | PL5 | 10 | ШТ | Под заказ Т2 | Не подлежит сертификации | 2022-12-31 | 149.4 | 179.28 | 179.28 |  | 0.166 | 0.495 | 150 | 110 | 30 | 8009561588516
666479 | да | Кабельный зажим ISO25 ø 25 | Кабельный зажим ISO25 ø 25 | Legrand | Индустриальное оборудование | 871 | Трубы гибкие промышленного назначения RTA | PL5 | 10 | ШТ | Под заказ Т2 | Не подлежит сертификации | 2022-12-31 | 218.98 | 262.78 | 262.78 |  | 0.215 | 0.945 | 175 | 135 | 40 | 8009561585232
666482 | да | Кабельный зажим ISO32 ø 32 | Кабельный зажим ISO32 ø 32 | Legrand | Индустриальное оборудование | 871 | Трубы гибкие промышленного назначения RTA | PL5 | 5 | ШТ | Под заказ Т2 | Не подлежит сертификации | 2022-12-31 | 262.95 | 315.54 | 315.54 |  | 0.15 | 0.45 | 125 | 120 | 30 | 8009561585324
666485 | да | Кабельный зажим ISO40 ø 40 | Кабельный зажим ISO40 ø 40 | Legrand | Индустриальное оборудование | 871 | Трубы гибкие промышленного назначения RTA | PL5 | 5 | ШТ | Под заказ Т2 | Не подлежит сертификации | 2022-12-31 | 404.29 | 485.15 | 485.15 |  | 0.204 | 1.116 | 155 | 120 | 60 | 8009561585416
666488 | да | Кабельный зажим ISO50 ø 50 | Кабельный зажим ISO50 ø 50 | Legrand | Индустриальное оборудование | 871 | Трубы гибкие промышленного назначения RTA | PL5 | 2 | ШТ | Под заказ Т2 | Не подлежит сертификации | 2022-12-31 | 443.1 | 531.72 | 531.72 | [6 empty] | 8009561585508
666514 | нет | Кабельный зажим PG7 ø10 | Кабельный зажим PG7 ø10 | Legrand | Индустриальное оборудование | 871 | Трубы гибкие промышленного назначения RTA | PL5 | 25 | ШТ | Под заказ Т2 | Не подлежит сертификации | 2022-12-31 | 108.29 | 129.95 | 129.95 | [6 empty] | 8009561586284
666515 | да | Кабельный зажим PG9 ø 10 | Кабельный зажим PG9 ø 10 | Legrand | Индустриальное оборудование | 871 | Трубы гибкие промышленного назначения RTA | PL5 | 20 | ШТ | Под заказ Т2 | Не подлежит сертификации | 2022-12-31 | 108.29 | 129.95 | 129.95 | [6 empty] | 8009561586314
666518 | нет | Кабельный зажим PG7 ø 12 | Кабельный зажим PG7 ø 12 | Legrand | Индустриальное оборудование | 871 | Трубы гибкие промышленного назначения RTA | PL5 | 25 | ШТ | Под заказ Т2 | Не подлежит сертификации | 2022-12-31 | 118.88 | 142.66 | 142.66 | [6 empty] | 8009561586406
666519 | нет | Кабельный зажим PG9 ø 12 | Кабельный зажим PG9 ø 12 | Legrand | Индустриальное оборудование | 871 | Трубы гибкие промышленного назначения RTA | PL5 | 20 | ШТ | Под заказ Т2 | Не подлежит сертификации | 2022-12-31 | 118.88 | 142.66 | 142.66 | [6 empty] | 8009561586437
666520 | нет | Кабельный зажим PG11 ø 12 | Кабельный зажим PG11 ø 12 | Legrand | Индустриальное оборудование | 871 | Трубы гибкие промышленного назначения RTA | PL5 | 20 | ШТ | Под заказ Т2 | Не подлежит сертификации | 2022-12-31 | 118.88 | 142.66 | 142.66 | [6 empty] | 8009561586468
666527 | да | Кабельный зажим PG11 ø 16 | Кабельный зажим PG11 ø 16 | Legrand | Индустриальное оборудование | 871 | Трубы гибкие промышленного назначения RTA | PL5 | 10 | ШТ | Под заказ Т2 | Не подлежит сертификации | 2022-12-31 | 129.5 | 155.4 | 155.4 |  | 0.122 | 0.39187 | 165 | 95 | 25 | 8009561586697
666528 | да | Кабельный зажим PG13.5 ø 16 | Кабельный зажим PG13.5 ø 16 | Legrand | Индустриальное оборудование | 871 | Трубы гибкие промышленного назначения RTA | PL5 | 15 | ШТ | Под заказ Т2 | Не подлежит сертификации | 2022-12-31 | 129.5 | 155.4 | 155.4 | [6 empty] | 8009561586727
666530 | да | Кабельный зажим PG13.5 ø 20 | Кабельный зажим PG13.5 ø 20 | Legrand | Индустриальное оборудование | 871 | Трубы гибкие промышленного назначения RTA | PL5 | 10 | ШТ | Под заказ Т2 | Не подлежит сертификации | 2022-12-31 | 147.55 | 177.06 | 177.06 | [6 empty] | 8009561586789
666531 | нет | Кабельный зажим PG16 ø 20 | Кабельный зажим PG16 ø 20 | Legrand | Индустриальное оборудование | 871 | Трубы гибкие промышленного назначения RTA | PL5 | 10 | ШТ | Под заказ Т2 | Не подлежит сертификации | 2022-12-31 | 150.69 | 180.83 | 180.83 |  | 0.164 | 0.96 | 160 | 150 | 40 | 8009561586819
666535 | нет | Кабельный зажим PG16 ø 25 | Кабельный зажим PG16 ø 25 | Legrand | Индустриальное оборудование | 871 | Трубы гибкие промышленного назначения RTA | PL5 | 10 | ШТ | Под заказ Т2 | Не подлежит сертификации | 2022-12-31 | 227.09 | 272.51 | 272.51 |  | 0.214 | 1.196 | 230 | 130 | 40 | 8009561586932
666536 | нет | Кабельный зажим PG21 ø 25 | Кабельный зажим PG21 ø 25 | Legrand | Индустриальное оборудование | 871 | Трубы гибкие промышленного назначения RTA | PL5 | 10 | ШТ | Под заказ Т2 | Не подлежит сертификации | 2022-12-31 | 227.09 | 272.51 | 272.51 |  | 0.218 | 0.756 | 160 | 135 | 35 | 8009561586963
666539 | нет | Кабельный зажим PG29 ø 32 | Кабельный зажим PG29 ø 32 | Legrand | Индустриальное оборудование | 871 | Трубы гибкие промышленного назначения RTA | PL5 | 5 | ШТ | Под заказ Т2 | Не подлежит сертификации | 2022-12-31 | 275.95 | 331.14 | 331.14 |  | 0.195 | 0.75038 | 145 | 115 | 45 | 8009561587052
666542 | нет | Кабельный зажим PG36 ø 40 | Кабельный зажим PG36 ø 40 | Legrand | Индустриальное оборудование | 871 | Трубы гибкие промышленного назначения RTA | PL5 | 5 | ШТ | Под заказ Т2 | Не подлежит сертификации | 2022-12-31 | 428.74 | 514.49 | 514.49 |  | 0.22 | 1.056 | 160 | 120 | 55 | 8009561587144
666545 | нет | Кабельный зажим PG42 ø 50 | Кабельный зажим PG42 ø 50 | Legrand | Индустриальное оборудование | 871 | Трубы гибкие промышленного назначения RTA | PL5 | 1 | ШТ | Под заказ Т2 | Не подлежит сертификации | 2022-12-31 | 521.1 | 625.32 | 625.32 | [6 empty] | 8009561587236
666546 | нет | Кабельный зажим PG48 ø 50 | Кабельный зажим PG48 ø 50 | Legrand | Индустриальное оборудование | 871 | Трубы гибкие промышленного назначения RTA | PL5 | 1 | ШТ | Под заказ Т2 | Не подлежит сертификации | 2022-12-31 | 530.67 | 636.8 | 636.8 | [6 empty] | 8009561587267
666565 | нет | Муфта 90 град ISO12 ø 10 | Муфта 90 град ISO12 ø 10 | Legrand | Индустриальное оборудование | 871 | Трубы гибкие промышленного назначения RTA | PL5 | 10 | ШТ | Под заказ Т2 | Не подлежит сертификации | 2022-12-31 | 190.06 | 228.07 | 228.07 |  | 0.095 | 0.32625 | 145 | 75 | 30 | 8009561601802
666566 | да | Муфта 90 град ISO16 ø 12 | Муфта 90 град ISO16 ø 12 | Legrand | Индустриальное оборудование | 871 | Трубы гибкие промышленного назначения RTA | PL5 | 10 | ШТ | Под заказ Т2 | Не подлежит сертификации | 2022-12-31 | 202.59 | 243.11 | 243.11 |  | 0.11 | 1.1603 | 195 | 170 | 35 | 8009561601833
666568 | нет | Муфта 90 град ISO16 ø 16 | Муфта 90 град ISO16 ø 16 | Legrand | Индустриальное оборудование | 871 | Трубы гибкие промышленного назначения RTA | PL5 | 10 | ШТ | Под заказ Т2 | Не подлежит сертификации | 2022-12-31 | 218.69 | 262.43 | 262.43 | [6 empty] | 8009561601895
666569 | да | Муфта 90 град ISO20 ø 16 | Муфта 90 град ISO20 ø 16 | Legrand | Индустриальное оборудование | 871 | Трубы гибкие промышленного назначения RTA | PL5 | 10 | ШТ | Под заказ Т2 | Не подлежит сертификации | 2022-12-31 | 226.63 | 271.96 | 271.96 |  | 0.152 | 0.54688 | 125 | 125 | 35 | 8009561601925
666570 | нет | Муфта 90 град ISO20 ø 20 | Муфта 90 град ISO20 ø 20 | Legrand | Индустриальное оборудование | 871 | Трубы гибкие промышленного назначения RTA | PL5 | 10 | ШТ | Под заказ Т2 | Не подлежит сертификации | 2022-12-31 | 236.98 | 284.38 | 284.38 |  | 0.2 | 1.2788 | 165 | 155 | 50 | 8009561601956
666571 | нет | Муфта 90 град ISO25 ø 20 | Муфта 90 град ISO25 ø 20 | Legrand | Индустриальное оборудование | 871 | Трубы гибкие промышленного назначения RTA | PL5 | 10 | ШТ | Под заказ Т2 | Не подлежит сертификации | 2022-12-31 | 238.08 | 285.7 | 285.7 |  | 0.205 | 0.97875 | 135 | 145 | 50 | 8009561601987
666573 | нет | Муфта 90 град ISO25 ø 25 | Муфта 90 град ISO25 ø 25 | Legrand | Индустриальное оборудование | 871 | Трубы гибкие промышленного назначения RTA | PL5 | 5 | ШТ | Под заказ Т2 | Не подлежит сертификации | 2022-12-31 | 328.52 | 394.22 | 394.22 | [6 empty] | 8009561602045
666575 | да | Муфта 90 град ISO32 ø 32 | Муфта 90 град ISO32 ø 32 | Legrand | Индустриальное оборудование | 871 | Трубы гибкие промышленного назначения RTA | PL5 | 5 | ШТ | Под заказ Т2 | Не подлежит сертификации | 2022-12-31 | 380.04 | 456.05 | 456.05 |  | 0.217 | 1.0395 | 165 | 140 | 45 | 8009561602106
666577 | нет | Муфта 90 град PG7 ø 10 | Муфта 90 град PG7 ø 10 | Legrand | Индустриальное оборудование | 871 | Трубы гибкие промышленного назначения RTA | PL5 | 25 | ШТ | Под заказ Т2 | Не подлежит сертификации | 2022-12-31 | 191.52 | 229.82 | 229.82 | [6 empty] | 8009561602168
666578 | нет | Муфта 90 град PG7 ø 12 | Муфта 90 град PG7 ø 12 | Legrand | Индустриальное оборудование | 871 | Трубы гибкие промышленного назначения RTA | PL5 | 15 | ШТ | Под заказ Т2 | Не подлежит сертификации | 2022-12-31 | 203.26 | 243.91 | 243.91 | [6 empty] | 8009561602199
666579 | нет | Муфта 90 град PG9 ø 12 | Муфта 90 град PG9 ø 12 | Legrand | Индустриальное оборудование | 871 | Трубы гибкие промышленного назначения RTA | PL5 | 15 | ШТ | Под заказ Т2 | Не подлежит сертификации | 2022-12-31 | 203.26 | 243.91 | 243.91 | [6 empty] | 8009561602229
666582 | нет | Муфта 90 град PG11 ø 16 | Муфта 90 град PG11 ø 16 | Legrand | Индустриальное оборудование | 871 | Трубы гибкие промышленного назначения RTA | PL5 | 10 | ШТ | Под заказ Т2 | Не подлежит сертификации | 2022-12-31 | 224.49 | 269.39 | 269.39 |  | 0.15 | 1.155 | 140 | 150 | 55 | 8009561602311
666583 | нет | Муфта 90 град PG13.5 ø 16 | Муфта 90 град PG13.5 ø 16 | Legrand | Индустриальное оборудование | 871 | Трубы гибкие промышленного назначения RTA | PL5 | 10 | ШТ | Под заказ Т2 | Не подлежит сертификации | 2022-12-31 | 232.66 | 279.19 | 279.19 | [6 empty] | 8009561602342
666584 | да | Муфта 90 град PG13.5 ø 20 | Муфта 90 град PG13.5 ø 20 | Legrand | Индустриальное оборудование | 871 | Трубы гибкие промышленного назначения RTA | PL5 | 10 | ШТ | Под заказ Т2 | Не подлежит сертификации | 2022-12-31 | 246.74 | 296.09 | 296.09 |  | 0.197 | 1.3558 | 170 | 145 | 55 | 8009561602373
666585 | нет | Муфта 90 град PG16 ø 20 | Муфта 90 град PG16 ø 20 | Legrand | Индустриальное оборудование | 871 | Трубы гибкие промышленного назначения RTA | PL5 | 10 | ШТ | Под заказ Т2 | Не подлежит сертификации | 2022-12-31 | 251.42 | 301.7 | 301.7 | [6 empty] | 8009561602403
666588 | нет | Муфта 90 град PG16 ø 25 | Муфта 90 град PG16 ø 25 | Legrand | Индустриальное оборудование | 871 | Трубы гибкие промышленного назначения RTA | PL5 | 5 | ШТ | Под заказ Т2 | Не подлежит сертификации | 2022-12-31 | 333.65 | 400.38 | 400.38 | [6 empty] | 8009561602496
666589 | нет | Муфта 90 град PG21 ø 25 | Муфта 90 град PG21 ø 25 | Legrand | Индустриальное оборудование | 871 | Трубы гибкие промышленного назначения RTA | PL5 | 5 | ШТ | Под заказ Т2 | Не подлежит сертификации | 2022-12-31 | 333.65 | 400.38 | 400.38 | [6 empty] | 8009561602526
666591 | нет | Муфта 90 град PG29 ø 32 | Муфта 90 град PG29 ø 32 | Legrand | Индустриальное оборудование | 871 | Трубы гибкие промышленного назначения RTA | PL5 | 5 | ШТ | Под заказ Т2 | Не подлежит сертификации | 2022-12-31 | 390.12 | 468.14 | 468.14 | [6 empty] | 8009561602588
666880 | нет | Муфта невыст. 90 г ø 40 | Муфта невыст. 90 г ø 40 | Legrand | Индустриальное оборудование | 871 | Трубы гибкие промышленного назначения RTA | PL5 | 1 | ШТ | Под заказ Т2 | Не подлежит сертификации | 2022-12-31 | 1141.04 | 1369.25 | 1369.25 | [6 empty] | 8009561602762
666882 | да | Муфта невыст. 90 г ø 50 | Муфта невыст. 90 г ø 50 | Legrand | Индустриальное оборудование | 871 | Трубы гибкие промышленного назначения RTA | PL5 | 1 | ШТ | Под заказ Т2 | Не подлежит сертификации | 2022-12-31 | 1205.6 | 1446.72 | 1446.72 |  | 0.151 | 0.8556 | 155 | 92 | 60 | 8009561602809
666938 | нет | Тройник ø 12/10-10 | Тройник ø 12/10-10 | Legrand | Индустриальное оборудование | 871 | Трубы гибкие промышленного назначения RTA | PL5 | 1 | ШТ | Под заказ Т2 | Не подлежит сертификации | 2022-12-31 | 977.14 | 1172.57 | 1172.57 | [6 empty] | 8009561598386
666939 | нет | Тройник ø 16/12-12 | Тройник ø 16/12-12 | Legrand | Индустриальное оборудование | 871 | Трубы гибкие промышленного назначения RTA | PL5 | 1 | ШТ | Под заказ Т2 | Не подлежит сертификации | 2022-12-31 | 1028.56 | 1234.27 | 1234.27 | [6 empty] | 8009561598416
666940 | нет | Тройник ø 20/12-12 | Тройник ø 20/12-12 | Legrand | Индустриальное оборудование | 871 | Трубы гибкие промышленного назначения RTA | PL5 | 1 | ШТ | Под заказ Т2 | Не подлежит сертификации | 2022-12-31 | 1071.01 | 1285.21 | 1285.21 | [6 empty] | 8009561598447
666941 | да | Тройник ø 20/16-16 | Тройник ø 20/16-16 | Legrand | Индустриальное оборудование | 871 | Трубы гибкие промышленного назначения RTA | PL5 | 1 | ШТ | Под заказ Т2 | Не подлежит сертификации | 2022-12-31 | 1107.43 | 1328.92 | 1328.92 | [6 empty] | 8009561598478
666942 | да | Тройник ø 25/20-20 | Тройник ø 25/20-20 | Legrand | Индустриальное оборудование | 871 | Трубы гибкие промышленного назначения RTA | PL5 | 1 | ШТ | Под заказ Т2 | Не подлежит сертификации | 2022-12-31 | 1161.99 | 1394.39 | 1394.39 | [6 empty] | 8009561598508
666946 | нет | Шайба для тр. ø 12 | Шайба для тр. ø 12 | Legrand | Индустриальное оборудование | 871 | Трубы гибкие промышленного назначения RTA | PL5 | 25 | ШТ | Под заказ Т2 | Не подлежит сертификации | 2022-12-31 | 1925.81 | 2310.97 | 2310.97 | [6 empty] | 8009561597006
666948 | нет | Шайба для тр. ø 16 | Шайба для тр. ø 16 | Legrand | Индустриальное оборудование | 871 | Трубы гибкие промышленного назначения RTA | PL5 | 25 | ШТ | Под заказ Т2 | Не подлежит сертификации | 2022-12-31 | 2025.58 | 2430.7 | 2430.7 | [6 empty] | 8009561597068
666949 | нет | Шайба для тр. ø 20 | Шайба для тр. ø 20 | Legrand | Индустриальное оборудование | 871 | Трубы гибкие промышленного назначения RTA | PL5 | 25 | ШТ | Под заказ Т2 | Не подлежит сертификации | 2022-12-31 | 2196.62 | 2635.94 | 2635.94 | [6 empty] | 8009561597099
666951 | нет | Шайба для тр. ø 25 | Шайба для тр. ø 25 | Legrand | Индустриальное оборудование | 871 | Трубы гибкие промышленного назначения RTA | PL5 | 10 | ШТ | Под заказ Т2 | Не подлежит сертификации | 2022-12-31 | 3134.55 | 3761.46 | 3761.46 | [6 empty] | 8009561597150
666953 | нет | Шайба для тр. ø 32 | Шайба для тр. ø 32 | Legrand | Индустриальное оборудование | 871 | Трубы гибкие промышленного назначения RTA | PL5 | 10 | ШТ | Под заказ Т2 | Не подлежит сертификации | 2022-12-31 | 3739.89 | 4487.87 | 4487.87 | [6 empty] | 8009561597211
666955 | нет | Шайба для тр. ø 40 | Шайба для тр. ø 40 | Legrand | Индустриальное оборудование | 871 | Трубы гибкие промышленного назначения RTA | PL5 | 10 | ШТ | Под заказ Т2 | Не подлежит сертификации | 2022-12-31 | 4423.54 | 5308.25 | 5308.25 | [6 empty] | 8009561597273
666957 | нет | Шайба для тр. ø 50 | Шайба для тр. ø 50 | Legrand | Индустриальное оборудование | 871 | Трубы гибкие промышленного назначения RTA | PL5 | 5 | ШТ | Под заказ Т2 | Не подлежит сертификации | 2022-12-31 | 8462.64 | 10155.17 | 10155.17 | [6 empty] | 8009561597334
666959 | нет | Прокладка IP68 ø 10 | Прокладка IP68 ø 10 | Legrand | Индустриальное оборудование | 871 | Трубы гибкие промышленного назначения RTA | PL5 | 50 | ШТ | Под заказ Т2 | Не подлежит сертификации | 2022-12-31 | 23.5 | 28.2 | 28.2 | [6 empty] | 8009561588813
666960 | нет | Прокладка IP68 ø 12 | Прокладка IP68 ø 12 | Legrand | Индустриальное оборудование | 871 | Трубы гибкие промышленного назначения RTA | PL5 | 50 | ШТ | Под заказ Т2 | Не подлежит сертификации | 2022-12-31 | 25.97 | 31.16 | 31.16 | [6 empty] | 8009561588844
666962 | да | Прокладка IP68 ø 16 | Прокладка IP68 ø 16 | Legrand | Индустриальное оборудование | 871 | Трубы гибкие промышленного назначения RTA | PL5 | 50 | ШТ | Под заказ Т2 | Не подлежит сертификации | 2022-12-31 | 27.16 | 32.59 | 32.59 | [6 empty] | 8009561588905
666963 | нет | Прокладка IP68 ø 20 | Прокладка IP68 ø 20 | Legrand | Индустриальное оборудование | 871 | Трубы гибкие промышленного назначения RTA | PL5 | 50 | ШТ | Под заказ Т2 | Не подлежит сертификации | 2022-12-31 | 29.63 | 35.56 | 35.56 | [6 empty] | 8009561588936
666965 | нет | Прокладка IP68 ø 25 | Прокладка IP68 ø 25 | Legrand | Индустриальное оборудование | 871 | Трубы гибкие промышленного назначения RTA | PL5 | 10 | ШТ | Под заказ Т2 | Не подлежит сертификации | 2022-12-31 | 59.34 | 71.21 | 71.21 | [6 empty] | 8009561588998
666967 | да | Прокладка IP68 ø 32 | Прокладка IP68 ø 32 | Legrand | Индустриальное оборудование | 871 | Трубы гибкие промышленного назначения RTA | PL5 | 10 | ШТ | Под заказ Т2 | Не подлежит сертификации | 2022-12-31 | 70.41 | 84.49 | 84.49 | [6 empty] | 8009561589056
666969 | нет | Прокладка IP68 ø 40 | Прокладка IP68 ø 40 | Legrand | Индустриальное оборудование | 871 | Трубы гибкие промышленного назначения RTA | PL5 | 10 | ШТ | Под заказ Т2 | Не подлежит сертификации | 2022-12-31 | 166.84 | 200.21 | 200.21 | [6 empty] | 8009561589117
666971 | да | Прокладка IP68 ø 50 | Прокладка IP68 ø 50 | Legrand | Индустриальное оборудование | 871 | Трубы гибкие промышленного назначения RTA | PL5 | 10 | ШТ | Под заказ Т2 | Не подлежит сертификации | 2022-12-31 | 192.81 | 231.37 | 231.37 | [6 empty] | 8009561589179
666981 | нет | Держатель SFP ø 10 | Держатель SFP ø 10 | Legrand | Индустриальное оборудование | 871 | Трубы гибкие промышленного назначения RTA | PL5 | 10 | ШТ | Под заказ Т2 | Не подлежит сертификации | 2022-12-31 | 107.06 | 128.47 | 128.47 |  | 0.058 | 0.23625 | 135 | 70 | 25 | 8009561589476
666982 | нет | Держатель SFP ø 12 | Держатель SFP ø 12 | Legrand | Индустриальное оборудование | 871 | Трубы гибкие промышленного назначения RTA | PL5 | 20 | ШТ | Под заказ Т2 | Не подлежит сертификации | 2022-12-31 | 112.34 | 134.81 | 134.81 | [6 empty] | 8009561589506
666984 | да | Держатель SFP ø 16 | Держатель SFP ø 16 | Legrand | Индустриальное оборудование | 871 | Трубы гибкие промышленного назначения RTA | PL5 | 10 | ШТ | Под заказ Т2 | Не подлежит сертификации | 2022-12-31 | 118.88 | 142.66 | 142.66 |  | 0.076 | 0.588 | 160 | 105 | 35 | 8009561589568
666985 | да | Держатель SFP ø 20 | Держатель SFP ø 20 | Legrand | Индустриальное оборудование | 871 | Трубы гибкие промышленного назначения RTA | PL5 | 10 | ШТ | Под заказ Т2 | Не подлежит сертификации | 2022-12-31 | 134.84 | 161.81 | 161.81 |  | 0.087 | 0.425 | 100 | 85 | 50 | 8009561589599
666987 | да | Держатель SFP ø 25 | Держатель SFP ø 25 | Legrand | Индустриальное оборудование | 871 | Трубы гибкие промышленного назначения RTA | PL5 | 10 | ШТ | Под заказ Т1 | Не подлежит сертификации | 2022-12-31 | 192.91 | 231.49 | 231.49 |  | 0.114 | 0.9625 | 175 | 110 | 50 | 8009561589650
666989 | нет | Держатель SFP ø 32 | Держатель SFP ø 32 | Legrand | Индустриальное оборудование | 871 | Трубы гибкие промышленного назначения RTA | PL5 | 5 | ШТ | Под заказ Т2 | Не подлежит сертификации | 2022-12-31 | 220.67 | 264.8 | 264.8 |  | 0.069 | 0.28175 | 115 | 70 | 35 | 8009561589711
666991 | да | Держатель SFP ø 40 | Держатель SFP ø 40 | Legrand | Индустриальное оборудование | 871 | Трубы гибкие промышленного назначения RTA | PL5 | 5 | ШТ | Под заказ Т2 | Не подлежит сертификации | 2022-12-31 | 317.17 | 380.6 | 380.6 |  | 0.083 | 0.468 | 130 | 120 | 30 | 8009561589773
666993 | нет | Держатель SFP ø 50 | Держатель SFP ø 50 | Legrand | Индустриальное оборудование | 871 | Трубы гибкие промышленного назначения RTA | PL5 | 5 | ШТ | Под заказ Т2 | Не подлежит сертификации | 2022-12-31 | 330.39 | 396.47 | 396.47 | [6 empty] | 8009561589834
667650 | да | DRX630 ТМ 320A 3П 36кА настр | DRX630 термомагнитный 320A 3П 36кА настраиваемый | Legrand | Power Legrand | 43 | Автоматические выключатели DRX (в литом корпусе) | PL1 | 1 | ШТ | На складе | Сертифицировано | 2023-08-29 | 69055.84 | 82867.01 | 82867.01 |  | 5.01 | 7.4594 | 275 | 155 | 175 | 3414970673527
667651 | да | DRX630 ТМ 400A 3П 36кА настр | DRX630 термомагнитный 400A 3П 36кА настраиваемый | Legrand | Power Legrand | 43 | Автоматические выключатели DRX (в литом корпусе) | PL1 | 1 | ШТ | На складе | Сертифицировано | 2023-08-29 | 69055.84 | 82867.01 | 82867.01 |  | 4.951 | 9.2137 | 270 | 195 | 175 | 3414970673534
667652 | да | DRX630 ТМ 500A 3П 36кА настр | DRX630 термомагнитный 500A 3П 36кА настраиваемый | Legrand | Power Legrand | 43 | Автоматические выключатели DRX (в литом корпусе) | PL1 | 1 | ШТ | На складе | Сертифицировано | 2023-08-29 | 94996.5 | 113995.8 | 113995.8 |  | 5.67 | 7.4594 | 275 | 155 | 175 | 3414970673541 |  | 12.09.22 - Изменение складского статуса на "На складе"
667653 | да | DRX630 ТМ 630A 3П 36кА настр | DRX630 термомагнитный 630A 3П 36кА настраиваемый | Legrand | Power Legrand | 43 | Автоматические выключатели DRX (в литом корпусе) | PL1 | 1 | ШТ | На складе | Сертифицировано | 2023-08-29 | 94996.5 | 113995.8 | 113995.8 |  | 5.255 | 9.2137 | 270 | 195 | 175 | 3414970673558 |  | 12.09.22 - Изменение складского статуса на "На складе"
667654 | нет | DRX630 ТМ 320A 4П 36кА настр | DRX630 термомагнитный 320A 4П 36кА настраиваемый | Legrand | Power Legrand | 43 | Автоматические выключатели DRX (в литом корпусе) | PL1 | 1 | ШТ | Под заказ Т2 | Сертифицировано | 2023-08-29 | 89772.61 | 107727.13 | 107727.13 |  | 6.754 | 9.2137 | 270 | 195 | 175 | 3414970673565
667655 | нет | DRX630 ТМ 400A 4П 36кА настр | DRX630 термомагнитный 400A 4П 36кА настраиваемый | Legrand | Power Legrand | 43 | Автоматические выключатели DRX (в литом корпусе) | PL1 | 1 | ШТ | Под заказ Т2 | Сертифицировано | 2023-08-29 | 89772.6 | 107727.12 | 107727.12 |  | 6.358 | 9.625 | 275 | 200 | 175 | 3414970673572
667656 | нет | DRX630 ТМ 500A 4П 36кА настр | DRX630 термомагнитный 500A 4П 36кА настраиваемый | Legrand | Power Legrand | 43 | Автоматические выключатели DRX (в литом корпусе) | PL1 | 1 | ШТ | Под заказ Т2 | Сертифицировано | 2023-08-29 | 123495.45 | 148194.54 | 148194.54 |  | 6.721 | 9.625 | 275 | 200 | 175 | 3414970673589
667657 | нет | DRX630 ТМ 630A 4П 36кА настр | DRX630 термомагнитный 630A 4П 36кА настраиваемый | Legrand | Power Legrand | 43 | Автоматические выключатели DRX (в литом корпусе) | PL1 | 1 | ШТ | Под заказ Т2 | Сертифицировано | 2023-08-29 | 123495.45 | 148194.54 | 148194.54 |  | 6.754 | 9.625 | 275 | 200 | 175 | 3414970673596
667658 | да | DRX630 ТМ 320A 3П 50кА настр | DRX630 термомагнитный 320A 3П 50кА настраиваемый | Legrand | Power Legrand | 43 | Автоматические выключатели DRX (в литом корпусе) | PL1 | 1 | ШТ | На складе | Сертифицировано | 2023-08-29 | 72454.95 | 86945.94 | 86945.94 |  | 4.949 | 7.4594 | 275 | 155 | 175 | 3414970673602
667659 | да | DRX630 ТМ 400A 3П 50кА настр | DRX630 термомагнитный 400A 3П 50кА настраиваемый | Legrand | Power Legrand | 43 | Автоматические выключатели DRX (в литом корпусе) | PL1 | 1 | ШТ | На складе | Сертифицировано | 2023-08-29 | 72454.95 | 86945.94 | 86945.94 |  | 4.944 | 7.4594 | 275 | 155 | 175 | 3414970673619
667660 | да | DRX630 ТМ 500A 3П 50кА настр | DRX630 термомагнитный 500A 3П 50кА настраиваемый | Legrand | Power Legrand | 43 | Автоматические выключатели DRX (в литом корпусе) | PL1 | 1 | ШТ | На складе | Сертифицировано | 2023-08-29 | 99290.12 | 119148.14 | 119148.14 |  | 5.251 | 7.4594 | 275 | 155 | 175 | 3414970673626
667661 | да | DRX630 ТМ 630A 3П 50кА настр | DRX630 термомагнитный 630A 3П 50кА настраиваемый | Legrand | Power Legrand | 43 | Автоматические выключатели DRX (в литом корпусе) | PL1 | 1 | ШТ | На складе | Сертифицировано | 2023-08-29 | 99826.82 | 119792.18 | 119792.18 |  | 5.67 | 7.4594 | 275 | 155 | 175 | 3414970673633
667662 | нет | DRX630 ТМ 320A 4П 50кА настр | DRX630 термомагнитный 320A 4П 50кА настраиваемый | Legrand | Power Legrand | 43 | Автоматические выключатели DRX (в литом корпусе) | PL1 | 1 | ШТ | Под заказ Т2 | Сертифицировано | 2023-08-29 | 94191.42 | 113029.7 | 113029.7 |  | 6.351 | 9.625 | 275 | 200 | 175 | 3414970673640
667663 | нет | DRX630 ТМ 400A 4П 50кА настр | DRX630 термомагнитный 400A 4П 50кА настраиваемый | Legrand | Power Legrand | 43 | Автоматические выключатели DRX (в литом корпусе) | PL1 | 1 | ШТ | Под заказ Т2 | Сертифицировано | 2023-08-29 | 94191.45 | 113029.74 | 113029.74 |  | 6.37 | 9.2137 | 270 | 195 | 175 | 3414970673657
667664 | нет | DRX630 ТМ 500A 4П 50кА настр | DRX630 термомагнитный 500A 4П 50кА настраиваемый | Legrand | Power Legrand | 43 | Автоматические выключатели DRX (в литом корпусе) | PL1 | 1 | ШТ | Под заказ Т2 | Сертифицировано | 2023-08-29 | 129077.15 | 154892.58 | 154892.58 |  | 7.12 | 9.2137 | 270 | 195 | 175 | 3414970673664
667665 | нет | DRX630 ТМ 630A 4П 50кА настр | DRX630 термомагнитный 630A 4П 50кА настраиваемый | Legrand | Power Legrand | 43 | Автоматические выключатели DRX (в литом корпусе) | PL1 | 1 | ШТ | Под заказ Т2 | Сертифицировано | 2023-08-29 | 129774.87 | 155729.84 | 155729.84 |  | 6.732 | 9.625 | 275 | 200 | 175 | 3414970673671
668770 | нет | DRX 125 пр Рук. | DRX 125 Стандартная рукоятка непосредственного крепления | Legrand | Power Legrand | 43 | Автоматические выключатели DRX (в литом корпусе) | PL1 | 1 | ШТ | Под заказ Т2 | Сертифицировано | 2026-08-01 | 1354.58 | 1625.5 | 1625.5 |  | 0.25 | 0.9543 | 109 | 103 | 85 | 3414971018518 |  | 22.09.22 - Изменение тарифа
668771 | да | DRX 125 Vary Depth Рук. | DRX 125 Стандартная выносная рукоятка IP54 | Legrand | Power Legrand | 43 | Автоматические выключатели DRX (в литом корпусе) | PL1 | 1 | ШТ | Под заказ Т2 | Сертифицировано | 2026-08-01 | 3055.97 | 3667.16 | 3667.16 |  | 0.6 | 2.9417 | 412 | 105 | 68 | 3414971018532 |  | 22.09.22 - Изменение тарифа
668772 | нет | DRX 250 Рук. пр ст. ч- | DRX 250 Стандартная рукоятка непосредственного крепления | Legrand | Power Legrand | 43 | Автоматические выключатели DRX (в литом корпусе) | PL1 | 1 | ШТ | Под заказ Т2 | Сертифицировано | 2026-08-01 | 1983.54 | 2380.25 | 2380.25 |  | 0.249 | 0.9543 | 109 | 103 | 85 | 3414971018556 |  | 22.09.22 - Изменение тарифа
668773 | нет | DRX250 Рук. рег дв IP54 ст. ч | DRX 250 Стандартная выносная рукоятка IP54 | Legrand | Power Legrand | 43 | Автоматические выключатели DRX (в литом корпусе) | PL1 | 1 | ШТ | Под заказ Т2 | Сертифицировано | 2026-08-01 | 3838.66 | 4606.39 | 4606.39 |  | 0.6 | 2.9417 | 412 | 105 | 68 | 3414971018570 |  | 22.09.22 - Изменение тарифа
668774 | нет | DRXблок Ronis для Рук. пр | DRX 125/250 Замок Ronis для рукоятки непосредственного крепления | Legrand | Power Legrand | 43 | Автоматические выключатели DRX (в литом корпусе) | PL1 | 1 | ШТ | Под заказ Т2 | Сертифицировано | 2026-08-01 | 15044.79 | 18053.75 | 18053.75 |  | 0.125 | 0.9543 | 109 | 103 | 85 | 3414971084902 |  | 22.09.22 - Изменение тарифа
668775 | нет | DRXблок Ronis для Рук. пр | DRX 125/250 Замок Ronis (EL43525) для рукоятки непосредственного крепления | Legrand | Power Legrand | 43 | Автоматические выключатели DRX (в литом корпусе) | PL1 | 1 | ШТ | Под заказ Т2 | Сертифицировано | 2026-08-01 | 15044.79 | 18053.75 | 18053.75 |  | 0.125 | 0.9543 | 109 | 103 | 85 | 3414971084926 |  | 22.09.22 - Изменение тарифа
668776 | нет | DRXблок Ronis для Рук. пр | DRX 125/250 Замок Ronis (EL43363) для рукоятки непосредственного крепления | Legrand | Power Legrand | 43 | Автоматические выключатели DRX (в литом корпусе) | PL1 | 1 | ШТ | Под заказ Т2 | Сертифицировано | 2026-08-01 | 12697.93 | 15237.52 | 15237.52 |  | 0.125 | 0.9543 | 109 | 103 | 85 | 3414971084940 |  | 22.09.22 - Изменение тарифа
668777 | нет | DRXблок Ronis для Рук. рег | DRX 125/250 Замок Ronis для выносной рукоятки | Legrand | Power Legrand | 43 | Автоматические выключатели DRX (в литом корпусе) | PL1 | 1 | ШТ | Под заказ Т2 | Сертифицировано | 2026-08-01 | 24317.68 | 29181.22 | 29181.22 |  | 0.38 | 1.836 | 180 | 120 | 85 | 3414971084964 |  | 22.09.22 - Изменение тарифа
668778 | нет | DRXблок Ronis для Рук. рег | DRX 125/250 Замок Ronis (EL43525) для выносной рукоятки | Legrand | Power Legrand | 43 | Автоматические выключатели DRX (в литом корпусе) | PL1 | 1 | ШТ | Под заказ Т2 | Сертифицировано | 2026-08-01 | 24317.68 | 29181.22 | 29181.22 |  | 0.38 | 1.836 | 180 | 120 | 85 | 3414971084988 |  | 22.09.22 - Изменение тарифа
668779 | нет | DRXблок Ronis для Рук. рег | DRX 125/250 Замок Ronis (EL43363) для выносной рукоятки | Legrand | Power Legrand | 43 | Автоматические выключатели DRX (в литом корпусе) | PL1 | 1 | ШТ | Под заказ Т2 | Сертифицировано | 2026-08-01 | 21970.83 | 26365 | 26365 |  | 0.38 | 1.836 | 180 | 120 | 85 | 3414971085008 |  | 22.09.22 - Изменение тарифа
668780 | нет | DRX 630 Рук. пр ст. ч- | DRX 630 Стандартная рукоятка непосредственного крепления | Legrand | Power Legrand | 43 | Автоматические выключатели DRX (в литом корпусе) | PL1 | 1 | ШТ | Под заказ Т2 | Сертифицировано | 2026-08-01 | 5008.55 | 6010.26 | 6010.26 |  | 0.499 | 2.4564 | 178 | 115 | 120 | 3414971085022
668781 | да | DRX630 Рук. рег дв IP54 ст. ч | DRX 630 Стандартная выносная рукоятка IP54 | Legrand | Power Legrand | 43 | Автоматические выключатели DRX (в литом корпусе) | PL1 | 1 | ШТ | Под заказ Т2 | Сертифицировано | 2026-08-01 | 10591.15 | 12709.38 | 12709.38 |  | 0.826 | 3.3844 | 285 | 125 | 95 | 3414971085046
668782 | нет | DRX630 блок Ronis для Рук. | DRX 630 Замок Ronis Ronis для выносной рукоятки | Legrand | Power Legrand | 43 | Автоматические выключатели DRX (в литом корпусе) | PL1 | 1 | ШТ | Под заказ Т2 | Сертифицировано | 2026-08-01 | 36836.48 | 44203.78 | 44203.78 |  | 0.38 | 1.836 | 180 | 120 | 85 | 3414971085060
668783 | нет | DRX 630 блок Ronis для Рук. | DRX 630 Замок Ronis (EL43525) для выносной рукоятки | Legrand | Power Legrand | 43 | Автоматические выключатели DRX (в литом корпусе) | PL1 | 1 | ШТ | Под заказ Т2 | Сертифицировано | 2026-08-01 | 36836.48 | 44203.78 | 44203.78 |  | 0.38 | 1.836 | 180 | 120 | 85 | 3414971085084
668784 | нет | DRX 630 блок Ronis для Рук. | DRX 630 Замок Ronis (EL43363) для выносной рукоятки | Legrand | Power Legrand | 43 | Автоматические выключатели DRX (в литом корпусе) | PL1 | 1 | ШТ | Под заказ Т2 | Сертифицировано | 2026-08-01 | 33280.65 | 39936.78 | 39936.78 |  | 0.38 | 1.836 | 180 | 120 | 85 | 3414971085107
668785 | нет | DRX125 Рук. пр ст. (Авар)- | DRX 125 Рукоятка непосредственного крепления аварийного отключения | Legrand | Power Legrand | 43 | Автоматические выключатели DRX (в литом корпусе) | PL1 | 1 | ШТ | Под заказ Т2 | Сертифицировано | 2026-08-01 | 1609.53 | 1931.44 | 1931.44 |  | 0.25 | 0.9543 | 109 | 103 | 85 | 3414971085121 |  | 22.09.22 - Изменение тарифа
668786 | нет | DRX125 Рук. рег дв IP54 ст. Ав | DRX 125 Выносная рукоятка аварийного отключения IP54 | Legrand | Power Legrand | 43 | Автоматические выключатели DRX (в литом корпусе) | PL1 | 1 | ШТ | Под заказ Т2 | Сертифицировано | 2026-08-01 | 3741.88 | 4490.26 | 4490.26 |  | 0.6 | 2.9417 | 412 | 105 | 68 | 3414971085145 |  | 22.09.22 - Изменение тарифа
668787 | нет | DRX 250 Рук. пр ст. (Авар)- | DRX 250 Рукоятка непосредственного крепления аварийного отключения | Legrand | Power Legrand | 43 | Автоматические выключатели DRX (в литом корпусе) | PL1 | 1 | ШТ | Под заказ Т2 | Сертифицировано | 2026-08-01 | 2253.36 | 2704.03 | 2704.03 |  | 0.25 | 0.9543 | 109 | 103 | 85 | 3414971085169 |  | 22.09.22 - Изменение тарифа
668788 | нет | DRX250 Рук. рег дв IP54 ст. Ав | DRX 250 Выносная рукоятка аварийного отключения IP54 | Legrand | Power Legrand | 43 | Автоматические выключатели DRX (в литом корпусе) | PL1 | 1 | ШТ | Под заказ Т2 | Сертифицировано | 2026-08-01 | 4365.52 | 5238.62 | 5238.62 |  | 0.6 | 2.9417 | 412 | 105 | 68 | 3414971085183 |  | 22.09.22 - Изменение тарифа
668789 | нет | DRX 630 Рук. пр ст. (Авар)- | DRX 630 Рукоятка непосредственного крепления аварийного отключения | Legrand | Power Legrand | 43 | Автоматические выключатели DRX (в литом корпусе) | PL1 | 1 | ШТ | Под заказ Т2 | Сертифицировано | 2026-08-01 | 5817.96 | 6981.55 | 6981.55 |  | 0.5 | 2.4564 | 178 | 115 | 120 | 3414971085206
668790 | нет | DRX630 Рук. рег дв IP54 ст. Ав | DRX 630 Выносная рукоятка аварийного отключения IP54 | Legrand | Power Legrand | 43 | Автоматические выключатели DRX (в литом корпусе) | PL1 | 1 | ШТ | Под заказ Т2 | Сертифицировано | 2026-08-01 | 11303.34 | 13564.01 | 13564.01 |  | 0.815 | 3.3844 | 285 | 125 | 95 | 3414971085220
672200 | да | Перекл 1кл IP44 БЕЛ ETIKA | Выключатель/переключатель IP44 - Etika - 10 A - 250 В~ - белый | Legrand | Retail/PRO | 589 | ETIKA электроустановочное оборудование | PL2 | 10 | ШТ | На складе | Сертифицировано | 2024-10-16 | 632.39 | 720.92 | 637.45 |  | 0.65 | 3.9848 | 385 | 90 | 115 | 3414970441409
672201 | да | Выкл 1кл БЕЛ ETIKA | Выключатель одноклавишный - Etika - 10 A - 250 В~ - белый | Legrand | Retail/PRO | 589 | ETIKA электроустановочное оборудование | PL2 | 20 | ШТ | На складе | Сертифицировано | 2026-08-25 | 192.42 | 219.36 | 193.96 | [6 empty] | 3245066722016
672202 | да | Выкл 2кл БЕЛ ETIKA | Выключатель двухклавишный - Etika - 10 A - 250 В~ - белый | Legrand | Retail/PRO | 589 | ETIKA электроустановочное оборудование | PL2 | 20 | ШТ | На складе | Сертифицировано | 2026-08-25 | 285.78 | 325.79 | 288.07 | [6 empty] | 3245066722023
672203 | да | Выкл 1кл с подсв БЕЛ ETIKA | Выключатель с подсветкой - Etika - 10 A - 250 В~ - белый | Legrand | Retail/PRO | 589 | ETIKA электроустановочное оборудование | PL2 | 10 | ШТ | На складе | Сертифицировано | 2026-08-25 | 278.66 | 317.67 | 280.89 | [6 empty] | 3245066722030
672204 | да | Выкл 2кл c подсв БЕЛ ETIKA | Выключатель двухклавишный с подсветкой - Etika - 10 A - 250 В~ - белый | Legrand | Retail/PRO | 589 | ETIKA электроустановочное оборудование | PL2 | 10 | ШТ | На складе | Сертифицировано | 2026-08-25 | 384.59 | 438.43 | 387.67 | [6 empty] | 3245066722047
672205 | да | Перекл 1кл БЕЛ ETIKA | Переключатель одноклавишный - Etika - 10 A - 250 В~ - белый | Legrand | Retail/PRO | 589 | ETIKA электроустановочное оборудование | PL2 | 20 | ШТ | На складе | Сертифицировано | 2026-08-25 | 250.14 | 285.16 | 252.14 | [6 empty] | 3245066722054
672209 | да | Перекл промежуточ БЕЛ ETIKA | Переключатель промежуточный - винтовые клеммы - Etika - 10 AX - 250 В~ - белый | Legrand | Retail/PRO | 589 | ETIKA электроустановочное оборудование | PL2 | 10 | ШТ | На складе | Сертифицировано | 2024-09-26 | 346.34 | 394.83 | 349.11 | [6 empty] | 3414970937384
672212 | да | Перекл 2кл БЕЛ ETIKA | Выключатель/переключатель двухклавишный - Etika - 10 A - 250 В~ - белый | Legrand | Retail/PRO | 589 | ETIKA электроустановочное оборудование | PL2 | 20 | ШТ | На складе | Сертифицировано | 2026-08-25 | 452.99 | 516.41 | 456.61 |  | 1.2 | 7.9695 | 385 | 180 | 115 | 3245066722122
672213 | да | Выкл 3кл БЕЛ ETIKA | Выключатель трехклавишный - Etika - 10 A - 250 В~ - белый | Legrand | Retail/PRO | 589 | ETIKA электроустановочное оборудование | PL2 | 10 | ШТ | На складе | Сертифицировано | 2024-07-28 | 657.05 | 749.04 | 662.31 | [6 empty] | 3245066722139
672214 | да | Кнопка БЕЛ ETIKA | Выключатель без фиксации (кнопка) с Н.О./Н.З. контактом - Etika - 6 A - 250 В~ - белый | Legrand | Retail/PRO | 589 | ETIKA электроустановочное оборудование | PL2 | 10 | ШТ | На складе | Сертифицировано | 2026-08-25 | 444.94 | 507.23 | 448.5 | [6 empty] | 3245066722146
672215 | да | Перекл 1кл с подсв БЕЛ ETIKA | Выключатель/переключатель с подсветкой - Etika - 10 A - 250 В~ - белый | Legrand | Retail/PRO | 589 | ETIKA электроустановочное оборудование | PL2 | 10 | ШТ | На складе | Сертифицировано | 2026-08-25 | 353.04 | 402.47 | 355.86 |  | 0.565 | 3.9848 | 385 | 90 | 115 | 3245066722153
672216 | да | Перекл 2кл c подсв БЕЛ ETIKA | Выключатель/переключатель двухклавишный с подсветкой - Etika - 10 A - 250 В~ - белый | Legrand | Retail/PRO | 589 | ETIKA электроустановочное оборудование | PL2 | 10 | ШТ | На складе | Сертифицировано | 2026-08-25 | 914.25 | 1042.25 | 921.56 |  | 0.66 | 3.9848 | 385 | 90 | 115 | 3245066722160
672217 | да | Датчик движ 250Вт БЕЛ ETIKA | Датчик движения без нейтрали - Etika - 250 Вт - белый | Legrand | Retail/PRO | 335 | Управление освещением - автономное электроустановочное оборудование (LEGRAND) | PL4 | 1 | ШТ | На складе | Сертифицировано | 2022-10-11 | 8678.01 | 9892.93 | 8747.43 |  | 0.125 | 1.08 | 120 | 100 | 90 | 3245066722177
672218 | да | Светорег нажим400Вт БЕЛ ETIKA | Светорегулятор нажимной - Etika - 400 Вт - белый | Legrand | Retail/PRO | 589 | ETIKA электроустановочное оборудование | PL2 | 1 | ШТ | На складе | Сертифицировано | 2023-12-13 | 4844.68 | 5522.94 | 4883.44 | [6 empty] | 3245066722184
672219 | да | Светорег пов.300Вт БЕЛ ETIKA | Светорегулятор поворотный без нейтрали 300Вт - Etika - белый | Legrand | Retail/PRO | 589 | ETIKA электроустановочное оборудование | PL2 | 1 | ШТ | На складе | Сертифицировано | 2025-03-23 | 3633.5 | 4142.19 | 3662.57 | [6 empty] | 3414970937414
672220 | да | Розетка 2К БЕЛ ETIKA | Розетка 2К - немецкий стандарт - 16 А - 250 В~ - Etika - белый | Legrand | Retail/PRO | 589 | ETIKA электроустановочное оборудование | PL2 | 20 | ШТ | На складе | Сертифицировано | 2026-08-01 | 179.62 | 204.77 | 181.06 | [6 empty] | 3245066722207
672221 | да | Розетка 2К+З БЕЛ ETIKA | Розетка 2К+З - немецкий стандарт - 16 А - 250 В~ - Etika - белый | Legrand | Retail/PRO | 589 | ETIKA электроустановочное оборудование | PL2 | 20 | ШТ | На складе | Сертифицировано | 2026-08-01 | 215.36 | 245.51 | 217.08 | [6 empty] | 3245066722214
672222 | да | Розетка 2К+З шт БЕЛ ETIKA | Розетка 2К+З со шторками - немецкий стандарт - 16 А - 250 В~ - Etika - белый | Legrand | Retail/PRO | 589 | ETIKA электроустановочное оборудование | PL2 | 20 | ШТ | На складе | Сертифицировано | 2026-08-01 | 250.9 | 286.03 | 252.91 | [6 empty] | 3245066722221
672223 | да | Розетка 2X2К+З БЕЛ ETIKA | Розетка 2 x 2К+З - немецкий стандарт - 16 А - 250 В~ - Etika - белый | Legrand | Retail/PRO | 589 | ETIKA электроустановочное оборудование | PL2 | 10 | ШТ | На складе | Сертифицировано | 2026-04-27 | 335.44 | 382.4 | 338.12 | [6 empty] | 3245066722238
672229 | да | Вывод кабеля IP21 БЕЛ ETIKA | Вывод кабеля - Etika - белый | Legrand | Retail/PRO | 589 | ETIKA электроустановочное оборудование | PL2 | 10 | ШТ | На складе | Сертифицировано | 2026-08-01 | 314.96 | 359.05 | 317.48 | [6 empty] | 3414970441430
672232 | да | Розетка 2К+З IP44 БЕЛ ETIKA | Розетка 2К+З IP 44 с откидной крышкой и шторками - немецкий стандарт - автоматические зажимы - 16 А - 250 В~ - Etika - белый | Legrand | Retail/PRO | 589 | ETIKA электроустановочное оборудование | PL2 | 10 | ШТ | На складе | Сертифицировано | 2026-04-27 | 646.43 | 736.93 | 651.6 |  | 0.83 | 3.9848 | 385 | 90 | 115 | 3245066722320
672233 | да | Розетка 2X2К+З шт БЕЛ ETIKA | Розетка 2 x 2К+З со шторками - немецкий стандарт - автоматические зажимы - 16 А - 250 В~ - Etika - белый | Legrand | Retail/PRO | 589 | ETIKA электроустановочное оборудование | PL2 | 10 | ШТ | На складе | Сертифицировано | 2023-04-17 | 486.51 | 554.62 | 490.4 |  | 1.135 | 7.9695 | 385 | 180 | 115 | 3245066722337
672234 | да | Розетка 2К шт БЕЛ ETIKA | Розетка 2К со шторками - немецкий стандарт - винтовые зажимы - 16 А - 250 В~ - Etika - белый | Legrand | Retail/PRO | 589 | ETIKA электроустановочное оборудование | PL2 | 10 | ШТ | На складе | Сертифицировано | 2026-08-01 | 212.28 | 242 | 213.98 |  | 0.575 | 3.9848 | 385 | 90 | 115 | 3245066722344
672235 | да | Зарядка USB C-C БЕЛ ETIKA | Зарядное устройство с двумя USB-разьемами тип C-тип С 240В/5В 3000мА - Etika - Цвет Белый | Legrand | Retail/PRO | 589 | ETIKA электроустановочное оборудование | PL2 | 1 | ШТ | На складе | Сертифицировано | 2023-06-24 | 3728.1 | 4473.72 | 4473.72 | [6 empty] | 3414971269439
672236 | да | Зарядка USB A-C БЕЛ ETIKA | Зарядное устройство с двумя USB-разьемами тип A-тип С 240В/5В 3000мА - Etika - Цвет Белый | Legrand | Retail/PRO | 589 | ETIKA электроустановочное оборудование | PL2 | 1 | ШТ | На складе | Сертифицировано | 2023-06-24 | 3487.57 | 4185.08 | 4185.08 | [6 empty] | 3414971269453
672237 | да | Б/пр зарядка Qi БЕЛ ETIKA | Etika.Беспроводное зарядное устройство Qi 1А с дополнительным разьемом USB A 5В 2,4А. Цвет Белый | Legrand | Retail/PRO | 589 | ETIKA электроустановочное оборудование | PL2 | 1 | ШТ | Под заказ Т2 | Сертифицировано | 2023-10-11 | 9514.32 | 11417.18 | 11417.18 | Распродажа остатков на складе | 0.25 | 1.277 | 91 | 61 | 230 | 3414971755086 |  | 12.09.22 - Изменение статуса на "Распродажа остатков на складе"
672240 | да | Розетка RJ11 БЕЛ ETIKA | Телефонная розетка RJ11 - Etika - белый | Legrand | Retail/PRO | 589 | ETIKA электроустановочное оборудование | PL2 | 10 | ШТ | На складе | Сертифицировано | 2026-08-10 | 389.21 | 443.7 | 392.32 | [6 empty] | 3245066722405
672241 | да | Роз RJ45 5е UTP БЕЛ ETIKA | Информационная розетка RJ45 - категория 5 - UTP - Etika - белый | Legrand | Retail/PRO | 442 | Розетки RJ 45 Legrand | PL8 | 10 | ШТ | На складе | Сертифицировано | 2026-08-10 | 555.56 | 633.34 | 560 |  | 0.545 | 3.762 | 380 | 90 | 110 | 3245066722412
672251 | да | Розетка TV Звезда БЕЛ ETIKA | Розетка TV - «звезда» - 2 дБ - 0-2400 мГц - Etika - белый | Legrand | Retail/PRO | 589 | ETIKA электроустановочное оборудование | PL2 | 10 | ШТ | На складе | Сертифицировано | 2026-08-30 | 445.56 | 507.94 | 449.12 | [6 empty] | 3245066722511
672252 | да | РозRJ11+RJ45 5е UTP БЕЛ ETIKA | Двойная розетка RJ11 + RJ45 - категория 5 - UTP - Etika - белый | Legrand | Retail/PRO | 442 | Розетки RJ 45 Legrand | PL8 | 10 | ШТ | На складе | Сертифицировано | 2026-08-10 | 676.77 | 771.52 | 682.18 |  | 0.593 | 3.762 | 380 | 90 | 110 | 3245066722528 |  | 22.09.22 - Изменение тарифа
672253 | нет | Роз RJ45 6 UTP БЕЛ ETIKA | Розетка RJ45 - категория 6 - UTP - Etika - белый | Legrand | Retail/PRO | 442 | Розетки RJ 45 Legrand | PL8 | 10 | ШТ | На складе | Сертифицировано | 2026-08-10 | 1072.48 | 1222.63 | 1081.06 |  | 0.56 | 3.762 | 380 | 90 | 110 | 3245066722535
672254 | нет | Роз 2ХRJ45 6 UTP БЕЛ ETIKA | Двойная розетка RJ45 - категория 6 - UTP - Etika - белый | Legrand | Retail/PRO | 442 | Розетки RJ 45 Legrand | PL8 | 10 | ШТ | На складе | Сертифицировано | 2026-08-10 | 1558.37 | 1776.54 | 1570.84 |  | 0.622 | 3.762 | 380 | 90 | 110 | 3245066722542
672255 | да | Роз 2ХRJ45 5е UTP БЕЛ ETIKA | Двойная розетка RJ 45 - категория 5е - UTP - Etika - белый | Legrand | Retail/PRO | 442 | Розетки RJ 45 Legrand | PL8 | 10 | ШТ | На складе | Сертифицировано | 2026-08-10 | 833.33 | 950 | 840 | [6 empty] | 3414970937438 |  | 22.09.22 - Изменение тарифа
672257 | да | Розетка TV/SAT 2каб БЕЛ ETIKA | Розетка TV/SAT двухкабельная - ETIKA - белый | Legrand | Retail/PRO | 589 | ETIKA электроустановочное оборудование | PL2 | 10 | ШТ | На складе | Сертифицировано | 2026-08-30 | 519.3 | 592 | 523.45 | [6 empty] | 3414970937469
672263 | да | Розетка TV прох БЕЛ ETIKA | Розетка TV - проходная - 14 дБ - 5-862 мГц - Etika - белый | Legrand | Retail/PRO | 589 | ETIKA электроустановочное оборудование | PL2 | 10 | ШТ | На складе | Сертифицировано | 2026-08-30 | 498.92 | 568.77 | 502.91 | [6 empty] | 3245066722634
672265 | да | Розетка TV оконечная БЕЛ ETIKA | Розетка TV - оконечная - 5 дБ - 5-862 мГц - Etika - белый | Legrand | Retail/PRO | 589 | ETIKA электроустановочное оборудование | PL2 | 10 | ШТ | На складе | Сертифицировано | 2026-08-30 | 485.26 | 553.2 | 489.14 | [6 empty] | 3245066722658
672289 | да | Адаптер Mosaic б/з. БЕЛ ETIKA | Адаптер для механизма Mosaic без заглушки - Etika - белый | Legrand | Retail/PRO | 587 | NILOE | PL2 | 10 | ШТ | На складе | Сертифицировано | 2026-08-01 | 152.99 | 183.59 | 183.59 | [6 empty] | 3414971080058
672290 | да | Вывод кабеля IP44 БЕЛ ETIKA | Вывод кабеля IP 44 - Etika - белый | Legrand | Retail/PRO | 589 | ETIKA электроустановочное оборудование | PL2 | 10 | ШТ | На складе | Сертифицировано | 2026-08-01 | 788.59 | 898.99 | 794.9 | [6 empty] | 3414970441492
672293 | да | Выкл карт.электронный БЕЛ | Выключатель для гостиничных номеров с выдержкой времени и подсветкой - Etika - белый | Legrand | Retail/PRO | 589 | ETIKA электроустановочное оборудование | PL2 | 1 | ШТ | На складе | Сертифицировано | 2023-10-01 | 3486.02 | 3974.06 | 3513.91 |  | 0.11 | 1.08 | 120 | 100 | 90 | 3245066722931
672294 | да | Розетка заряд 2хUSB БЕЛ ETIKA | Зарядное устройство с двумя USB-разьемами 240В/5В 2400мА - Etika - белый | Legrand | Retail/PRO | 589 | ETIKA электроустановочное оборудование | PL2 | 1 | ШТ | На складе | Сертифицировано | 2024-04-25 | 2537.51 | 2892.76 | 2557.81 | [6 empty] | 3414970937490
672300 | да | Перекл 1кл IP44 СЛНК ETIKA | Переключатель IP44 - автоматические клеммы - Etika - 10 AX - 250 В~ - слоновая кость | Legrand | Retail/PRO | 589 | ETIKA электроустановочное оборудование | PL2 | 10 | ШТ | На складе | Сертифицировано | 2024-10-16 | 632.39 | 720.92 | 637.45 | [6 empty] | 3414970937513
672301 | да | Выкл 1кл СЛНК ETIKA | Выключатель одноклавишный - Etika - 10 A - 250 В~ - слоновая кость | Legrand | Retail/PRO | 589 | ETIKA электроустановочное оборудование | PL2 | 20 | ШТ | На складе | Сертифицировано | 2026-08-25 | 192.42 | 219.36 | 193.96 | [6 empty] | 3245066723013
672302 | да | Выкл 2кл СЛНК ETIKA | Выключатель двухклавишный - Etika - 10 A - 250 В~ - слоновая кость | Legrand | Retail/PRO | 589 | ETIKA электроустановочное оборудование | PL2 | 20 | ШТ | На складе | Сертифицировано | 2026-08-25 | 285.78 | 325.79 | 288.07 | [6 empty] | 3245066723020
672303 | да | Выкл 1кл с подсв СЛНК ETIKA | Выключатель с подсветкой - Etika - 10 A - 250 В~ - слоновая кость | Legrand | Retail/PRO | 589 | ETIKA электроустановочное оборудование | PL2 | 10 | ШТ | На складе | Сертифицировано | 2026-08-25 | 278.66 | 317.67 | 280.89 | [6 empty] | 3245066723037
672304 | да | Выкл 2кл c подсв СЛНК ETIKA | Выключатель двухклавишный с подсветкой - Etika - 10 A - 250 В~ - слоновая кость | Legrand | Retail/PRO | 589 | ETIKA электроустановочное оборудование | PL2 | 10 | ШТ | На складе | Сертифицировано | 2026-08-25 | 384.59 | 438.43 | 387.67 | [6 empty] | 3245066723044
672305 | да | Перекл 1кл СЛНК ETIKA | Переключатель одноклавишный - Etika - 10 A - 250 В~ - слоновая кость | Legrand | Retail/PRO | 589 | ETIKA электроустановочное оборудование | PL2 | 20 | ШТ | На складе | Сертифицировано | 2026-08-25 | 250.14 | 285.16 | 252.14 | [6 empty] | 3245066723051
672309 | да | Перекл промежуточ СЛНК ETIKA | Переключатель промежуточный - винтовые клеммы - Etika - 10 AX - 250 В~ - слоновая кость | Legrand | Retail/PRO | 589 | ETIKA электроустановочное оборудование | PL2 | 10 | ШТ | На складе | Сертифицировано | 2024-09-26 | 346.34 | 394.83 | 349.11 | [6 empty] | 3414970937544
672312 | да | Перекл 2кл СЛНК ETIKA | Выключатель/переключатель двухклавишный - Etika - 10 A - 250 В~ - слоновая кость | Legrand | Retail/PRO | 589 | ETIKA электроустановочное оборудование | PL2 | 20 | ШТ | На складе | Сертифицировано | 2026-08-25 | 452.99 | 516.41 | 456.61 |  | 1.2 | 7.9695 | 385 | 180 | 115 | 3245066723129
672313 | да | Выкл 3кл СЛНК ETIKA | Выключатель трехклавишный - Etika - 10 A - 250 В~ - слоновая кость | Legrand | Retail/PRO | 589 | ETIKA электроустановочное оборудование | PL2 | 10 | ШТ | На складе | Сертифицировано | 2024-07-28 | 657.05 | 749.04 | 662.31 | [6 empty] | 3245066723136
672314 | да | Кнопка СЛНК ETIKA | Выключатель без фиксации (кнопка) с Н.О./Н.З. контактом - Etika - 6 A - 250 В~ - слоновая кость | Legrand | Retail/PRO | 589 | ETIKA электроустановочное оборудование | PL2 | 10 | ШТ | На складе | Сертифицировано | 2026-08-25 | 444.94 | 507.23 | 448.5 | [6 empty] | 3245066723143
672315 | да | Перекл 1кл с подсв СЛНК ETIKA | Выключатель/переключатель с подсветкой - Etika - 10 A - 250 В~ - слоновая кость | Legrand | Retail/PRO | 589 | ETIKA электроустановочное оборудование | PL2 | 10 | ШТ | На складе | Сертифицировано | 2026-08-25 | 353.04 | 402.47 | 355.86 |  | 0.565 | 3.9848 | 385 | 90 | 115 | 3245066723150
672316 | да | Перекл 2кл с подсв СЛНК ETIKA | Выключатель/переключатель двухклавишный с подсветкой - Etika - 10 A - 250 В~ - слоновая кость | Legrand | Retail/PRO | 589 | ETIKA электроустановочное оборудование | PL2 | 10 | ШТ | На складе | Сертифицировано | 2026-08-25 | 914.25 | 1042.25 | 921.56 |  | 0.66 | 3.9848 | 385 | 90 | 115 | 3245066723167
672317 | да | Датчик движ 250Вт СЛНК ETIKA | Датчик движения без нейтрали - Etika - 250 Вт - слоновая кость | Legrand | Retail/PRO | 335 | Управление освещением - автономное электроустановочное оборудование (LEGRAND) | PL4 | 1 | ШТ | На складе | Сертифицировано | 2022-10-11 | 8678.01 | 9892.93 | 8747.43 |  | 0.125 | 1.08 | 120 | 100 | 90 | 3245066723174
672318 | да | Светорег нажим400Вт СЛНК ETIKA | Светорегулятор нажимной - Etika - 400 Вт - слоновая кость | Legrand | Retail/PRO | 589 | ETIKA электроустановочное оборудование | PL2 | 1 | ШТ | На складе | Сертифицировано | 2023-12-13 | 4844.68 | 5522.94 | 4883.44 | [6 empty] | 3245066723181
672319 | да | Светорег пов.300Вт СЛНК ETIKA | Светорегулятор поворотный без нейтрали 300Вт - Etika - слоновая кость | Legrand | Retail/PRO | 589 | ETIKA электроустановочное оборудование | PL2 | 1 | ШТ | На складе | Сертифицировано | 2025-03-23 | 3633.5 | 4142.19 | 3662.57 | [6 empty] | 3414970937575
672320 | да | Розетка 2К СЛНК ETIKA | Розетка 2К - немецкий стандарт - 16 А - 250 В~ - Etika - слоновая кость | Legrand | Retail/PRO | 589 | ETIKA электроустановочное оборудование | PL2 | 20 | ШТ | На складе | Сертифицировано | 2026-08-01 | 179.62 | 204.77 | 181.06 | [6 empty] | 3245066723204
672321 | да | Розетка 2К+З СЛНК ETIKA | Розетка 2К+З - немецкий стандарт - 16 А - 250 В~ - Etika - слоновая кость | Legrand | Retail/PRO | 589 | ETIKA электроустановочное оборудование | PL2 | 20 | ШТ | На складе | Сертифицировано | 2026-08-01 | 215.36 | 245.51 | 217.08 | [6 empty] | 3245066723211
672322 | да | Розетка 2К+З шт СЛНК ETIKA | Розетка 2К+З со шторками - немецкий стандарт - 16 А - 250 В~ - Etika - слоновая кость | Legrand | Retail/PRO | 589 | ETIKA электроустановочное оборудование | PL2 | 20 | ШТ | На складе | Сертифицировано | 2026-08-01 | 250.9 | 286.03 | 252.91 | [6 empty] | 3245066723228
672323 | да | Розетка 2X2К+З СЛНК ETIKA | Розетка 2 x 2К+З - немецкий стандарт - 16 А - 250 В~ - Etika - слоновая кость | Legrand | Retail/PRO | 589 | ETIKA электроустановочное оборудование | PL2 | 10 | ШТ | На складе | Сертифицировано | 2026-04-27 | 335.44 | 382.4 | 338.12 | [6 empty] | 3245066723235
672329 | да | Вывод кабеля IP21 СЛНК ETIKA | Вывод кабеля с зажимом для кабеля - Etika - слоновая кость | Legrand | Retail/PRO | 589 | ETIKA электроустановочное оборудование | PL2 | 10 | ШТ | На складе | Не подлежит сертификации | 2023-12-31 | 314.96 | 359.05 | 317.48 | [6 empty] | 3414970441461
672332 | да | Розетка 2К+З IP44 СЛНК ETIKA | Розетка 2К+З IP 44 с откидной крышкой и шторками - немецкий стандарт - автоматические зажимы - 16 А - слоновая кость | Legrand | Retail/PRO | 589 | ETIKA электроустановочное оборудование | PL2 | 10 | ШТ | На складе | Сертифицировано | 2026-04-27 | 646.43 | 736.93 | 651.6 | [6 empty] | 3414970937599
672333 | да | Розетка 2X2К+З шт СЛНК ETIKA | Розетка 2 x 2К+З со шторками - немецкий стандарт - автоматические зажимы - 16 А - 250 В~ - Etika - слоновая кость | Legrand | Retail/PRO | 589 | ETIKA электроустановочное оборудование | PL2 | 10 | ШТ | На складе | Сертифицировано | 2023-04-17 | 486.51 | 554.62 | 490.4 |  | 1.135 | 7.9695 | 385 | 180 | 115 | 3245066723334
672334 | да | Розетка 2К шт СЛНК ETIKA | Розетка 2К со шторками - немецкий стандарт - винтовые зажимы - 16 А - 250 В~ - Etika - слоновая кость | Legrand | Retail/PRO | 589 | ETIKA электроустановочное оборудование | PL2 | 10 | ШТ | На складе | Сертифицировано | 2026-08-01 | 212.28 | 242 | 213.98 |  | 0.575 | 3.9848 | 385 | 90 | 115 | 3245066723341
672335 | да | Зарядка USB C-C СЛК ETIKA | Зарядное устройство с двумя USB-разьемами тип C-тип С 240В/5В 3000мА - Etika - Цвет Слоновая кость | Legrand | Retail/PRO | 589 | ETIKA электроустановочное оборудование | PL2 | 1 | ШТ | На складе | Сертифицировано | 2023-06-24 | 3728.1 | 4473.72 | 4473.72 | [6 empty] | 3414971269477
672336 | да | Зарядка USB A-C СЛК ETIKA | Зарядное устройство с двумя USB-разьемами тип A-тип С 240В/5В 3000мА - Etika - Цвет Слоновая кость | Legrand | Retail/PRO | 589 | ETIKA электроустановочное оборудование | PL2 | 1 | ШТ | На складе | Сертифицировано | 2023-06-24 | 3487.57 | 4185.08 | 4185.08 | [6 empty] | 3414971269491
672337 | да | Б/пр зарядка Qi CЛК ETIKA | Etika.Беспроводное зарядное устройство Qi 1А с дополнительным разьемом USB A 5В 2,4А. Цвет Слоновая кость | Legrand | Retail/PRO | 589 | ETIKA электроустановочное оборудование | PL2 | 1 | ШТ | Под заказ Т2 | Сертифицировано | 2023-10-11 | 9514.32 | 11417.18 | 11417.18 | Распродажа остатков на складе | 0.25 | 1.277 | 91 | 61 | 230 | 3414971755109 |  | 12.09.22 - Изменение статуса на "Распродажа остатков на складе"
672340 | да | Розетка RJ11 СЛНК ETIKA | Телефонная розетка RJ11 - Etika - слоновая кость | Legrand | Retail/PRO | 589 | ETIKA электроустановочное оборудование | PL2 | 10 | ШТ | На складе | Сертифицировано | 2026-08-10 | 389.21 | 443.7 | 392.32 | [6 empty] | 3245066723402
672341 | да | Роз RJ45 5е UTP СЛНК ETIKA | Информационная розетка RJ45 - категория 5 - UTP - Etika - слоновая кость | Legrand | Retail/PRO | 442 | Розетки RJ 45 Legrand | PL8 | 10 | ШТ | На складе | Сертифицировано | 2026-08-10 | 555.56 | 633.34 | 560 |  | 0.539 | 3.762 | 380 | 90 | 110 | 3245066723419
672351 | да | Розетка TV Звезда СЛНК ETIKA | Розетка TV - «звезда» - 2 дБ - 0-2400 мГц - Etika - слоновая кость | Legrand | Retail/PRO | 589 | ETIKA электроустановочное оборудование | PL2 | 10 | ШТ | На складе | Сертифицировано | 2026-08-30 | 445.56 | 507.94 | 449.12 | [6 empty] | 3245066723518
672352 | да | РозRJ11+RJ45 5е UTP СЛНК ETIKA | Двойная розетка RJ11 + RJ45 - категория 5 - UTP - Etika - слоновая кость | Legrand | Retail/PRO | 442 | Розетки RJ 45 Legrand | PL8 | 10 | ШТ | На складе | Сертифицировано | 2026-08-10 | 676.77 | 771.52 | 682.18 |  | 0.59 | 3.762 | 380 | 90 | 110 | 3245066723525 |  | 22.09.22 - Изменение тарифа
672353 | нет | Роз RJ45 6 UTP СЛНК ETIKA | Розетка RJ45 - категория 6 - UTP - Etika - слоновая кость | Legrand | Retail/PRO | 442 | Розетки RJ 45 Legrand | PL8 | 10 | ШТ | На складе | Сертифицировано | 2026-08-10 | 1072.48 | 1222.63 | 1081.06 |  | 0.557 | 3.762 | 380 | 90 | 110 | 3245066723532
672354 | нет | Роз 2ХRJ45 6 UTP СЛНК ETIKA | Двойная розетка RJ 45 - категория 6 - UTP - Etika - слоновая кость | Legrand | Retail/PRO | 442 | Розетки RJ 45 Legrand | PL8 | 10 | ШТ | На складе | Сертифицировано | 2026-08-10 | 1558.37 | 1776.54 | 1570.84 | [6 empty] | 3414970937629
672355 | да | Роз 2ХRJ45 5е UTP СЛНК ETIKA | Двойная розетка RJ 45 - категория 5е - UTP - Etika - слоновая кость | Legrand | Retail/PRO | 442 | Розетки RJ 45 Legrand | PL8 | 10 | ШТ | На складе | Сертифицировано | 2026-08-10 | 833.33 | 950 | 840 | [6 empty] | 3414970937650 |  | 22.09.22 - Изменение тарифа
672357 | да | Розетка TV/SAT 2каб СЛНК ETIKA | Розетка TV/SAT двухкабельная - ETIKA - слоновая кость | Legrand | Retail/PRO | 589 | ETIKA электроустановочное оборудование | PL2 | 10 | ШТ | На складе | Сертифицировано | 2026-08-30 | 519.3 | 592 | 523.45 | [6 empty] | 3414970937681
672363 | да | Розетка TV прох СЛНК ETIKA | Розетка TV - проходная - 14 дБ - 5-862 мГц - Etika - слоновая кость | Legrand | Retail/PRO | 589 | ETIKA электроустановочное оборудование | PL2 | 10 | ШТ | На складе | Не подлежит сертификации | 2026-08-30 | 498.92 | 568.77 | 502.91 | [6 empty] | 3245066723631
672365 | да | Розетка TVоконечная СЛНК ETIKA | Розетка TV - оконечная - 5 дБ - 5-862 мГц - Etika - слоновая кость | Legrand | Retail/PRO | 589 | ETIKA электроустановочное оборудование | PL2 | 10 | ШТ | На складе | Сертифицировано | 2026-08-30 | 485.26 | 553.2 | 489.14 | [6 empty] | 3245066723655
672390 | да | Вывод кабеля IP44 СЛНК ETIKA | Вывод кабеля IP 44 - Etika - слоновая кость | Legrand | Retail/PRO | 589 | ETIKA электроустановочное оборудование | PL2 | 10 | ШТ | На складе | Сертифицировано | 2026-08-01 | 788.59 | 898.99 | 794.9 | [6 empty] | 3414970937711
672393 | да | Выкл карт.электронный СЛНК | Выключатель для гостиничных номеров с выдержкой времени и подсветкой - Etika - слоновая кость | Legrand | Retail/PRO | 589 | ETIKA электроустановочное оборудование | PL2 | 1 | ШТ | На складе | Сертифицировано | 2023-10-01 | 3486.02 | 3974.06 | 3513.91 |  | 0.11 | 1.08 | 120 | 100 | 90 | 3245066723938
672394 | да | Розетка заряд 2хUSB СЛНК ETIKA | Зарядное устройство с двумя USB-разьемами 240В/5В 2400мА - Etika - слоновая кость | Legrand | Retail/PRO | 589 | ETIKA электроустановочное оборудование | PL2 | 1 | ШТ | На складе | Сертифицировано | 2024-04-25 | 2537.51 | 2892.76 | 2557.81 | [6 empty] | 3414970937742
672401 | да | Выкл 1кл АЛЮ ETIKA | Выключатель одноклавишный - автоматические клеммы - Etika - 10 AX - 250 В~ - алюминий | Legrand | Retail/PRO | 589 | ETIKA электроустановочное оборудование | PL2 | 20 | ШТ | На складе | Сертифицировано | 2026-08-25 | 244.37 | 278.58 | 246.32 | [6 empty] | 3414970937766
672402 | да | Выкл 2кл АЛЮ ETIKA | Выключатель двухклавишный - автоматические клеммы - Etika - 10 AX - 250 В~ - алюминий | Legrand | Retail/PRO | 589 | ETIKA электроустановочное оборудование | PL2 | 20 | ШТ | На складе | Сертифицировано | 2026-08-25 | 362.95 | 413.76 | 365.85 | [6 empty] | 3414970937797
672403 | да | Выкл 1кл с подсв АЛЮ ETIKA | Выключатель одноклавишный с подсветкой/индикацией - автоматические клеммы - Etika - 10 AX - 250 В~ - алюминий | Legrand | Retail/PRO | 589 | ETIKA электроустановочное оборудование | PL2 | 10 | ШТ | На складе | Сертифицировано | 2026-08-25 | 353.9 | 403.45 | 356.73 | [6 empty] | 3414970937827
672404 | да | Выкл 2кл c подсв АЛЮ ETIKA | Выключатель двухклавишный с подсветкой/индикацией - автоматические клеммы - Etika - 10 AX - 250 В~ - алюминий | Legrand | Retail/PRO | 589 | ETIKA электроустановочное оборудование | PL2 | 10 | ШТ | На складе | Сертифицировано | 2026-08-25 | 488.44 | 556.82 | 492.35 | [6 empty] | 3414970937858
672405 | да | Перекл 1кл АЛЮ ETIKA | Переключатель одноклавишный - автоматические клеммы - Etika - 10 AX - 250 В~ - алюминий | Legrand | Retail/PRO | 589 | ETIKA электроустановочное оборудование | PL2 | 20 | ШТ | На складе | Сертифицировано | 2026-08-25 | 317.68 | 362.16 | 320.22 | [6 empty] | 3414970937889
672409 | да | Перекл промежуточ АЛЮ ETIKA | Переключатель промежуточный - винтовые клеммы - Etika - 10 AX - 250 В~ - алюминий | Legrand | Retail/PRO | 589 | ETIKA электроустановочное оборудование | PL2 | 10 | ШТ | На складе | Сертифицировано | 2024-09-26 | 439.87 | 501.45 | 443.39 | [6 empty] | 3414970937919
672412 | да | Перекл 2кл АЛЮ ETIKA | Выключатель/переключатель двухклавишный - Etika - 10 A - 250 В~ - алюминий | Legrand | Retail/PRO | 589 | ETIKA электроустановочное оборудование | PL2 | 20 | ШТ | На складе | Сертифицировано | 2026-08-25 | 685.22 | 781.15 | 690.7 | [6 empty] | 3245066724126
672413 | да | Выкл 3кл АЛЮ ETIKA | Выключатель трехклавишный - Etika - 10 A - 250 В~ - алюминий | Legrand | Retail/PRO | 589 | ETIKA электроустановочное оборудование | PL2 | 10 | ШТ | На складе | Сертифицировано | 2024-07-28 | 834.46 | 951.28 | 841.14 | [6 empty] | 3245066724133
672414 | да | Кнопка АЛЮ ETIKA | Выключатель без фиксации (кнопка) с Н.О./Н.З. контактом - Etika - 6 A - 250 В~ - алюминий | Legrand | Retail/PRO | 589 | ETIKA электроустановочное оборудование | PL2 | 10 | ШТ | На складе | Сертифицировано | 2026-08-25 | 529.46 | 603.58 | 533.7 | [6 empty] | 3245066724140
672415 | да | Перекл 1кл с подсв АЛЮ ETIKA | Выключатель/переключатель с подсветкой - Etika - 10 A - 250 В~ - алюминий | Legrand | Retail/PRO | 589 | ETIKA электроустановочное оборудование | PL2 | 10 | ШТ | На складе | Сертифицировано | 2026-08-25 | 491.87 | 560.73 | 495.8 | [6 empty] | 3245066724157
672416 | да | Перекл 2кл с подсв АЛЮ ETIKA | Выключатель/переключатель двухклавишный с подсветкой - Etika - 10 A - 250 В~ - алюминий | Legrand | Retail/PRO | 589 | ETIKA электроустановочное оборудование | PL2 | 10 | ШТ | На складе | Сертифицировано | 2026-08-25 | 942.52 | 1074.47 | 950.06 | [6 empty] | 3245066724164
672417 | да | Датчик движ 250Вт АЛЮ ETIKA | Датчик движения без нейтрали - Etika - 250 Вт - алюминий | Legrand | Retail/PRO | 335 | Управление освещением - автономное электроустановочное оборудование (LEGRAND) | PL4 | 1 | ШТ | На складе | Сертифицировано | 2022-10-11 | 8851.58 | 10090.8 | 8922.39 |  | 0.125 | 1.08 | 120 | 100 | 90 | 3245066724171
672418 | да | Светорег нажим400Вт АЛЮ ETIKA | Светорегулятор нажимной - Etika - 400 Вт - алюминий | Legrand | Retail/PRO | 589 | ETIKA электроустановочное оборудование | PL2 | 1 | ШТ | На складе | Сертифицировано | 2023-12-13 | 6023.83 | 6867.17 | 6072.02 | [6 empty] | 3245066724188
672419 | да | Светорег пов.300Вт АЛЮ ETIKA | Светорегулятор поворотный без нейтрали 300Вт - Etika - алюминий | Legrand | Retail/PRO | 589 | ETIKA электроустановочное оборудование | PL2 | 1 | ШТ | На складе | Сертифицировано | 2025-03-23 | 4650.89 | 5302.01 | 4688.1 | [6 empty] | 3414970937940
672421 | да | Розетка 2К+З АЛЮ ETIKA | Розетка 2К+З - немецкий стандарт - винтовые зажимы - 16 А - 250 В~ - Etika - алюминий | Legrand | Retail/PRO | 589 | ETIKA электроустановочное оборудование | PL2 | 20 | ШТ | На складе | Сертифицировано | 2026-08-01 | 284.27 | 324.07 | 286.54 | [6 empty] | 3414970937964
672422 | да | Розетка 2К+З шт АЛЮ ETIKA | Розетка 2К+З со шторками - немецкий стандарт - винтовые зажимы - 16 А - 250 В~ - Etika - алюминий | Legrand | Retail/PRO | 589 | ETIKA электроустановочное оборудование | PL2 | 20 | ШТ | На складе | Сертифицировано | 2026-08-01 | 331.19 | 377.56 | 333.84 | [6 empty] | 3414970937995
672423 | да | Розетка 2X2К+З АЛЮ ETIKA | Розетка 2 x 2К+З - немецкий стандарт - винтовые зажимы - 16 А - 250 В~ - Etika - алюминий | Legrand | Retail/PRO | 589 | ETIKA электроустановочное оборудование | PL2 | 10 | ШТ | На складе | Сертифицировано | 2026-04-27 | 442.79 | 504.78 | 446.33 | [6 empty] | 3414970938022
672433 | да | Розетка 2X2К+З шт АЛЮ ETIKA | Розетка 2 x 2К+З со шторками - немецкий стандарт - автоматические зажимы - 16 А - 250 В~ - Etika - алюминий | Legrand | Retail/PRO | 589 | ETIKA электроустановочное оборудование | PL2 | 10 | ШТ | На складе | Сертифицировано | 2023-04-17 | 599.87 | 683.85 | 604.67 | [6 empty] | 3245066724331
672434 | да | Розетка 2К шт АЛЮ ETIKA | Розетка 2К со шторками - немецкий стандарт - винтовые зажимы - 16 А - 250 В~ - Etika - алюминий | Legrand | Retail/PRO | 589 | ETIKA электроустановочное оборудование | PL2 | 10 | ШТ | На складе | Сертифицировано | 2026-08-01 | 297.72 | 339.4 | 300.1 | [6 empty] | 3245066724348
672435 | да | Зарядка USB C-C АЛЮ ETIKA | Зарядное устройство с двумя USB-разьемами тип C-тип С 240В/5В 3000мА - Etika - Цвет Алюминий | Legrand | Retail/PRO | 589 | ETIKA электроустановочное оборудование | PL2 | 1 | ШТ | Под заказ Т2 | Сертифицировано | 2023-06-24 | 4846.52 | 5815.82 | 5815.82 | [6 empty] | 3414971331471
672436 | да | Зарядка USB A-C АЛЮ ETIKA | Зарядное устройство с двумя USB-разьемами тип A-тип С 240В/5В 3000мА - Etika - Цвет Алюминий | Legrand | Retail/PRO | 589 | ETIKA электроустановочное оборудование | PL2 | 1 | ШТ | Под заказ Т1 | Сертифицировано | 2023-06-24 | 4533.84 | 5440.61 | 5440.61 | [6 empty] | 3414971331495
672437 | да | Б/пр зарядка Qi АЛЮ ETIKA | Etika.Беспроводное зарядное устройство Qi 1А с дополнительным разьемом USB A 5В 2,4А. Цвет Алюминий | Legrand | Retail/PRO | 589 | ETIKA электроустановочное оборудование | PL2 | 1 | ШТ | Под заказ Т2 | Сертифицировано | 2023-10-11 | 10498.55 | 12598.26 | 12598.26 | Распродажа остатков на складе | 0.25 | 1.277 | 91 | 61 | 230 | 3414971755123 |  | 12.09.22 - Изменение статуса на "Распродажа остатков на складе"
672440 | да | Розетка RJ11 АЛЮ ETIKA | Телефонная розетка RJ11 - Etika - алюминий | Legrand | Retail/PRO | 589 | ETIKA электроустановочное оборудование | PL2 | 10 | ШТ | На складе | Сертифицировано | 2026-08-10 | 428.84 | 488.88 | 432.27 |  | 0.531 | 3.762 | 380 | 90 | 110 | 3245066724409
672441 | да | Роз RJ45 5e UTP АЛЮ ETIKA | Информационная розетка RJ 45 - категория 5e - UTP - Etika - алюминий | Legrand | Retail/PRO | 442 | Розетки RJ 45 Legrand | PL8 | 10 | ШТ | На складе | Сертифицировано | 2026-08-10 | 650.01 | 741.01 | 655.21 | [6 empty] | 3414970938053
672451 | да | Розетка TV звезда АЛЮ ETIKA | Розетка TV - «звезда» - 2 дБ - 0-2400 мГц - Etika - алюминий | Legrand | Retail/PRO | 589 | ETIKA электроустановочное оборудование | PL2 | 10 | ШТ | На складе | Сертифицировано | 2026-08-30 | 648.21 | 738.96 | 653.4 | [6 empty] | 3245066724515
672452 | да | РозRJ11+RJ45 5e UTP АЛЮ ETIKA | Двойная розетка RJ11 + RJ45 - категория 5 - UTP - Etika - алюминий | Legrand | Retail/PRO | 442 | Розетки RJ 45 Legrand | PL8 | 10 | ШТ | На складе | Сертифицировано | 2026-08-10 | 1018.49 | 1161.08 | 1026.64 |  | 0.594 | 3.762 | 380 | 90 | 110 | 3245066724522 |  | 22.09.22 - Изменение тарифа
672453 | нет | Роз RJ45 6 UTP АЛЮ ETIKA | Розетка RJ45 - категория 6 - UTP - Etika - алюминий | Legrand | Retail/PRO | 442 | Розетки RJ 45 Legrand | PL8 | 10 | ШТ | На складе | Сертифицировано | 2026-08-10 | 1259.52 | 1435.85 | 1269.6 |  | 0.56 | 3.762 | 380 | 90 | 110 | 3245066724539
672455 | да | Роз 2ХRJ45 5е UTP АЛЮ ETIKA | Двойная розетка RJ 45 - категория 5е - UTP - Etika - алюминий | Legrand | Retail/PRO | 442 | Розетки RJ 45 Legrand | PL8 | 10 | ШТ | На складе | Сертифицировано | 2026-08-10 | 1202.52 | 1370.87 | 1212.14 | [6 empty] | 3414970938084
672457 | да | Розетка TV/SAT 2каб АЛЮ ETIKA | Розетка TV/SAT двухкабельная - ETIKA - алюминий | Legrand | Retail/PRO | 589 | ETIKA электроустановочное оборудование | PL2 | 10 | ШТ | На складе | Сертифицировано | 2026-08-30 | 654.31 | 745.91 | 659.54 | [6 empty] | 3414970938114
672463 | да | Розетка TV прох АЛЮ ETIKA | Розетка TV - проходная - 14 дБ - 5-862 мГц - Etika - алюминий | Legrand | Retail/PRO | 589 | ETIKA электроустановочное оборудование | PL2 | 10 | ШТ | На складе | Сертифицировано | 2026-08-30 | 602.62 | 686.99 | 607.44 | [6 empty] | 3245066724638
672465 | да | Розетка TV оконечная АЛЮ ETIKA | Розетка TV - оконечная - 5 дБ - 5-862 мГц - Etika - алюминий | Legrand | Retail/PRO | 589 | ETIKA электроустановочное оборудование | PL2 | 10 | ШТ | На складе | Сертифицировано | 2026-08-30 | 547.85 | 624.55 | 552.23 | [6 empty] | 3245066724652
672493 | да | Выкл карт.электронный АЛЮ | Выключатель для гостиничных номеров с выдержкой времени и подсветкой - Etika - алюминий | Legrand | Retail/PRO | 589 | ETIKA электроустановочное оборудование | PL2 | 1 | ШТ | На складе | Сертифицировано | 2023-10-01 | 4287.34 | 4887.57 | 4321.64 |  | 0.11 | 1.08 | 120 | 100 | 90 | 3245066724935
672494 | да | Розетка заряд 2хUSB АЛЮ ETIKA | Зарядное устройство с двумя USB-разьемами 240В/5В 2400мА - Etika - алюминий | Legrand | Retail/PRO | 589 | ETIKA электроустановочное оборудование | PL2 | 1 | ШТ | На складе | Сертифицировано | 2024-04-25 | 3298.76 | 3760.59 | 3325.15 | [6 empty] | 3414970938145
672501 | да | Рамка 1п БЕЛ ETIKA | Рамка - 1 пост - Etika - белый | Legrand | Retail/PRO | 589 | ETIKA электроустановочное оборудование | PL2 | 40 | ШТ | На складе | Сертифицировано | 2026-08-01 | 47.35 | 53.98 | 47.73 | [6 empty] | 3245066725017
672502 | да | Рамка 2п БЕЛ ETIKA | Рамка - 2 поста - Etika - белый | Legrand | Retail/PRO | 589 | ETIKA электроустановочное оборудование | PL2 | 20 | ШТ | На складе | Сертифицировано | 2026-08-01 | 87.71 | 99.99 | 88.41 | [6 empty] | 3245066725024
672503 | да | Рамка 3п БЕЛ ETIKA | Рамка - 3 поста - Etika - белый | Legrand | Retail/PRO | 589 | ETIKA электроустановочное оборудование | PL2 | 10 | ШТ | На складе | Сертифицировано | 2026-08-01 | 160.8 | 183.31 | 162.09 | [6 empty] | 3245066725031
672504 | да | Рамка 4п БЕЛ ETIKA | Рамка - 4 поста - Etika - белый | Legrand | Retail/PRO | 589 | ETIKA электроустановочное оборудование | PL2 | 10 | ШТ | На складе | Сертифицировано | 2026-08-01 | 272.42 | 310.56 | 274.6 | [6 empty] | 3245066725048
672505 | да | Рамка 5п БЕЛ ETIKA | Рамка - 5 постов - Etika - белый | Legrand | Retail/PRO | 589 | ETIKA электроустановочное оборудование | PL2 | 10 | ШТ | На складе | Сертифицировано | 2026-08-01 | 361.24 | 411.81 | 364.13 | [6 empty] | 3245066725055
672506 | да | Рамка 1п д/марк БЕЛ ETIKA | Рамка с держателем для маркировки - 1 пост - Etika - белый | Legrand | Retail/PRO | 589 | ETIKA электроустановочное оборудование | PL2 | 10 | ШТ | Под заказ Т2 | Сертифицировано | 2026-08-01 | 94.7 | 107.96 | 95.46 | [6 empty] | 3414970938169
672510 | да | Кор/накл монтаж 1п БЕЛ ETIKA | Коробка накладного монтажа - 1 пост - Etika - белый | Legrand | Retail/PRO | 589 | ETIKA электроустановочное оборудование | PL2 | 10 | ШТ | На складе | Не подлежит сертификации | 2023-12-31 | 317.89 | 362.39 | 320.43 |  | 0.63 | 7.9695 | 385 | 180 | 115 | 3245066725109
672511 | да | Рамка 1п СЛНК ETIKA | Рамка - 1 пост - Etika - слоновая кость | Legrand | Retail/PRO | 589 | ETIKA электроустановочное оборудование | PL2 | 40 | ШТ | На складе | Сертифицировано | 2026-08-01 | 47.35 | 53.98 | 47.73 | [6 empty] | 3245066725116
672512 | да | Рамка 2п СЛНК ETIKA | Рамка - 2 поста - Etika - слоновая кость | Legrand | Retail/PRO | 589 | ETIKA электроустановочное оборудование | PL2 | 10 | ШТ | На складе | Сертифицировано | 2026-08-01 | 87.71 | 99.99 | 88.41 | [6 empty] | 3245066725123
672513 | да | Рамка 3п СЛНК ETIKA | Рамка - 3 поста - Etika - слоновая кость | Legrand | Retail/PRO | 589 | ETIKA электроустановочное оборудование | PL2 | 10 | ШТ | На складе | Сертифицировано | 2026-08-01 | 160.8 | 183.31 | 162.09 | [6 empty] | 3245066725130
672514 | да | Рамка 4п СЛНК ETIKA | Рамка - 4 поста - Etika - слоновая кость | Legrand | Retail/PRO | 589 | ETIKA электроустановочное оборудование | PL2 | 10 | ШТ | На складе | Сертифицировано | 2026-08-01 | 272.42 | 310.56 | 274.6 | [6 empty] | 3245066725147
672515 | да | Рамка 5п СЛНК ETIKA | Рамка - 5 постов - Etika - слоновая кость | Legrand | Retail/PRO | 589 | ETIKA электроустановочное оборудование | PL2 | 10 | ШТ | На складе | Сертифицировано | 2026-08-01 | 361.24 | 411.81 | 364.13 | [6 empty] | 3245066725154
672516 | да | Рамка 1п д/марк СЛНК ETIKA | Рамка с держателем для маркировки - 1 пост - Etika - слоновая кость | Legrand | Retail/PRO | 589 | ETIKA электроустановочное оборудование | PL2 | 10 | ШТ | Под заказ Т2 | Сертифицировано | 2026-08-01 | 94.7 | 107.96 | 95.46 | [6 empty] | 3414970938190
672520 | да | Кор/накл монтаж 1п СЛНК ETIKA | Коробка накладного монтажа - 1 пост - Etika - слоновая кость | Legrand | Retail/PRO | 589 | ETIKA электроустановочное оборудование | PL2 | 10 | ШТ | На складе | Не подлежит сертификации | 2023-12-31 | 317.89 | 362.39 | 320.43 |  | 0.63 | 7.9695 | 385 | 180 | 115 | 3245066725208
672521 | да | Рамка 1п Светлая галька ETIKA | Рамка - 1 пост - Etika - светлая галька | Legrand | Retail/PRO | 589 | ETIKA электроустановочное оборудование | PL2 | 20 | ШТ | На складе | Сертифицировано | 2026-08-01 | 118.24 | 134.79 | 119.19 | [6 empty] | 3245066725215
672522 | да | Рамка 2п Светлая галька ETIKA | Рамка - 2 поста - Etika - светлая галька | Legrand | Retail/PRO | 589 | ETIKA электроустановочное оборудование | PL2 | 10 | ШТ | На складе | Сертифицировано | 2026-08-01 | 230.71 | 263.01 | 232.56 | [6 empty] | 3245066725222
672523 | да | Рамка 3п Светлая галька ETIKA | Рамка - 3 поста - Etika - светлая галька | Legrand | Retail/PRO | 589 | ETIKA электроустановочное оборудование | PL2 | 10 | ШТ | На складе | Сертифицировано | 2026-08-01 | 346.06 | 394.51 | 348.83 | [6 empty] | 3245066725239
672524 | да | Рамка 4п Светлая галька ETIKA | Рамка - 4 поста - Etika - светлая галька | Legrand | Retail/PRO | 589 | ETIKA электроустановочное оборудование | PL2 | 10 | ШТ | На складе | Сертифицировано | 2026-08-01 | 692.13 | 789.03 | 697.67 | [6 empty] | 3245066725246
672525 | да | Рамка 5п Светлая галька ETIKA | Рамка - 5 постов - Etika - светлая галька | Legrand | Retail/PRO | 589 | ETIKA электроустановочное оборудование | PL2 | 10 | ШТ | На складе | Сертифицировано | 2026-08-01 | 807.48 | 920.53 | 813.94 | [6 empty] | 3245066725253
672530 | да | Кор/накл монтаж 2п БЕЛ ETIKA | Коробка накладного монтажа - 2 поста - Etika - белый | Legrand | Retail/PRO | 589 | ETIKA электроустановочное оборудование | PL2 | 5 | ШТ | На складе | Не подлежит сертификации | 2023-12-31 | 572.19 | 652.3 | 576.77 |  | 0.54 | 7.9695 | 385 | 180 | 115 | 3245066725307
672531 | да | Рамка 1п Красный ETIKA | Рамка - 1 пост - Etika - красный | Legrand | Retail/PRO | 589 | ETIKA электроустановочное оборудование | PL2 | 20 | ШТ | На складе | Сертифицировано | 2026-08-01 | 118.24 | 134.79 | 119.19 | [6 empty] | 3245066725314
672532 | да | Рамка 2п Красный ETIKA | Рамка - 2 поста - Etika - красный | Legrand | Retail/PRO | 589 | ETIKA электроустановочное оборудование | PL2 | 10 | ШТ | На складе | Сертифицировано | 2026-08-01 | 230.71 | 263.01 | 232.56 | [6 empty] | 3245066725321
672533 | да | Рамка 3п Красный ETIKA | Рамка - 3 поста - Etika - красный | Legrand | Retail/PRO | 589 | ETIKA электроустановочное оборудование | PL2 | 10 | ШТ | На складе | Сертифицировано | 2026-08-01 | 346.06 | 394.51 | 348.83 | [6 empty] | 3245066725338
672534 | да | Рамка 4п Красный ETIKA | Рамка - 4 поста - Etika - красный | Legrand | Retail/PRO | 589 | ETIKA электроустановочное оборудование | PL2 | 10 | ШТ | На складе | Сертифицировано | 2026-08-01 | 692.13 | 789.03 | 697.67 | [6 empty] | 3245066725345
672535 | да | Рамка 5п Красный ETIKA | Рамка - 5 постов - Etika - красный | Legrand | Retail/PRO | 589 | ETIKA электроустановочное оборудование | PL2 | 10 | ШТ | На складе | Сертифицировано | 2026-08-01 | 807.48 | 920.53 | 813.94 | [6 empty] | 3245066725352
672540 | да | Кор/накл монтаж 2п СЛНК ETIKA | Коробка накладного монтажа - 2 поста - Etika - слоновая кость | Legrand | Retail/PRO | 589 | ETIKA электроустановочное оборудование | PL2 | 5 | ШТ | На складе | Не подлежит сертификации | 2023-12-31 | 572.19 | 652.3 | 576.77 |  | 0.54 | 7.9695 | 385 | 180 | 115 | 3245066725406
672541 | да | Рамка 1п Зел.папоротник ETIKA | Рамка - 1 пост - Etika - зелёный папоротник | Legrand | Retail/PRO | 589 | ETIKA электроустановочное оборудование | PL2 | 20 | ШТ | На складе | Сертифицировано | 2026-08-01 | 118.24 | 134.79 | 119.19 | [6 empty] | 3245066725413
672542 | да | Рамка 2п Зел.папоротник ETIKA | Рамка - 2 поста - Etika - зелёный папоротник | Legrand | Retail/PRO | 589 | ETIKA электроустановочное оборудование | PL2 | 10 | ШТ | На складе | Сертифицировано | 2026-08-01 | 230.71 | 263.01 | 232.56 | [6 empty] | 3245066725420
672543 | да | Рамка 3п Зел.папоротник ETIKA | Рамка - 3 поста - Etika - зелёный папоротник | Legrand | Retail/PRO | 589 | ETIKA электроустановочное оборудование | PL2 | 10 | ШТ | На складе | Сертифицировано | 2026-08-01 | 346.06 | 394.51 | 348.83 | [6 empty] | 3245066725437
672544 | да | Рамка 4п Зел.папоротникETIKA | Рамка - 4 поста - Etika - зелёный папоротник | Legrand | Retail/PRO | 589 | ETIKA электроустановочное оборудование | PL2 | 10 | ШТ | На складе | Сертифицировано | 2026-08-01 | 692.13 | 789.03 | 697.67 | [6 empty] | 3245066725444
672545 | да | Рамка 5п Зел.папоротник ETIKA | Рамка - 5 постов - Etika - зелёный папоротник | Legrand | Retail/PRO | 589 | ETIKA электроустановочное оборудование | PL2 | 10 | ШТ | На складе | Сертифицировано | 2026-08-01 | 807.48 | 920.53 | 813.94 | [6 empty] | 3245066725451
672550 | да | Рамка 1п IP44 БЕЛ ETIKA | Рамка с защитной крышкой IP 44 - Etika - белый | Legrand | Retail/PRO | 589 | ETIKA электроустановочное оборудование | PL2 | 10 | ШТ | На складе | Сертифицировано | 2026-08-01 | 505 | 575.7 | 509.04 |  | 0.5 | 3.9848 | 385 | 90 | 115 | 3245066725505
672551 | да | Рамка 1п АЛЮ ETIKA | Рамка - 1 пост - Etika - алюминий | Legrand | Retail/PRO | 589 | ETIKA электроустановочное оборудование | PL2 | 20 | ШТ | На складе | Сертифицировано | 2026-08-01 | 142.23 | 162.14 | 143.37 | [6 empty] | 3245066725512
672552 | да | Рамка 2п АЛЮ ETIKA | Рамка - 2 поста - Etika - алюминий | Legrand | Retail/PRO | 589 | ETIKA электроустановочное оборудование | PL2 | 10 | ШТ | На складе | Сертифицировано | 2026-08-01 | 289.26 | 329.76 | 291.57 | [6 empty] | 3245066725529
672553 | да | Рамка 3п АЛЮ ETIKA | Рамка - 3 поста - Etika - алюминий | Legrand | Retail/PRO | 589 | ETIKA электроустановочное оборудование | PL2 | 10 | ШТ | На складе | Сертифицировано | 2026-08-01 | 433.89 | 494.63 | 437.36 | [6 empty] | 3245066725536
672554 | да | Рамка 4п АЛЮ ETIKA | Рамка - 4 поста - Etika - алюминий | Legrand | Retail/PRO | 589 | ETIKA электроустановочное оборудование | PL2 | 10 | ШТ | На складе | Сертифицировано | 2026-08-01 | 954.54 | 1088.18 | 962.18 | [6 empty] | 3245066725543
672555 | да | Рамка 5п АЛЮ ETIKA | Рамка - 5 постов - Etika - алюминий | Legrand | Retail/PRO | 589 | ETIKA электроустановочное оборудование | PL2 | 10 | ШТ | На складе | Сертифицировано | 2026-08-01 | 1113.63 | 1269.54 | 1122.54 | [6 empty] | 3245066725550
672556 | да | Рамка 1п д/марк АЛЮ ETIKA | Рамка с держателем для маркировки - 1 пост - Etika - алюминий | Legrand | Retail/PRO | 589 | ETIKA электроустановочное оборудование | PL2 | 10 | ШТ | Под заказ Т2 | Сертифицировано | 2026-08-01 | 284.08 | 323.85 | 286.35 | [6 empty] | 3414970938220
672560 | да | Рамка 1п IP44 СЛНК ETIKA | Рамка с защитной крышкой IP 44 - Etika - слоновая кость | Legrand | Retail/PRO | 589 | ETIKA электроустановочное оборудование | PL2 | 10 | ШТ | На складе | Сертифицировано | 2026-08-01 | 505 | 575.7 | 509.04 |  | 0.5 | 3.9848 | 385 | 90 | 115 | 3245066725604
672561 | да | Рамка 1п Сливовый ETIKA | Рамка - 1 пост - Etika - сливовый | Legrand | Retail/PRO | 589 | ETIKA электроустановочное оборудование | PL2 | 20 | ШТ | На складе | Сертифицировано | 2026-08-01 | 156.45 | 178.35 | 157.7 | [6 empty] | 3245066725611
672562 | да | Рамка 2п Сливовый ETIKA | Рамка - 2 поста - Etika - сливовый | Legrand | Retail/PRO | 589 | ETIKA электроустановочное оборудование | PL2 | 10 | ШТ | На складе | Сертифицировано | 2026-08-01 | 318.17 | 362.71 | 320.72 | [6 empty] | 3245066725628
672563 | да | Рамка 3п Сливовый ETIKA | Рамка - 3 поста - Etika - сливовый | Legrand | Retail/PRO | 589 | ETIKA электроустановочное оборудование | PL2 | 10 | ШТ | На складе | Сертифицировано | 2026-08-01 | 477.28 | 544.1 | 481.1 | [6 empty] | 3245066725635
672564 | да | Рамка 4п Сливовый ETIKA | Рамка - 4 поста - Etika - сливовый | Legrand | Retail/PRO | 589 | ETIKA электроустановочное оборудование | PL2 | 10 | ШТ | На складе | Сертифицировано | 2026-08-01 | 954.54 | 1088.18 | 962.18 | [6 empty] | 3245066725642
672565 | да | Рамка 5п Сливовый ETIKA | Рамка - 5 постов - Etika - сливовый | Legrand | Retail/PRO | 589 | ETIKA электроустановочное оборудование | PL2 | 10 | ШТ | На складе | Сертифицировано | 2026-08-01 | 1113.63 | 1269.54 | 1122.54 | [6 empty] | 3245066725659
672571 | да | Рамка 1п Какао ETIKA | Рамка - 1 пост - Etika - какао | Legrand | Retail/PRO | 589 | ETIKA электроустановочное оборудование | PL2 | 20 | ШТ | На складе | Сертифицировано | 2026-08-01 | 156.45 | 178.35 | 157.7 | [6 empty] | 3245066725710
672572 | да | Рамка 2п Какао ETIKA | Рамка - 2 поста - Etika - какао | Legrand | Retail/PRO | 589 | ETIKA электроустановочное оборудование | PL2 | 10 | ШТ | На складе | Сертифицировано | 2026-08-01 | 318.17 | 362.71 | 320.72 | [6 empty] | 3245066725727
672573 | да | Рамка 3п Какао ETIKA | Рамка - 3 поста - Etika - какао | Legrand | Retail/PRO | 589 | ETIKA электроустановочное оборудование | PL2 | 10 | ШТ | На складе | Сертифицировано | 2026-08-01 | 477.28 | 544.1 | 481.1 | [6 empty] | 3245066725734
672574 | да | Рамка 4п Какао ETIKA | Рамка - 4 поста - Etika - какао | Legrand | Retail/PRO | 589 | ETIKA электроустановочное оборудование | PL2 | 10 | ШТ | На складе | Сертифицировано | 2026-08-01 | 954.54 | 1088.18 | 962.18 | [6 empty] | 3245066725741
672575 | да | Рамка 5п Какао ETIKA | Рамка - 5 постов - Etika - какао | Legrand | Retail/PRO | 589 | ETIKA электроустановочное оборудование | PL2 | 10 | ШТ | На складе | Сертифицировано | 2026-08-01 | 1113.63 | 1269.54 | 1122.54 | [6 empty] | 3245066725758
672581 | да | Рамка 1п АНТР ETIKA | Рамка - 1 пост - Etika - антрацит | Legrand | Retail/PRO | 589 | ETIKA электроустановочное оборудование | PL2 | 20 | ШТ | На складе | Сертифицировано | 2026-08-01 | 142.23 | 162.14 | 143.37 | [6 empty] | 3245066725819
672582 | да | Рамка 2п АНТР ETIKA | Рамка - 2 поста - Etika - антрацит | Legrand | Retail/PRO | 589 | ETIKA электроустановочное оборудование | PL2 | 10 | ШТ | На складе | Сертифицировано | 2026-08-01 | 289.26 | 329.76 | 291.57 | [6 empty] | 3245066725826
672583 | да | Рамка 3п АНТР ETIKA | Рамка - 3 поста - Etika - антрацит | Legrand | Retail/PRO | 589 | ETIKA электроустановочное оборудование | PL2 | 10 | ШТ | На складе | Сертифицировано | 2026-08-01 | 433.89 | 494.63 | 437.36 | [6 empty] | 3245066725833
672584 | да | Рамка 4п АНТР ETIKA | Рамка - 4 поста - Etika - антрацит | Legrand | Retail/PRO | 589 | ETIKA электроустановочное оборудование | PL2 | 10 | ШТ | На складе | Сертифицировано | 2026-08-01 | 954.54 | 1088.18 | 962.18 | [6 empty] | 3245066725840
672585 | да | Рамка 5п АНТР ETIKA | Рамка - 5 постов - Etika - антрацит | Legrand | Retail/PRO | 589 | ETIKA электроустановочное оборудование | PL2 | 10 | ШТ | На складе | Сертифицировано | 2026-08-01 | 1113.63 | 1269.54 | 1122.54 | [6 empty] | 3245066725857
672586 | да | Рамка 1п д/марк АНТР ETIKA | Рамка с держателем для маркировки - 1 пост - Etika - антрацит | Legrand | Retail/PRO | 589 | ETIKA электроустановочное оборудование | PL2 | 10 | ШТ | Под заказ Т2 | Сертифицировано | 2026-08-01 | 284.08 | 323.85 | 286.35 | [6 empty] | 3414970938251
672601 | да | Выкл 1кл АНТР ETIKA | Выключатель одноклавишный - автоматические клеммы - Etika - 10 AX - 250 В~ - антрацит | Legrand | Retail/PRO | 589 | ETIKA электроустановочное оборудование | PL2 | 20 | ШТ | На складе | Сертифицировано | 2026-08-25 | 244.37 | 278.58 | 246.32 | [6 empty] | 3414970938282
672602 | да | Выкл 2кл АНТР ETIKA | Выключатель двухклавишный - автоматические клеммы - Etika - 10 AX - 250 В~ - антрацит | Legrand | Retail/PRO | 589 | ETIKA электроустановочное оборудование | PL2 | 20 | ШТ | На складе | Сертифицировано | 2026-08-25 | 362.95 | 413.76 | 365.85 | [6 empty] | 3414970938312
672603 | да | Выкл 1кл с подсв АНТР ETIKA | Выключатель одноклавишный с подсветкой/индикацией - автоматические клеммы - Etika - 10 AX - 250 В~ - антрацит | Legrand | Retail/PRO | 589 | ETIKA электроустановочное оборудование | PL2 | 10 | ШТ | На складе | Сертифицировано | 2026-08-25 | 353.9 | 403.45 | 356.73 | [6 empty] | 3414970938343
672604 | да | Выкл 2кл c подсв АНТР ETIKA | Выключатель двухклавишный с подсветкой/индикацией - автоматические клеммы - Etika - 10 AX - 250 В~ - антрацит | Legrand | Retail/PRO | 589 | ETIKA электроустановочное оборудование | PL2 | 10 | ШТ | На складе | Сертифицировано | 2026-08-25 | 488.44 | 556.82 | 492.35 | [6 empty] | 3414970938374
672605 | да | Перекл 1кл АНТР ETIKA | Переключатель одноклавишный - автоматические клеммы - Etika - 10 AX - 250 В~ - антрацит | Legrand | Retail/PRO | 589 | ETIKA электроустановочное оборудование | PL2 | 20 | ШТ | На складе | Сертифицировано | 2026-08-25 | 317.68 | 362.16 | 320.22 | [6 empty] | 3414970938404
672609 | да | Перекл промежуточ АНТР ETIKA | Переключатель промежуточный - винтовые клеммы - Etika - 10 AX - 250 В~ - антрацит | Legrand | Retail/PRO | 589 | ETIKA электроустановочное оборудование | PL2 | 10 | ШТ | На складе | Сертифицировано | 2024-09-26 | 439.87 | 501.45 | 443.39 | [6 empty] | 3414970938435
672612 | да | Перекл 2кл АНТР ETIKA | Выключатель/переключатель двухклавишный - Etika - 10 A - 250 В~ - антрацит | Legrand | Retail/PRO | 589 | ETIKA электроустановочное оборудование | PL2 | 20 | ШТ | На складе | Сертифицировано | 2026-08-25 | 685.22 | 781.15 | 690.7 | [6 empty] | 3245066726120
672613 | да | Выкл 3кл АНТР ETIKA | Выключатель трехклавишный - Etika - 10 A - 250 В~ - антрацит | Legrand | Retail/PRO | 589 | ETIKA электроустановочное оборудование | PL2 | 10 | ШТ | На складе | Сертифицировано | 2024-07-28 | 834.46 | 951.28 | 841.14 | [6 empty] | 3245066726137
672614 | да | Кнопка АНТР ETIKA | Выключатель без фиксации (кнопка) с Н.О./Н.З. контактом - Etika - 6 A - 250 В~ - антрацит | Legrand | Retail/PRO | 589 | ETIKA электроустановочное оборудование | PL2 | 10 | ШТ | На складе | Сертифицировано | 2026-08-25 | 529.46 | 603.58 | 533.7 | [6 empty] | 3245066726144
672615 | да | Перекл 1кл с подсв АНТР ETIKA | Выключатель/переключатель с подсветкой - Etika - 10 A - 250 В~ - антрацит | Legrand | Retail/PRO | 589 | ETIKA электроустановочное оборудование | PL2 | 10 | ШТ | На складе | Сертифицировано | 2026-08-25 | 491.87 | 560.73 | 495.8 | [6 empty] | 3245066726151
672616 | да | Перекл 2кл с подсв АНТР ETIKA | Выключатель/переключатель двухклавишный с подсветкой - Etika - 10 A - 250 В~ - антрацит | Legrand | Retail/PRO | 589 | ETIKA электроустановочное оборудование | PL2 | 10 | ШТ | На складе | Сертифицировано | 2026-08-25 | 942.52 | 1074.47 | 950.06 | [6 empty] | 3245066726168
672617 | да | Датчик движ 250Вт АНТР ETIKA | Датчик движения без нейтрали - Etika - 250 Вт - антрацит | Legrand | Retail/PRO | 335 | Управление освещением - автономное электроустановочное оборудование (LEGRAND) | PL4 | 1 | ШТ | На складе | Сертифицировано | 2022-10-11 | 8851.58 | 10090.8 | 8922.39 |  | 0.125 | 1.08 | 120 | 100 | 90 | 3245066726175
672618 | да | Светорег нажим400Вт АНТР ETIKA | Светорегулятор нажимной - Etika - 400 Вт - антрацит | Legrand | Retail/PRO | 589 | ETIKA электроустановочное оборудование | PL2 | 1 | ШТ | На складе | Сертифицировано | 2023-12-13 | 6023.83 | 6867.17 | 6072.02 | [6 empty] | 3245066726182
672619 | да | Светорег пов.300Вт АНТР ETIKA | Светорегулятор поворотный без нейтрали 300Вт - Etika - антрацит | Legrand | Retail/PRO | 589 | ETIKA электроустановочное оборудование | PL2 | 1 | ШТ | На складе | Сертифицировано | 2025-03-23 | 4650.89 | 5302.01 | 4688.1 | [6 empty] | 3414970938466
672621 | да | Розетка 2К+З АНТР ETIKA | Розетка 2К+З - немецкий стандарт - винтовые зажимы - 16 А - 250 В~ - Etika - антрацит | Legrand | Retail/PRO | 589 | ETIKA электроустановочное оборудование | PL2 | 20 | ШТ | На складе | Сертифицировано | 2026-08-01 | 284.27 | 324.07 | 286.54 | [6 empty] | 3414970938480
672622 | да | Розетка 2К+З шт АНТР ETIKA | Розетка 2К+З со шторками - немецкий стандарт - винтовые зажимы - 16 А - 250 В~ - Etika - антрацит | Legrand | Retail/PRO | 589 | ETIKA электроустановочное оборудование | PL2 | 20 | ШТ | На складе | Сертифицировано | 2026-08-01 | 331.19 | 377.56 | 333.84 | [6 empty] | 3414970938510
672623 | да | Розетка 2X2К+З АНТР ETIKA | Розетка 2 x 2К+З - немецкий стандарт - винтовые зажимы - 16 А - 250 В~ - Etika - антрацит | Legrand | Retail/PRO | 589 | ETIKA электроустановочное оборудование | PL2 | 10 | ШТ | На складе | Сертифицировано | 2026-04-27 | 442.79 | 504.78 | 446.33 | [6 empty] | 3414970938541
672633 | да | Розетка 2X2К+З шт АНТР ETIKA | Розетка 2 x 2К+З со шторками - немецкий стандарт - автоматические зажимы - 16 А - 250 В~ - Etika - антрацит | Legrand | Retail/PRO | 589 | ETIKA электроустановочное оборудование | PL2 | 10 | ШТ | На складе | Сертифицировано | 2023-04-17 | 599.87 | 683.85 | 604.67 | [6 empty] | 3245066726335
672634 | да | Розетка 2К шт АНТР ETIKA | Розетка 2К со шторками - немецкий стандарт - винтовые зажимы - 16 А - 250 В~ - Etika - антрацит | Legrand | Retail/PRO | 589 | ETIKA электроустановочное оборудование | PL2 | 10 | ШТ | На складе | Сертифицировано | 2026-08-01 | 297.72 | 339.4 | 300.1 | [6 empty] | 3245066726342
672635 | да | Зарядка USB C-C АНТ ETIKA | Зарядное устройство с двумя USB-разьемами тип C-тип С 240В/5В 3000мА - Etika - Цвет Антрацит | Legrand | Retail/PRO | 589 | ETIKA электроустановочное оборудование | PL2 | 1 | ШТ | Под заказ Т1 | Сертифицировано | 2023-06-24 | 4846.52 | 5815.82 | 5815.82 | [6 empty] | 3414971331518
672636 | да | Зарядка USB A-C АНТ ETIKA | Зарядное устройство с двумя USB-разьемами тип A-тип С 240В/5В 3000мА - Etika - Цвет Антрацит | Legrand | Retail/PRO | 589 | ETIKA электроустановочное оборудование | PL2 | 1 | ШТ | На складе | Сертифицировано | 2023-06-24 | 4533.84 | 5440.61 | 5440.61 | [6 empty] | 3414971331532
672637 | да | Б/пр зарядка Qi АНТ ETIKA | Etika.Беспроводное зарядное устройство Qi 1А с дополнительным разьемом USB A 5В 2,4А. Цвет Антрацит | Legrand | Retail/PRO | 589 | ETIKA электроустановочное оборудование | PL2 | 1 | ШТ | Под заказ Т2 | Сертифицировано | 2023-10-11 | 10498.55 | 12598.26 | 12598.26 | Распродажа остатков на складе | 0.25 | 1.277 | 91 | 61 | 230 | 3414971755147 |  | 12.09.22 - Изменение статуса на "Распродажа остатков на складе"
672640 | да | Розетка RJ11 АНТР ETIKA | Телефонная розетка RJ11 - Etika - антрацит | Legrand | Retail/PRO | 589 | ETIKA электроустановочное оборудование | PL2 | 10 | ШТ | На складе | Сертифицировано | 2026-08-10 | 428.84 | 488.88 | 432.27 |  | 0.533 | 3.762 | 380 | 90 | 110 | 3245066726403
672641 | да | Роз RJ45 5e UTP АНТР ETIKA | Информационная розетка RJ 45 - категория 5e - UTP - Etika - антрацит | Legrand | Retail/PRO | 442 | Розетки RJ 45 Legrand | PL8 | 10 | ШТ | На складе | Сертифицировано | 2026-08-10 | 650.01 | 741.01 | 655.21 | [6 empty] | 3414970938572
672651 | да | Розетка TV звезда АНТР ETIKA | Розетка TV - «звезда» - 2 дБ - 0-2400 мГц - Etika - антрацит | Legrand | Retail/PRO | 589 | ETIKA электроустановочное оборудование | PL2 | 10 | ШТ | На складе | Сертифицировано | 2026-08-30 | 648.21 | 738.96 | 653.4 | [6 empty] | 3245066726519
672652 | да | РозRJ11+RJ45 5e UTP АНТР ETIKA | Двойная розетка RJ11 + RJ45 - категория 5 - UTP - Etika - антрацит | Legrand | Retail/PRO | 442 | Розетки RJ 45 Legrand | PL8 | 10 | ШТ | На складе | Сертифицировано | 2026-08-10 | 1018.49 | 1161.08 | 1026.64 |  | 0.594 | 3.762 | 380 | 90 | 110 | 3245066726526 |  | 22.09.22 - Изменение тарифа
672653 | нет | Роз RJ45 6 UTP АНТР ETIKA | Розетка RJ45 - категория 6 - UTP - Etika - антрацит | Legrand | Retail/PRO | 442 | Розетки RJ 45 Legrand | PL8 | 10 | ШТ | На складе | Сертифицировано | 2026-08-10 | 1259.52 | 1435.85 | 1269.6 |  | 0.556 | 3.762 | 380 | 90 | 110 | 3245066726533
672655 | да | Роз 2ХRJ45 5е UTP АНТР ETIKA | Двойная розетка RJ 45 - категория 5е - UTP - Etika - антрацит | Legrand | Retail/PRO | 442 | Розетки RJ 45 Legrand | PL8 | 10 | ШТ | На складе | Сертифицировано | 2026-08-10 | 1202.52 | 1370.87 | 1212.14 | [6 empty] | 3414970938602
672657 | да | Розетка TV/SAT 2каб АНТР ETIKA | Розетка TV/SAT двухкабельная - ETIKA - антрацит | Legrand | Retail/PRO | 589 | ETIKA электроустановочное оборудование | PL2 | 10 | ШТ | На складе | Сертифицировано | 2026-08-30 | 654.31 | 745.91 | 659.54 | [6 empty] | 3414970938633
672663 | да | Розетка TV прох АНТР ETIKA | Розетка TV - проходная - 14 дБ - 5-862 мГц - Etika - антрацит | Legrand | Retail/PRO | 589 | ETIKA электроустановочное оборудование | PL2 | 10 | ШТ | На складе | Сертифицировано | 2026-08-30 | 602.62 | 686.99 | 607.44 | [6 empty] | 3245066726632
672665 | да | Розетка TVоконечная АНТР ETIKA | Розетка TV - оконечная - 5 дБ - 5-862 мГц - Etika - антрацит | Legrand | Retail/PRO | 589 | ETIKA электроустановочное оборудование | PL2 | 10 | ШТ | На складе | Сертифицировано | 2026-08-30 | 547.85 | 624.55 | 552.23 | [6 empty] | 3245066726656
672693 | да | Выкл карт.электронный АНТР | Выключатель для гостиничных номеров с выдержкой времени и подсветкой - Etika - антрацит | Legrand | Retail/PRO | 589 | ETIKA электроустановочное оборудование | PL2 | 1 | ШТ | На складе | Сертифицировано | 2023-10-01 | 4287.34 | 4887.57 | 4321.64 |  | 0.11 | 1.08 | 120 | 100 | 90 | 3245066726939
672694 | да | Розетка заряд 2хUSB АНТР ETIKA | Зарядное устройство с двумя USB-разьемами 240В/5В 2400мА - Etika - антрацит | Legrand | Retail/PRO | 589 | ETIKA электроустановочное оборудование | PL2 | 1 | ШТ | На складе | Сертифицировано | 2024-04-25 | 3298.76 | 3760.59 | 3325.15 | [6 empty] | 3414970938664
673600 | да | Выкл 1кл БЕЛ INSPIRIA | Выключатель одноклавишный - INSPIRIA - 10 AX - 250 В~ - белый | Legrand | INSPIRIA | 4122 | Inspiria электроустановочное оборудование | PL2 | 20 | ШТ | На складе | Сертифицировано | 2026-04-29 | 123.03 | 147.64 | 147.64 |  | 0.576 | 8.2565 | 386 | 186 | 115 | 3414972006385
673601 | да | Выкл 1кл СЛНК INSPIRIA | Выключатель одноклавишный - INSPIRIA - 10 AX - 250 В~ - слоновая кость | Legrand | INSPIRIA | 4122 | Inspiria электроустановочное оборудование | PL2 | 20 | ШТ | На складе | Сертифицировано | 2026-04-29 | 123.03 | 147.64 | 147.64 |  | 0.576 | 8.2565 | 386 | 186 | 115 | 3414972006415
673602 | да | Выкл 1кл АЛЮ INSPIRIA | Выключатель одноклавишный - INSPIRIA - 10 AX - 250 В~ - алюминий | Legrand | INSPIRIA | 4122 | Inspiria электроустановочное оборудование | PL2 | 20 | ШТ | На складе | Сертифицировано | 2026-04-29 | 189.22 | 227.06 | 227.06 |  | 0.576 | 8.2565 | 386 | 186 | 115 | 3414972006446
673603 | да | Выкл 1кл АНТР INSPIRIA | Выключатель одноклавишный - INSPIRIA - 10 AX - 250 В~ - антрацит | Legrand | INSPIRIA | 4122 | Inspiria электроустановочное оборудование | PL2 | 20 | ШТ | На складе | Сертифицировано | 2026-04-29 | 189.22 | 227.06 | 227.06 |  | 0.576 | 8.2565 | 386 | 186 | 115 | 3414972006477
673610 | да | Выкл 1кл с подсв БЕЛ INSPIRIA | Выключатель одноклавишный с подсветкой/индикацией - INSPIRIA - 10 AX - 250 В~ - белый | Legrand | INSPIRIA | 4122 | Inspiria электроустановочное оборудование | PL2 | 10 | ШТ | На складе | Сертифицировано | 2026-04-29 | 190.99 | 229.19 | 229.19 |  | 0.299 | 4.1283 | 386 | 93 | 115 | 3414972006507
673611 | да | Выкл 1кл с подсв СЛНК INSPIRIA | Выключатель одноклавишный с подсветкой/индикацией - INSPIRIA - 10 AX - 250 В~ - слоновая кость | Legrand | INSPIRIA | 4122 | Inspiria электроустановочное оборудование | PL2 | 10 | ШТ | На складе | Сертифицировано | 2026-04-29 | 190.99 | 229.19 | 229.19 |  | 0.299 | 4.1283 | 386 | 93 | 115 | 3414972006538
673612 | да | Выкл 1кл с подсв АЛЮ INSPIRIA | Выключатель одноклавишный с подсветкой/индикацией - INSPIRIA - 10 AX - 250 В~ - алюминий | Legrand | INSPIRIA | 4122 | Inspiria электроустановочное оборудование | PL2 | 10 | ШТ | На складе | Сертифицировано | 2026-04-29 | 291.7 | 350.04 | 350.04 |  | 0.299 | 4.1283 | 386 | 93 | 115 | 3414972006569
673613 | да | Выкл 1кл с подсв АНТР INSPIRIA | Выключатель одноклавишный с подсветкой/индикацией - INSPIRIA - 10 AX - 250 В~ - антрацит | Legrand | INSPIRIA | 4122 | Inspiria электроустановочное оборудование | PL2 | 10 | ШТ | На складе | Сертифицировано | 2026-04-29 | 291.7 | 350.04 | 350.04 |  | 0.299 | 4.1283 | 386 | 93 | 115 | 3414972006590
673620 | да | Выкл 2кл БЕЛ INSPIRIA | Выключатель двухклавишный - INSPIRIA - 10 AX - 250 В~ - белый | Legrand | INSPIRIA | 4122 | Inspiria электроустановочное оборудование | PL2 | 20 | ШТ | На складе | Сертифицировано | 2026-04-29 | 161.42 | 193.7 | 193.7 |  | 0.563 | 8.2565 | 386 | 186 | 115 | 3414972006620
673621 | да | Выкл 2кл СЛНК INSPIRIA | Выключатель двухклавишный - INSPIRIA - 10 AX - 250 В~ - слоновая кость | Legrand | INSPIRIA | 4122 | Inspiria электроустановочное оборудование | PL2 | 20 | ШТ | На складе | Сертифицировано | 2026-04-29 | 161.42 | 193.7 | 193.7 |  | 0.563 | 8.2565 | 386 | 186 | 115 | 3414972006651
673622 | да | Выкл 2кл АЛЮ INSPIRIA | Выключатель двухклавишный - INSPIRIA - 10 AX - 250 В~ - алюминий | Legrand | INSPIRIA | 4122 | Inspiria электроустановочное оборудование | PL2 | 20 | ШТ | На складе | Сертифицировано | 2026-04-29 | 244.16 | 292.99 | 292.99 |  | 0.563 | 8.2565 | 386 | 186 | 115 | 3414972006682
673623 | да | Выкл 2кл АНТР INSPIRIA | Выключатель двухклавишный - INSPIRIA - 10 AX - 250 В~ - антрацит | Legrand | INSPIRIA | 4122 | Inspiria электроустановочное оборудование | PL2 | 20 | ШТ | На складе | Сертифицировано | 2026-04-29 | 244.16 | 292.99 | 292.99 |  | 0.563 | 8.2565 | 386 | 186 | 115 | 3414972006712
673630 | да | Выкл 2кл c подсв БЕЛ INSPIRIA | Выключатель двухклавишный с подсветкой/индикацией - INSPIRIA - 10 AX - 250 В~ - белый | Legrand | INSPIRIA | 4122 | Inspiria электроустановочное оборудование | PL2 | 10 | ШТ | На складе | Сертифицировано | 2026-04-29 | 259.88 | 311.86 | 311.86 |  | 0.297 | 4.1283 | 386 | 93 | 115 | 3414972006743
673631 | да | Выкл 2кл c подсв СЛНК INSPIRIA | Выключатель двухклавишный с подсветкой/индикацией - INSPIRIA - 10 AX - 250 В~ - слоновая кость | Legrand | INSPIRIA | 4122 | Inspiria электроустановочное оборудование | PL2 | 10 | ШТ | На складе | Сертифицировано | 2026-04-29 | 259.88 | 311.86 | 311.86 |  | 0.297 | 4.1283 | 386 | 93 | 115 | 3414972006774
673632 | да | Выкл 2кл c подсв АЛЮ INSPIRIA | Выключатель двухклавишный с подсветкой/индикацией - INSPIRIA - 10 AX - 250 В~ - алюминий | Legrand | INSPIRIA | 4122 | Inspiria электроустановочное оборудование | PL2 | 10 | ШТ | На складе | Сертифицировано | 2026-04-29 | 399.47 | 479.36 | 479.36 |  | 0.297 | 4.1283 | 386 | 93 | 115 | 3414972006804
673633 | да | Выкл 2кл c подсв АНТР INSPIRIA | Выключатель двухклавишный с подсветкой/индикацией - INSPIRIA - 10 AX - 250 В~ - антрацит | Legrand | INSPIRIA | 4122 | Inspiria электроустановочное оборудование | PL2 | 10 | ШТ | На складе | Сертифицировано | 2026-04-29 | 399.47 | 479.36 | 479.36 |  | 0.297 | 4.1283 | 386 | 93 | 115 | 3414972006835
673640 | да | Выкл 3кл БЕЛ INSPIRIA | Выключатель трехклавишный - INSPIRIA - 20 AX - 250 В~ - белый | Legrand | INSPIRIA | 4122 | Inspiria электроустановочное оборудование | PL2 | 10 | ШТ | На складе | Сертифицировано | 2026-04-29 | 266.02 | 319.22 | 319.22 | [6 empty] | 3414972006866
673641 | да | Выкл 3кл СЛНК INSPIRIA | Выключатель трехклавишный - INSPIRIA - 20 AX - 250 В~ - слоновая кость | Legrand | INSPIRIA | 4122 | Inspiria электроустановочное оборудование | PL2 | 10 | ШТ | На складе | Сертифицировано | 2026-04-29 | 266.02 | 319.22 | 319.22 | [6 empty] | 3414972006897
673642 | да | Выкл 3кл АЛЮ INSPIRIA | Выключатель трехклавишный - INSPIRIA - 20 AX - 250 В~ - алюминий | Legrand | INSPIRIA | 4122 | Inspiria электроустановочное оборудование | PL2 | 10 | ШТ | На складе | Сертифицировано | 2026-04-29 | 408.44 | 490.13 | 490.13 | [6 empty] | 3414972006927
673643 | да | Выкл 3кл АНТР INSPIRIA | Выключатель трехклавишный - INSPIRIA - 20 AX - 250 В~ - антрацит | Legrand | INSPIRIA | 4122 | Inspiria электроустановочное оборудование | PL2 | 10 | ШТ | На складе | Сертифицировано | 2026-04-29 | 408.44 | 490.13 | 490.13 | [6 empty] | 3414972006958
673650 | да | Перекл 1кл БЕЛ INSPIRIA | Переключатель одноклавишный - INSPIRIA - 10 AX - 250 В~ - белый | Legrand | INSPIRIA | 4122 | Inspiria электроустановочное оборудование | PL2 | 20 | ШТ | На складе | Сертифицировано | 2026-04-29 | 190.05 | 228.06 | 228.06 |  | 0.58 | 8.2565 | 386 | 186 | 115 | 3414972006989
673651 | да | Перекл 1кл СЛНК INSPIRIA | Переключатель одноклавишный - INSPIRIA - 10 AX - 250 В~ - слоновая кость | Legrand | INSPIRIA | 4122 | Inspiria электроустановочное оборудование | PL2 | 20 | ШТ | На складе | Сертифицировано | 2026-04-29 | 190.05 | 228.06 | 228.06 |  | 0.58 | 8.2565 | 386 | 186 | 115 | 3414972007016
673652 | да | Перекл 1кл АЛЮ INSPIRIA | Переключатель одноклавишный - INSPIRIA - 10 AX - 250 В~ - алюминий | Legrand | INSPIRIA | 4122 | Inspiria электроустановочное оборудование | PL2 | 20 | ШТ | На складе | Сертифицировано | 2026-04-29 | 293.12 | 351.74 | 351.74 |  | 0.58 | 8.2565 | 386 | 186 | 115 | 3414972007047
673653 | да | Перекл 1кл АНТР INSPIRIA | Переключатель одноклавишный - INSPIRIA - 10 AX - 250 В~ - антрацит | Legrand | INSPIRIA | 4122 | Inspiria электроустановочное оборудование | PL2 | 20 | ШТ | На складе | Сертифицировано | 2026-04-29 | 293.12 | 351.74 | 351.74 |  | 0.58 | 8.2565 | 386 | 186 | 115 | 3414972007078
673655 | да | Пркл.2к. БЕЛ MOS-INSPIRIA | Переключатель модульный двухклавишный - INSPIRIA - 10 AX - 250 В~ - белый | Legrand | INSPIRIA | 4122 | Inspiria электроустановочное оборудование | PL2 | 5 | ШТ | На складе | Не подлежит сертификации | - | 440.14 | 528.17 | 528.17 |  | 0.35 | 0.213 | 195 | 95 | 115 | 3414972324397
673657 | да | Пркл.2к. АЛЮ MOS-INSPIRIA | Переключатель модульный двухклавишный - INSPIRIA - 10 AX - 250 В~ - алюминий | Legrand | INSPIRIA | 4122 | Inspiria электроустановочное оборудование | PL2 | 5 | ШТ | На складе | Не подлежит сертификации | - | 670.69 | 804.83 | 804.83 |  | 0.35 | 0.213 | 195 | 95 | 115 | 3414972324427
673660 | да | Перекл 1к с подс БЕЛ INSPIRIA | Переключатель одноклавишный с подсветкой/индикацией - INSPIRIA - 10 AX - 250 В~ - белый | Legrand | INSPIRIA | 4122 | Inspiria электроустановочное оборудование | PL2 | 5 | ШТ | На складе | Сертифицировано | 2026-04-29 | 240.54 | 288.65 | 288.65 | [6 empty] | 3414972007108
673661 | да | Перекл 1к с подс СЛНК INSPIRIA | Переключатель одноклавишный с подсветкой/индикацией - INSPIRIA - 10 AX - 250 В~ - слоновая кость | Legrand | INSPIRIA | 4122 | Inspiria электроустановочное оборудование | PL2 | 5 | ШТ | На складе | Сертифицировано | 2026-04-29 | 240.54 | 288.65 | 288.65 | [6 empty] | 3414972007139
673662 | да | Перекл 1к с подс АЛЮ INSPIRIA | Переключатель одноклавишный с подсветкой/индикацией - INSPIRIA - 10 AX - 250 В~ - алюминий | Legrand | INSPIRIA | 4122 | Inspiria электроустановочное оборудование | PL2 | 5 | ШТ | На складе | Сертифицировано | 2026-04-29 | 359.38 | 431.26 | 431.26 | [6 empty] | 3414972007160
673663 | да | Перекл 1к с подс АНТР INSPIRIA | Переключатель одноклавишный с подсветкой/индикацией - INSPIRIA - 10 AX - 250 В~ - антрацит | Legrand | INSPIRIA | 4122 | Inspiria электроустановочное оборудование | PL2 | 5 | ШТ | На складе | Сертифицировано | 2026-04-29 | 359.38 | 431.26 | 431.26 | [6 empty] | 3414972007191
673665 | да | Пркл.2к.пдсв. БЕЛ MOS-INSPIRIA | Переключатель модульный двухклавишный с подсветкой - INSPIRIA - 10 AX - 250 В~ - белый | Legrand | INSPIRIA | 4122 | Inspiria электроустановочное оборудование | PL2 | 5 | ШТ | На складе | Не подлежит сертификации | - | 827.88 | 993.46 | 993.46 |  | 0.37 | 0.213 | 195 | 95 | 115 | 3414972324458
673667 | да | Пркл.2к.пдсв. АЛЮ MOS-INSPIRIA | Переключатель модульный двухклавишный с подсветкой - INSPIRIA - 10 AX - 250 В~ - алюминий | Legrand | INSPIRIA | 4122 | Inspiria электроустановочное оборудование | PL2 | 5 | ШТ | На складе | Не подлежит сертификации | - | 922.2 | 1106.64 | 1106.64 |  | 0.365 | 0.213 | 195 | 95 | 115 | 3414972324489
673670 | да | Перекл 1кл IP44 БЕЛ INSPIRIA | Переключатель IP44 - INSPIRIA - 10 AX - 250 В~ - белый | Legrand | INSPIRIA | 4122 | Inspiria электроустановочное оборудование | PL2 | 10 | ШТ | На складе | Сертифицировано | 2026-04-29 | 224.8 | 269.76 | 269.76 |  | 0.375 | 4.1283 | 386 | 93 | 115 | 3414972007221
673671 | да | Перекл 1кл IP44 СЛНК INSPIRIA | Переключатель IP44 - INSPIRIA - 10 AX - 250 В~ - слоновая кость | Legrand | INSPIRIA | 4122 | Inspiria электроустановочное оборудование | PL2 | 5 | ШТ | На складе | Сертифицировано | 2026-04-29 | 224.8 | 269.76 | 269.76 | [6 empty] | 3414972007252
673672 | да | Перекл 1кл IP44 АЛЮ INSPIRIA | Переключатель IP44 - INSPIRIA - 10 AX - 250 В~ - алюминий | Legrand | INSPIRIA | 4122 | Inspiria электроустановочное оборудование | PL2 | 10 | ШТ | На складе | Сертифицировано | 2026-04-29 | 292.23 | 350.68 | 350.68 |  | 0.375 | 4.1283 | 386 | 93 | 115 | 3414972007283
673673 | да | Перекл 1кл IP44 АНТР INSPIRIA | Переключатель IP44 - INSPIRIA - 10 AX - 250 В~ - антрацит | Legrand | INSPIRIA | 4122 | Inspiria электроустановочное оборудование | PL2 | 5 | ШТ | На складе | Сертифицировано | 2026-04-29 | 292.23 | 350.68 | 350.68 | [6 empty] | 3414972007313
673680 | да | Перекл промежуточ БЕЛ INSPIRIA | Переключатель промежуточный - винтовые клеммы - INSPIRIA - 10 AX - 250 В~ - белый | Legrand | INSPIRIA | 4122 | Inspiria электроустановочное оборудование | PL2 | 5 | ШТ | На складе | Сертифицировано | 2026-04-29 | 311.41 | 373.69 | 373.69 | [6 empty] | 3414972007344
673681 | да | Перекл промежут СЛНК INSPIRIA | Переключатель промежуточный - винтовые клеммы - INSPIRIA - 10 AX - 250 В~ - слоновая кость | Legrand | INSPIRIA | 4122 | Inspiria электроустановочное оборудование | PL2 | 5 | ШТ | На складе | Сертифицировано | 2026-04-29 | 311.41 | 373.69 | 373.69 | [6 empty] | 3414972007375
673682 | да | Перекл промежуточ АЛЮ INSPIRIA | Переключатель промежуточный - винтовые клеммы - INSPIRIA - 10 AX - 250 В~ - алюминий | Legrand | INSPIRIA | 4122 | Inspiria электроустановочное оборудование | PL2 | 5 | ШТ | На складе | Сертифицировано | 2026-04-29 | 465.34 | 558.41 | 558.41 | [6 empty] | 3414972007405
673683 | да | Перекл промежут АНТР INSPIRIA | Переключатель промежуточный - винтовые клеммы - INSPIRIA - 10 AX - 250 В~ - антрацит | Legrand | INSPIRIA | 4122 | Inspiria электроустановочное оборудование | PL2 | 5 | ШТ | На складе | Сертифицировано | 2026-04-29 | 465.34 | 558.41 | 558.41 | [6 empty] | 3414972007436
673690 | да | Кнопка БЕЛ INSPIRIA | Выключатель без фиксации (кнопка) с Н.О. контактом - INSPIRIA - 6 A - 250 В~ - белый | Legrand | INSPIRIA | 4122 | Inspiria электроустановочное оборудование | PL2 | 5 | ШТ | На складе | Сертифицировано | 2026-04-29 | 192.57 | 231.08 | 231.08 | [6 empty] | 3414972007467
673691 | да | Кнопка СЛНК INSPIRIA | Выключатель без фиксации (кнопка) с Н.О. контактом - INSPIRIA - 6 A - 250 В~ - слоновая кость | Legrand | INSPIRIA | 4122 | Inspiria электроустановочное оборудование | PL2 | 10 | ШТ | На складе | Сертифицировано | 2026-04-29 | 192.57 | 231.08 | 231.08 |  | 0.293 | 4.1283 | 386 | 93 | 115 | 3414972007498
673692 | да | Кнопка АЛЮ INSPIRIA | Выключатель без фиксации (кнопка) с Н.О. контактом - INSPIRIA - 6 A - 250 В~ - алюминий | Legrand | INSPIRIA | 4122 | Inspiria электроустановочное оборудование | PL2 | 5 | ШТ | На складе | Сертифицировано | 2026-04-29 | 290.66 | 348.79 | 348.79 | [6 empty] | 3414972007528
673693 | да | Кнопка АНТР INSPIRIA | Выключатель без фиксации (кнопка) с Н.О. контактом - INSPIRIA - 6 A - 250 В~ - антрацит | Legrand | INSPIRIA | 4122 | Inspiria электроустановочное оборудование | PL2 | 5 | ШТ | На складе | Сертифицировано | 2026-04-29 | 290.66 | 348.79 | 348.79 | [6 empty] | 3414972007559
673710 | да | Розетка 2К БЕЛ INSPIRIA | Розетка 2К - 16 А - 250 В~ - INSPIRIA - белый | Legrand | INSPIRIA | 4122 | Inspiria электроустановочное оборудование | PL2 | 20 | ШТ | На складе | Сертифицировано | 2026-04-27 | 114.22 | 137.06 | 137.06 |  | 0.729 | 8.2565 | 386 | 186 | 115 | 3414972007580
673711 | да | Розетка 2К СЛНК INSPIRIA | Розетка 2К - 16 А - 250 В~ - INSPIRIA - слоновая кость | Legrand | INSPIRIA | 4122 | Inspiria электроустановочное оборудование | PL2 | 20 | ШТ | На складе | Сертифицировано | 2026-04-27 | 114.22 | 137.06 | 137.06 |  | 0.729 | 8.2565 | 386 | 186 | 115 | 3414972007610
673712 | да | Розетка 2К АЛЮ INSPIRIA | Розетка 2К - 16 А - 250 В~ - INSPIRIA - алюминий | Legrand | INSPIRIA | 4122 | Inspiria электроустановочное оборудование | PL2 | 10 | ШТ | На складе | Сертифицировано | 2026-04-27 | 176.34 | 211.61 | 211.61 |  | 0.37 | 4.1283 | 386 | 93 | 115 | 3414972007641
673713 | да | Розетка 2К АНТР INSPIRIA | Розетка 2К - 16 А - 250 В~ - INSPIRIA - антрацит | Legrand | INSPIRIA | 4122 | Inspiria электроустановочное оборудование | PL2 | 10 | ШТ | На складе | Сертифицировано | 2026-04-27 | 176.34 | 211.61 | 211.61 |  | 0.37 | 4.1283 | 386 | 93 | 115 | 3414972007672
673720 | да | Розетка 2К+З БЕЛ INSPIRIA | Розетка 2К+З - немецкий стандарт - 16 А - 250 В~ - INSPIRIA - белый | Legrand | INSPIRIA | 4122 | Inspiria электроустановочное оборудование | PL2 | 20 | ШТ | На складе | Сертифицировано | 2026-04-27 | 131.78 | 158.14 | 158.14 |  | 0.866 | 8.2565 | 386 | 186 | 115 | 3414972007702
673721 | да | Розетка 2К+З СЛНК INSPIRIA | Розетка 2К+З - немецкий стандарт - 16 А - 250 В~ - INSPIRIA - слоновая кость | Legrand | INSPIRIA | 4122 | Inspiria электроустановочное оборудование | PL2 | 20 | ШТ | На складе | Сертифицировано | 2026-04-27 | 131.78 | 158.14 | 158.14 |  | 0.866 | 8.2565 | 386 | 186 | 115 | 3414972007733
673722 | да | Розетка 2К+З АЛЮ INSPIRIA | Розетка 2К+З - немецкий стандарт - 16 А - 250 В~ - INSPIRIA - алюминий | Legrand | INSPIRIA | 4122 | Inspiria электроустановочное оборудование | PL2 | 10 | ШТ | На складе | Сертифицировано | 2026-04-27 | 203.47 | 244.16 | 244.16 |  | 0.438 | 4.1283 | 386 | 93 | 115 | 3414972007764
673723 | да | Розетка 2К+З АНТР INSPIRIA | Розетка 2К+З - немецкий стандарт - 16 А - 250 В~ - INSPIRIA - антрацит | Legrand | INSPIRIA | 4122 | Inspiria электроустановочное оборудование | PL2 | 10 | ШТ | На складе | Сертифицировано | 2026-04-27 | 203.47 | 244.16 | 244.16 |  | 0.438 | 4.1283 | 386 | 93 | 115 | 3414972007795
673730 | да | Розетка 2К+З шт БЕЛ INSPIRIA | Розетка 2К+З со шторками - немецкий стандарт - 16 А - 250 В~ - INSPIRIA - белый | Legrand | INSPIRIA | 4122 | Inspiria электроустановочное оборудование | PL2 | 20 | ШТ | На складе | Сертифицировано | 2026-04-27 | 161.42 | 193.7 | 193.7 |  | 0.938 | 8.2565 | 386 | 186 | 115 | 3414972007825
673731 | да | Розетка 2К+З шт СЛНК INSPIRIA | Розетка 2К+З со шторками - немецкий стандарт - 16 А - 250 В~ - INSPIRIA - слоновая кость | Legrand | INSPIRIA | 4122 | Inspiria электроустановочное оборудование | PL2 | 20 | ШТ | На складе | Сертифицировано | 2026-04-27 | 161.42 | 193.7 | 193.7 |  | 0.938 | 8.2565 | 386 | 186 | 115 | 3414972007856
673732 | да | Розетка 2К+З шт АЛЮ INSPIRIA | Розетка 2К+З со шторками - немецкий стандарт - 16 А - 250 В~ - INSPIRIA - алюминий | Legrand | INSPIRIA | 4122 | Inspiria электроустановочное оборудование | PL2 | 10 | ШТ | На складе | Сертифицировано | 2026-04-27 | 244.16 | 292.99 | 292.99 |  | 0.474 | 4.1283 | 386 | 93 | 115 | 3414972007887
673733 | да | Розетка 2К+З шт АНТР INSPIRIA | Розетка 2К+З со шторками - немецкий стандарт - 16 А - 250 В~ - INSPIRIA - антрацит | Legrand | INSPIRIA | 4122 | Inspiria электроустановочное оборудование | PL2 | 10 | ШТ | На складе | Сертифицировано | 2026-04-27 | 244.16 | 292.99 | 292.99 |  | 0.474 | 4.1283 | 386 | 93 | 115 | 3414972007917
673740 | да | Роз 2К+З IP44 БЕЛ INSPIRIA | Розетка 2К+З IP 44 с откидной крышкой и шторками - немецкий стандарт - 16 А - 250 В~ - INSPIRIA - белый | Legrand | INSPIRIA | 4122 | Inspiria электроустановочное оборудование | PL2 | 10 | ШТ | На складе | Сертифицировано | 2026-04-27 | 212.97 | 255.56 | 255.56 |  | 0.61 | 4.1283 | 386 | 93 | 115 | 3414972007948
673741 | да | Роз 2К+З IP44 СЛНК INSPIRIA | Розетка 2К+З IP 44 с откидной крышкой и шторками - немецкий стандарт - 16 А - 250 В~ - INSPIRIA - слоновая кость | Legrand | INSPIRIA | 4122 | Inspiria электроустановочное оборудование | PL2 | 10 | ШТ | На складе | Сертифицировано | 2026-04-27 | 212.97 | 255.56 | 255.56 |  | 0.61 | 4.1283 | 386 | 93 | 115 | 3414972007979
673742 | да | Роз 2К+З IP44 АЛЮ INSPIRIA | Розетка 2К+З IP 44 с откидной крышкой и шторками - немецкий стандарт - 16 А - 250 В~ - INSPIRIA - алюминий | Legrand | INSPIRIA | 4122 | Inspiria электроустановочное оборудование | PL2 | 10 | ШТ | На складе | Сертифицировано | 2026-04-27 | 362.04 | 434.45 | 434.45 |  | 0.61 | 4.1283 | 386 | 93 | 115 | 3414972008006
673743 | да | Роз 2К+З IP44 АНТР INSPIRIA | Розетка 2К+З IP 44 с откидной крышкой и шторками - немецкий стандарт - 16 А - 250 В~ - INSPIRIA - антрацит | Legrand | INSPIRIA | 4122 | Inspiria электроустановочное оборудование | PL2 | 10 | ШТ | На складе | Сертифицировано | 2026-04-27 | 362.04 | 434.45 | 434.45 |  | 0.61 | 4.1283 | 386 | 93 | 115 | 3414972008037
673750 | да | Розетка 2X2К+З БЕЛ INSPIRIA | Розетка 2 x 2К+З - немецкий стандарт - 16 А - 250 В~ - INSPIRIA - белый | Legrand | INSPIRIA | 4122 | Inspiria электроустановочное оборудование | PL2 | 10 | ШТ | На складе | Сертифицировано | 2026-04-27 | 212.97 | 255.56 | 255.56 |  | 0.712 | 8.2565 | 386 | 186 | 115 | 3414972008068
673751 | да | Розетка 2X2К+З СЛНК INSPIRIA | Розетка 2 x 2К+З - немецкий стандарт - 16 А - 250 В~ - INSPIRIA - слоновая кость | Legrand | INSPIRIA | 4122 | Inspiria электроустановочное оборудование | PL2 | 10 | ШТ | На складе | Сертифицировано | 2026-04-27 | 212.97 | 255.56 | 255.56 |  | 0.712 | 8.2565 | 386 | 186 | 115 | 3414972008099
673752 | да | Розетка 2X2К+З АЛЮ INSPIRIA | Розетка 2 x 2К+З - немецкий стандарт - 16 А - 250 В~ - INSPIRIA - алюминий | Legrand | INSPIRIA | 4122 | Inspiria электроустановочное оборудование | PL2 | 10 | ШТ | На складе | Сертифицировано | 2026-04-27 | 325.56 | 390.67 | 390.67 |  | 0.712 | 8.2565 | 386 | 186 | 115 | 3414972008129
673753 | да | Розетка 2X2К+З АНТР INSPIRIA | Розетка 2 x 2К+З - немецкий стандарт - 16 А - 250 В~ - INSPIRIA - антрацит | Legrand | INSPIRIA | 4122 | Inspiria электроустановочное оборудование | PL2 | 10 | ШТ | На складе | Сертифицировано | 2026-04-27 | 325.56 | 390.67 | 390.67 |  | 0.712 | 8.2565 | 386 | 186 | 115 | 3414972008150
673760 | да | Роз 2хUSB A-C БЕЛ INSPIRIA | Зарядное устройство с двумя USB-разьемами A-C 240В/5В 3000мА - INSPIRIA - белый | Legrand | INSPIRIA | 4122 | Inspiria электроустановочное оборудование | PL2 | 1 | ШТ | На складе | Сертифицировано | - | 1427.84 | 1713.41 | 1713.41 |  | 0.079 | 1.0302 | 120 | 101 | 85 | 3414972008181
673761 | да | Роз 2хUSB A-C СЛНК INSPIRIA | Зарядное устройство с двумя USB-разьемами A-C 240В/5В 3000мА - INSPIRIA - слоновая кость | Legrand | INSPIRIA | 4122 | Inspiria электроустановочное оборудование | PL2 | 1 | ШТ | На складе | Сертифицировано | - | 1427.84 | 1713.41 | 1713.41 |  | 0.079 | 1.0302 | 120 | 101 | 85 | 3414972008204
673762 | да | Роз 2хUSB A-C АЛЮ INSPIRIA | Зарядное устройство с двумя USB-разьемами A-C 240В/5В 3000мА - INSPIRIA - алюминий | Legrand | INSPIRIA | 4122 | Inspiria электроустановочное оборудование | PL2 | 1 | ШТ | На складе | Сертифицировано | - | 1927.59 | 2313.11 | 2313.11 |  | 0.079 | 1.0302 | 120 | 101 | 85 | 3414972008228
673763 | да | Роз 2хUSB A-C АНТР INSPIRIA | Зарядное устройство с двумя USB-разьемами A-C 240В/5В 3000мА - INSPIRIA - антрацит | Legrand | INSPIRIA | 4122 | Inspiria электроустановочное оборудование | PL2 | 1 | ШТ | На складе | Сертифицировано | - | 1927.59 | 2313.11 | 2313.11 |  | 0.079 | 1.0302 | 120 | 101 | 85 | 3414972008242
673770 | да | Роз 2К+З/USB C БЕЛ INSPIRIA | Розетка 2К+З немецкий стандарт 16А 250В со встроенным зарядным устройством USB C 1.5А 5В - INSPIRIA - белый | Legrand | INSPIRIA | 4122 | Inspiria электроустановочное оборудование | PL2 | 1 | ШТ | На складе | Сертифицировано | 2026-04-28 | 2175.76 | 2610.91 | 2610.91 |  | 0.079 | 1.0302 | 120 | 101 | 85 | 3414972008266
673771 | да | Роз 2К+З/USB C СЛК INSPIRIA | Розетка 2К+З немецкий стандарт 16А 250В со встроенным зарядным устройством USB C 1.5А 5В - INSPIRIA - слоновая кость | Legrand | INSPIRIA | 4122 | Inspiria электроустановочное оборудование | PL2 | 1 | ШТ | На складе | Сертифицировано | 2026-04-28 | 2175.76 | 2610.91 | 2610.91 |  | 0.079 | 1.0302 | 120 | 101 | 85 | 3414972008280
673772 | да | Роз 2К+З/USB C АЛЮ INSPIRIA | Розетка 2К+З немецкий стандарт 16А 250В со встроенным зарядным устройством USB C 1.5А 5В - INSPIRIA - алюминий | Legrand | INSPIRIA | 4122 | Inspiria электроустановочное оборудование | PL2 | 1 | ШТ | На складе | Сертифицировано | 2026-04-28 | 3046.06 | 3655.27 | 3655.27 |  | 0.079 | 1.0302 | 120 | 101 | 85 | 3414972008303
673773 | да | Роз 2К+З/USB C АНТР INSPIRIA | Розетка 2К+З немецкий стандарт 16А 250В со встроенным зарядным устройством USB C 1.5А 5В - INSPIRIA - антрацит | Legrand | INSPIRIA | 4122 | Inspiria электроустановочное оборудование | PL2 | 1 | ШТ | На складе | Сертифицировано | 2026-04-28 | 3046.06 | 3655.27 | 3655.27 |  | 0.079 | 1.0302 | 120 | 101 | 85 | 3414972008327
673790 | да | Светорег п.300Вт БЕЛ INSPIRIA | Светорегулятор поворотный без нейтрали 300Вт - INSPIRIA - белый | Legrand | INSPIRIA | 4122 | Inspiria электроустановочное оборудование | PL2 | 1 | ШТ | На складе | Сертифицировано | 2026-04-27 | 2305.98 | 2767.18 | 2767.18 |  | 0.11 | 1.0302 | 120 | 101 | 85 | 3414972008341
673791 | да | Светорег п.300Вт СЛНК INSPIRIA | Светорегулятор поворотный без нейтрали 300Вт - INSPIRIA - слоновая кость | Legrand | INSPIRIA | 4122 | Inspiria электроустановочное оборудование | PL2 | 1 | ШТ | На складе | Сертифицировано | 2026-04-27 | 2305.98 | 2767.18 | 2767.18 |  | 0.11 | 1.0302 | 120 | 101 | 85 | 3414972008365
673792 | да | Светорег п.300Вт АЛЮ INSPIRIA | Светорегулятор поворотный без нейтрали 300Вт - INSPIRIA - алюминий | Legrand | INSPIRIA | 4122 | Inspiria электроустановочное оборудование | PL2 | 1 | ШТ | На складе | Сертифицировано | 2026-04-27 | 3513.22 | 4215.86 | 4215.86 |  | 0.11 | 1.0302 | 120 | 101 | 85 | 3414972008389
673793 | да | Светорег п.300Вт АНТР INSPIRIA | Светорегулятор поворотный без нейтрали 300Вт - INSPIRIA - антрацит | Legrand | INSPIRIA | 4122 | Inspiria электроустановочное оборудование | PL2 | 1 | ШТ | На складе | Сертифицировано | 2026-04-27 | 3513.22 | 4215.86 | 4215.86 |  | 0.11 | 1.0302 | 120 | 101 | 85 | 3414972008402
673800 | да | Выкл карточный БЕЛ INSPIRIA | Выключатель для гостиничных номеров - INSPIRIA - белый | Legrand | INSPIRIA | 4122 | Inspiria электроустановочное оборудование | PL2 | 1 | ШТ | На складе | Сертифицировано | 2026-04-29 | 435.57 | 522.68 | 522.68 | [6 empty] | 3414972008426
673801 | да | Выкл карточный СЛНК INSPIRIA | Выключатель для гостиничных номеров - INSPIRIA - слоновая кость | Legrand | INSPIRIA | 4122 | Inspiria электроустановочное оборудование | PL2 | 1 | ШТ | На складе | Сертифицировано | 2026-04-29 | 435.57 | 522.68 | 522.68 | [6 empty] | 3414972008457
673802 | да | Выкл карточный АЛЮ INSPIRIA | Выключатель для гостиничных номеров - INSPIRIA - алюминий | Legrand | INSPIRIA | 4122 | Inspiria электроустановочное оборудование | PL2 | 1 | ШТ | На складе | Сертифицировано | 2026-04-29 | 651.85 | 782.22 | 782.22 | [6 empty] | 3414972008488
673803 | да | Выкл карточный АНТР INSPIRIA | Выключатель для гостиничных номеров - INSPIRIA - антрацит | Legrand | INSPIRIA | 4122 | Inspiria электроустановочное оборудование | PL2 | 1 | ШТ | На складе | Сертифицировано | 2026-04-29 | 651.85 | 782.22 | 782.22 | [6 empty] | 3414972008518
673810 | да | Термостат т.пол БЕЛ INSPIRIA | Термостат с внешним датчиком для тёплых полов - INSPIRIA - белый | Legrand | INSPIRIA | 4122 | Inspiria электроустановочное оборудование | PL2 | 1 | ШТ | На складе | Сертифицировано | 2026-04-26 | 3894.52 | 4673.42 | 4673.42 |  | 0.089 | 1.0302 | 120 | 101 | 85 | 3414972008549
673811 | да | Термостат т.пол СЛНК INSPIRIA | Термостат с внешним датчиком для тёплых полов - INSPIRIA - слоновая кость | Legrand | INSPIRIA | 4122 | Inspiria электроустановочное оборудование | PL2 | 1 | ШТ | На складе | Сертифицировано | 2026-04-26 | 3894.52 | 4673.42 | 4673.42 |  | 0.089 | 1.0302 | 120 | 101 | 85 | 3414972008563
673812 | да | Термостат т.пол АЛЮ INSPIRIA | Термостат с внешним датчиком для тёплых полов - INSPIRIA - алюминий | Legrand | INSPIRIA | 4122 | Inspiria электроустановочное оборудование | PL2 | 1 | ШТ | На складе | Сертифицировано | 2026-04-26 | 5834.63 | 7001.56 | 7001.56 |  | 0.089 | 1.0302 | 120 | 101 | 85 | 3414972008587
673813 | да | Термостат т.пол АНТР INSPIRIA | Термостат с внешним датчиком для тёплых полов - INSPIRIA - антрацит | Legrand | INSPIRIA | 4122 | Inspiria электроустановочное оборудование | PL2 | 1 | ШТ | На складе | Сертифицировано | 2026-04-26 | 5834.63 | 7001.56 | 7001.56 |  | 0.089 | 1.0302 | 120 | 101 | 85 | 3414972008600
673820 | да | Розетка RJ11 БЕЛ INSPIRIA | Телефонная розетка RJ11 - INSPIRIA - белый | Legrand | INSPIRIA | 4122 | Inspiria электроустановочное оборудование | PL2 | 5 | ШТ | На складе | Сертифицировано | 2026-08-18 | 265.86 | 319.03 | 319.03 | [6 empty] | 3414972008624
673821 | да | Розетка RJ11 СЛНК INSPIRIA | Телефонная розетка RJ11 - INSPIRIA - слоновая кость | Legrand | INSPIRIA | 4122 | Inspiria электроустановочное оборудование | PL2 | 5 | ШТ | На складе | Сертифицировано | 2026-08-18 | 265.86 | 319.03 | 319.03 | [6 empty] | 3414972008655
673822 | да | Розетка RJ11 АЛЮ INSPIRIA | Телефонная розетка RJ11 - INSPIRIA - алюминий | Legrand | INSPIRIA | 4122 | Inspiria электроустановочное оборудование | PL2 | 5 | ШТ | На складе | Сертифицировано | 2026-08-18 | 404.22 | 485.06 | 485.06 | [6 empty] | 3414972008686
673823 | да | Розетка RJ11 АНТР INSPIRIA | Телефонная розетка RJ11 - INSPIRIA - антрацит | Legrand | INSPIRIA | 4122 | Inspiria электроустановочное оборудование | PL2 | 5 | ШТ | На складе | Сертифицировано | 2026-08-18 | 404.22 | 485.06 | 485.06 | [6 empty] | 3414972008716
673830 | нет | Роз RJ45 6 UTP БЕЛ INSPIRIA | Информационная розетка RJ 45 - категория 6 - UTP - INSPIRIA - белый | Legrand | INSPIRIA | 442 | Розетки RJ 45 Legrand | PL8 | 10 | ШТ | На складе | Сертифицировано | 2026-08-18 | 523.74 | 628.49 | 628.49 | Распродажа остатков на складе | [5 empty] | 3414972008747 |  | 12.09.22 - Изменение статуса на "Распродажа остатков на складе"
673831 | нет | Роз RJ45 6 UTP СЛНК INSPIRIA | Информационная розетка RJ 45 - категория 6 - UTP - INSPIRIA - слоновая кость | Legrand | INSPIRIA | 442 | Розетки RJ 45 Legrand | PL8 | 10 | ШТ | На складе | Сертифицировано | 2026-08-18 | 523.74 | 628.49 | 628.49 | Распродажа остатков на складе | [5 empty] | 3414972008778 |  | 12.09.22 - Изменение статуса на "Распродажа остатков на складе"
673832 | нет | Роз RJ45 6 UTP АЛЮ INSPIRIA | Информационная розетка RJ 45 - категория 6 - UTP - INSPIRIA - алюминий | Legrand | INSPIRIA | 442 | Розетки RJ 45 Legrand | PL8 | 10 | ШТ | На складе | Сертифицировано | 2026-08-18 | 784.42 | 941.3 | 941.3 | Распродажа остатков на складе | [5 empty] | 3414972008808 |  | 12.09.22 - Изменение статуса на "Распродажа остатков на складе"
673833 | нет | Роз RJ45 6 UTP АНТР INSPIRIA | Информационная розетка RJ 45 - категория 6 - UTP - INSPIRIA - антрацит | Legrand | INSPIRIA | 442 | Розетки RJ 45 Legrand | PL8 | 10 | ШТ | На складе | Сертифицировано | 2026-08-18 | 784.42 | 941.3 | 941.3 | Распродажа остатков на складе | [5 empty] | 3414972008839 |  | 12.09.22 - Изменение статуса на "Распродажа остатков на складе"
673840 | нет | Роз 2ХRJ45 6 UTP БЕЛ INSPIRIA | Двойная розетка RJ 45 - категория 6 - UTP - INSPIRIA - белый | Legrand | INSPIRIA | 442 | Розетки RJ 45 Legrand | PL8 | 10 | ШТ | На складе | Сертифицировано | 2026-08-18 | 745.3 | 894.36 | 894.36 | Распродажа остатков на складе | [5 empty] | 3414972008860 |  | 12.09.22 - Изменение статуса на "Распродажа остатков на складе"
673841 | нет | Роз 2ХRJ45 6 UTP СЛНК INSPIRIA | Двойная розетка RJ 45 - категория 6 - UTP - INSPIRIA - слоновая кость | Legrand | INSPIRIA | 442 | Розетки RJ 45 Legrand | PL8 | 5 | ШТ | На складе | Сертифицировано | 2026-08-18 | 745.3 | 894.36 | 894.36 | Распродажа остатков на складе | [5 empty] | 3414972008891 |  | 12.09.22 - Изменение статуса на "Распродажа остатков на складе"
673842 | нет | Роз 2ХRJ45 6 UTP АЛЮ INSPIRIA | Двойная розетка RJ 45 - категория 6 - UTP - INSPIRIA - алюминий | Legrand | INSPIRIA | 442 | Розетки RJ 45 Legrand | PL8 | 5 | ШТ | На складе | Сертифицировано | 2026-08-18 | 1117.15 | 1340.58 | 1340.58 | Распродажа остатков на складе | [5 empty] | 3414972008921 |  | 12.09.22 - Изменение статуса на "Распродажа остатков на складе"
673843 | нет | Роз 2ХRJ45 6 UTP АНТР INSPIRIA | Двойная розетка RJ 45 - категория 6 - UTP - INSPIRIA - антрацит | Legrand | INSPIRIA | 442 | Розетки RJ 45 Legrand | PL8 | 5 | ШТ | На складе | Сертифицировано | 2026-08-18 | 1117.15 | 1340.58 | 1340.58 | Распродажа остатков на складе | [5 empty] | 3414972008952 |  | 12.09.22 - Изменение статуса на "Распродажа остатков на складе"
673850 | да | Роз TV звезда БЕЛ INSPIRIA | Розетка TV - «звезда» - 2 дБ - 0-2400 мГц - INSPIRIA - белый | Legrand | INSPIRIA | 4122 | Inspiria электроустановочное оборудование | PL2 | 10 | ШТ | На складе | Не подлежит сертификации | 2022-12-31 | 158.68 | 190.42 | 190.42 | [6 empty] | 3414972008983
673851 | да | Роз TV звезда СЛНК INSPIRIA | Розетка TV - «звезда» - 2 дБ - 0-2400 мГц - INSPIRIA - слоновая кость | Legrand | INSPIRIA | 4122 | Inspiria электроустановочное оборудование | PL2 | 10 | ШТ | На складе | Не подлежит сертификации | 2022-12-31 | 158.68 | 190.42 | 190.42 | [6 empty] | 3414972009010
673852 | да | Роз TV звезда АЛЮ INSPIRIA | Розетка TV - «звезда» - 2 дБ - 0-2400 мГц - INSPIRIA - алюминий | Legrand | INSPIRIA | 4122 | Inspiria электроустановочное оборудование | PL2 | 10 | ШТ | На складе | Не подлежит сертификации | 2022-12-31 | 245.81 | 294.97 | 294.97 | [6 empty] | 3414972009041
673853 | да | Роз TV звезда АНТР INSPIRIA | Розетка TV - «звезда» - 2 дБ - 0-2400 мГц - INSPIRIA - антрацит | Legrand | INSPIRIA | 4122 | Inspiria электроустановочное оборудование | PL2 | 10 | ШТ | На складе | Не подлежит сертификации | 2022-12-31 | 245.81 | 294.97 | 294.97 | [6 empty] | 3414972009072
673860 | да | Розетка TV прох БЕЛ INSPIRIA | Розетка TV - проходная - 14 дБ - 5-862 мГц - INSPIRIA - белый | Legrand | INSPIRIA | 4122 | Inspiria электроустановочное оборудование | PL2 | 5 | ШТ | На складе | Не подлежит сертификации | 2022-12-31 | 352.23 | 422.68 | 422.68 | [6 empty] | 3414972009102
673861 | да | Розетка TV прох СЛНК INSPIRIA | Розетка TV - проходная - 14 дБ - 5-862 мГц - INSPIRIA - слоновая кость | Legrand | INSPIRIA | 4122 | Inspiria электроустановочное оборудование | PL2 | 5 | ШТ | На складе | Не подлежит сертификации | 2022-12-31 | 352.23 | 422.68 | 422.68 | [6 empty] | 3414972009133
673862 | да | Розетка TV прох АЛЮ INSPIRIA | Розетка TV - проходная - 14 дБ - 5-862 мГц - INSPIRIA - алюминий | Legrand | INSPIRIA | 4122 | Inspiria электроустановочное оборудование | PL2 | 5 | ШТ | На складе | Не подлежит сертификации | 2022-12-31 | 526.19 | 631.43 | 631.43 | [6 empty] | 3414972009164
673863 | да | Розетка TV прох АНТР INSPIRIA | Розетка TV - проходная - 14 дБ - 5-862 мГц - INSPIRIA - антрацит | Legrand | INSPIRIA | 4122 | Inspiria электроустановочное оборудование | PL2 | 5 | ШТ | На складе | Не подлежит сертификации | 2022-12-31 | 526.19 | 631.43 | 631.43 | [6 empty] | 3414972009195
673870 | да | Роз TV оконеч БЕЛ INSPIRIA | Розетка TV - оконечная - 10 дБ - 5-862 мГц - INSPIRIA - белый | Legrand | INSPIRIA | 4122 | Inspiria электроустановочное оборудование | PL2 | 5 | ШТ | На складе | Не подлежит сертификации | 2022-12-31 | 321.43 | 385.72 | 385.72 | [6 empty] | 3414972009225
673871 | да | Роз TV оконеч СЛНК INSPIRIA | Розетка TV - оконечная - 10 дБ - 5-862 мГц - INSPIRIA - слоновая кость | Legrand | INSPIRIA | 4122 | Inspiria электроустановочное оборудование | PL2 | 5 | ШТ | На складе | Не подлежит сертификации | 2022-12-31 | 321.43 | 385.72 | 385.72 | [6 empty] | 3414972009256
673872 | да | Роз TV оконеч АЛЮ INSPIRIA | Розетка TV - оконечная - 10 дБ - 5-862 мГц - INSPIRIA - алюминий | Legrand | INSPIRIA | 4122 | Inspiria электроустановочное оборудование | PL2 | 5 | ШТ | На складе | Не подлежит сертификации | 2022-12-31 | 478.94 | 574.73 | 574.73 | [6 empty] | 3414972009287
673873 | да | Роз TV оконеч АНТР INSPIRIA | Розетка TV - оконечная - 10 дБ - 5-862 мГц - INSPIRIA - антрацит | Legrand | INSPIRIA | 4122 | Inspiria электроустановочное оборудование | PL2 | 5 | ШТ | На складе | Не подлежит сертификации | 2022-12-31 | 478.94 | 574.73 | 574.73 | [6 empty] | 3414972009317
673880 | да | Роз TV/SAT звезда БЕЛ INSPIRIA | Розетка TV/SAT "звезда" - INSPIRIA - белый | Legrand | INSPIRIA | 4122 | Inspiria электроустановочное оборудование | PL2 | 5 | ШТ | На складе | Не подлежит сертификации | 2022-12-31 | 788.42 | 946.1 | 946.1 | [6 empty] | 3414972009348
673881 | да | Роз TV/SAT звезда СЛН INSPIRIA | Розетка TV/SAT "звезда" - INSPIRIA - слоновая кость | Legrand | INSPIRIA | 4122 | Inspiria электроустановочное оборудование | PL2 | 5 | ШТ | На складе | Не подлежит сертификации | 2022-12-31 | 788.42 | 946.1 | 946.1 | [6 empty] | 3414972009379
673882 | да | Роз TV/SAT звезда АЛЮ INSPIRIA | Розетка TV/SAT "звезда" - INSPIRIA - алюминий | Legrand | INSPIRIA | 4122 | Inspiria электроустановочное оборудование | PL2 | 5 | ШТ | На складе | Не подлежит сертификации | 2022-12-31 | 1182.98 | 1419.58 | 1419.58 | [6 empty] | 3414972009409
673883 | да | Роз TV/SAT звезда АНТ INSPIRIA | Розетка TV/SAT "звезда" - INSPIRIA - антрацит | Legrand | INSPIRIA | 4122 | Inspiria электроустановочное оборудование | PL2 | 5 | ШТ | На складе | Не подлежит сертификации | 2022-12-31 | 1182.98 | 1419.58 | 1419.58 | [6 empty] | 3414972009430
673890 | да | Вывод каб IP21 БЕЛ INSPIRIA | Вывод кабеля с зажимом для крепления - INSPIRIA - белый | Legrand | INSPIRIA | 4122 | Inspiria электроустановочное оборудование | PL2 | 1 | ШТ | На складе | Не подлежит сертификации | 2022-12-31 | 188.29 | 225.95 | 225.95 | [6 empty] | 3414972009461
673891 | да | Вывод каб IP21 СЛНК INSPIRIA | Вывод кабеля с зажимом для крепления - INSPIRIA - слоновая кость | Legrand | INSPIRIA | 4122 | Inspiria электроустановочное оборудование | PL2 | 1 | ШТ | На складе | Не подлежит сертификации | 2022-12-31 | 188.29 | 225.95 | 225.95 | [6 empty] | 3414972009492
673892 | да | Вывод каб IP21 АЛЮ INSPIRIA | Вывод кабеля с зажимом для крепления - INSPIRIA - алюминий | Legrand | INSPIRIA | 4122 | Inspiria электроустановочное оборудование | PL2 | 1 | ШТ | На складе | Не подлежит сертификации | 2022-12-31 | 291.37 | 349.64 | 349.64 | [6 empty] | 3414972009522
673893 | да | Вывод каб IP21 АНТР INSPIRIA | Вывод кабеля с зажимом для крепления - INSPIRIA - антрацит | Legrand | INSPIRIA | 4122 | Inspiria электроустановочное оборудование | PL2 | 1 | ШТ | На складе | Не подлежит сертификации | 2022-12-31 | 291.37 | 349.64 | 349.64 | [6 empty] | 3414972009553
673900 | да | Адаптер Mosaic БЕЛ INSPIRIA | Адаптер для механизма Mosaic - INSPIRIA - белый | Legrand | INSPIRIA | 4122 | Inspiria электроустановочное оборудование | PL2 | 1 | ШТ | На складе | Не подлежит сертификации | 2022-12-31 | 101.99 | 122.39 | 122.39 | [6 empty] | 3414972009584
673902 | да | Адаптер Mosaic АЛЮ INSPIRIA | Адаптер для механизма Mosaic - INSPIRIA - алюминий | Legrand | INSPIRIA | 4122 | Inspiria электроустановочное оборудование | PL2 | 1 | ШТ | На складе | Не подлежит сертификации | 2022-12-31 | 152.98 | 183.58 | 183.58 | [6 empty] | 3414972009614
673920 | да | Рамка 1п IP44 БЕЛ INSPIRIA | Рамка с защитной крышкой IP 44 - INSPIRIA - белый | Legrand | INSPIRIA | 4122 | Inspiria электроустановочное оборудование | PL2 | 5 | ШТ | На складе | Не подлежит сертификации | 2022-12-31 | 183.58 | 220.3 | 220.3 | [6 empty] | 3414972009645
673921 | да | Рамка 1п IP44 СЛНК INSPIRIA | Рамка с защитной крышкой IP 44 - INSPIRIA - слоновая кость | Legrand | INSPIRIA | 4122 | Inspiria электроустановочное оборудование | PL2 | 5 | ШТ | На складе | Не подлежит сертификации | 2022-12-31 | 183.58 | 220.3 | 220.3 | [6 empty] | 3414972009676
673922 | да | Рамка 1п IP44 АЛЮ INSPIRIA | Рамка с защитной крышкой IP 44 - INSPIRIA - алюминий | Legrand | INSPIRIA | 4122 | Inspiria электроустановочное оборудование | PL2 | 5 | ШТ | На складе | Не подлежит сертификации | 2022-12-31 | 238.65 | 286.38 | 286.38 |  | 0.203 | 2.0641 | 193 | 93 | 115 | 3414972009706
673923 | да | Рамка 1п IP44 АНТР INSPIRIA | Рамка с защитной крышкой IP 44 - INSPIRIA - антрацит | Legrand | INSPIRIA | 4122 | Inspiria электроустановочное оборудование | PL2 | 5 | ШТ | На складе | Не подлежит сертификации | 2022-12-31 | 238.65 | 286.38 | 286.38 |  | 0.203 | 2.0641 | 193 | 93 | 115 | 3414972009737
673930 | да | Рамка 1п БЕЛ INSPIRIA | Рамка - 1 пост - INSPIRIA - белый | Legrand | INSPIRIA | 4122 | Inspiria электроустановочное оборудование | PL2 | 40 | ШТ | На складе | Не подлежит сертификации | 2022-12-31 | 40.49 | 48.59 | 48.59 |  | 0.478 | 8.2565 | 386 | 186 | 115 | 3414972009768
673931 | да | Рамка 1п СЛНК INSPIRIA | Рамка - 1 пост - INSPIRIA - слоновая кость | Legrand | INSPIRIA | 4122 | Inspiria электроустановочное оборудование | PL2 | 40 | ШТ | На складе | Не подлежит сертификации | 2022-12-31 | 40.49 | 48.59 | 48.59 |  | 0.478 | 8.2565 | 386 | 186 | 115 | 3414972009799
673932 | да | Рамка 1п АЛЮ INSPIRIA | Рамка - 1 пост - INSPIRIA - алюминий | Legrand | INSPIRIA | 4122 | Inspiria электроустановочное оборудование | PL2 | 20 | ШТ | На складе | Не подлежит сертификации | 2022-12-31 | 61.92 | 74.3 | 74.3 | [6 empty] | 3414972009829
673933 | да | Рамка 1п АНТР INSPIRIA | Рамка - 1 пост - INSPIRIA - антрацит | Legrand | INSPIRIA | 4122 | Inspiria электроустановочное оборудование | PL2 | 20 | ШТ | На складе | Не подлежит сертификации | 2022-12-31 | 61.92 | 74.3 | 74.3 | [6 empty] | 3414972009850
673934 | да | Рамка 1п РОЗ INSPIRIA | Рамка - 1 пост - INSPIRIA - розовый | Legrand | INSPIRIA | 4122 | Inspiria электроустановочное оборудование | PL2 | 5 | ШТ | На складе | Не подлежит сертификации | 2022-12-31 | 52.63 | 63.16 | 63.16 | [6 empty] | 3414972009881
673935 | да | Рамка 1п МТН INSPIRIA | Рамка - 1 пост - INSPIRIA - мятный | Legrand | INSPIRIA | 4122 | Inspiria электроустановочное оборудование | PL2 | 5 | ШТ | На складе | Не подлежит сертификации | 2022-12-31 | 52.63 | 63.16 | 63.16 | [6 empty] | 3414972009911
673936 | да | Рамка 1п ЖЕМ INSPIRIA | Рамка - 1 пост - INSPIRIA - жемчуг | Legrand | INSPIRIA | 4122 | Inspiria электроустановочное оборудование | PL2 | 5 | ШТ | На складе | Не подлежит сертификации | 2022-12-31 | 61.92 | 74.3 | 74.3 | [6 empty] | 3414972009942
673937 | да | Рамка 1п ДМЧ INSPIRIA | Рамка - 1 пост - INSPIRIA - дымчатый | Legrand | INSPIRIA | 4122 | Inspiria электроустановочное оборудование | PL2 | 5 | ШТ | На складе | Не подлежит сертификации | 2022-12-31 | 61.92 | 74.3 | 74.3 | [6 empty] | 3414972009973
673938 | да | Рамка 1п ШАМ INSPIRIA | Рамка - 1 пост - INSPIRIA - шампань | Legrand | INSPIRIA | 4122 | Inspiria электроустановочное оборудование | PL2 | 5 | ШТ | На складе | Не подлежит сертификации | 2022-12-31 | 61.92 | 74.3 | 74.3 | [6 empty] | 3414972010009
673939 | да | Рамка 1п БРН INSPIRIA | Рамка - 1 пост - INSPIRIA - бронза | Legrand | INSPIRIA | 4122 | Inspiria электроустановочное оборудование | PL2 | 5 | ШТ | На складе | Не подлежит сертификации | 2022-12-31 | 61.92 | 74.3 | 74.3 | [6 empty] | 3414972010030
673940 | да | Рамка 2п БЕЛ INSPIRIA | Рамка - 2 поста - INSPIRIA - белый | Legrand | INSPIRIA | 4122 | Inspiria электроустановочное оборудование | PL2 | 20 | ШТ | На складе | Не подлежит сертификации | 2022-12-31 | 66.8 | 80.16 | 80.16 |  | 0.403 | 4.1283 | 386 | 93 | 115 | 3414972010061
673941 | да | Рамка 2п СЛНК INSPIRIA | Рамка - 2 поста - INSPIRIA - слоновая кость | Legrand | INSPIRIA | 4122 | Inspiria электроустановочное оборудование | PL2 | 20 | ШТ | На складе | Не подлежит сертификации | 2022-12-31 | 66.87 | 80.24 | 80.24 |  | 0.403 | 4.1283 | 386 | 93 | 115 | 3414972010092
673942 | да | Рамка 2п АЛЮ INSPIRIA | Рамка - 2 поста - INSPIRIA - алюминий | Legrand | INSPIRIA | 4122 | Inspiria электроустановочное оборудование | PL2 | 10 | ШТ | На складе | Не подлежит сертификации | 2022-12-31 | 102.15 | 122.58 | 122.58 | [6 empty] | 3414972010122
673943 | да | Рамка 2п АНТР INSPIRIA | Рамка - 2 поста - INSPIRIA - антрацит | Legrand | INSPIRIA | 4122 | Inspiria электроустановочное оборудование | PL2 | 10 | ШТ | На складе | Не подлежит сертификации | 2022-12-31 | 102.15 | 122.58 | 122.58 | [6 empty] | 3414972010153
673944 | да | Рамка 2п РОЗ INSPIRIA | Рамка - 2 поста - INSPIRIA - розовый | Legrand | INSPIRIA | 4122 | Inspiria электроустановочное оборудование | PL2 | 5 | ШТ | На складе | Не подлежит сертификации | 2022-12-31 | 84.22 | 101.06 | 101.06 | [6 empty] | 3414972010184
673945 | да | Рамка 2п МТН INSPIRIA | Рамка - 2 поста - INSPIRIA - мятный | Legrand | INSPIRIA | 4122 | Inspiria электроустановочное оборудование | PL2 | 5 | ШТ | На складе | Не подлежит сертификации | 2022-12-31 | 84.22 | 101.06 | 101.06 | [6 empty] | 3414972010214
673946 | да | Рамка 2п ЖЕМ INSPIRIA | Рамка - 2 поста - INSPIRIA - жемчуг | Legrand | INSPIRIA | 4122 | Inspiria электроустановочное оборудование | PL2 | 5 | ШТ | На складе | Не подлежит сертификации | 2022-12-31 | 102.15 | 122.58 | 122.58 | [6 empty] | 3414972010245
673947 | да | Рамка 2п ДМЧ INSPIRIA | Рамка - 2 поста - INSPIRIA - дымчатый | Legrand | INSPIRIA | 4122 | Inspiria электроустановочное оборудование | PL2 | 5 | ШТ | На складе | Не подлежит сертификации | 2022-12-31 | 102.15 | 122.58 | 122.58 | [6 empty] | 3414972010276
673948 | да | Рамка 2п ШАМ INSPIRIA | Рамка - 2 поста - INSPIRIA - шампань | Legrand | INSPIRIA | 4122 | Inspiria электроустановочное оборудование | PL2 | 5 | ШТ | На складе | Не подлежит сертификации | 2022-12-31 | 102.15 | 122.58 | 122.58 | [6 empty] | 3414972010306
673949 | да | Рамка 2п БРН INSPIRIA | Рамка - 2 поста - INSPIRIA - бронза | Legrand | INSPIRIA | 4122 | Inspiria электроустановочное оборудование | PL2 | 5 | ШТ | На складе | Не подлежит сертификации | 2022-12-31 | 102.15 | 122.58 | 122.58 | [6 empty] | 3414972010337
673950 | да | Рамка 3п БЕЛ INSPIRIA | Рамка - 3 поста - INSPIRIA - белый | Legrand | INSPIRIA | 4122 | Inspiria электроустановочное оборудование | PL2 | 10 | ШТ | На складе | Не подлежит сертификации | 2022-12-31 | 118.75 | 142.5 | 142.5 |  | 0.287 | 4.1283 | 386 | 93 | 115 | 3414972010368
673951 | да | Рамка 3п СЛНК INSPIRIA | Рамка - 3 поста - INSPIRIA - слоновая кость | Legrand | INSPIRIA | 4122 | Inspiria электроустановочное оборудование | PL2 | 10 | ШТ | На складе | Не подлежит сертификации | 2022-12-31 | 118.75 | 142.5 | 142.5 |  | 0.287 | 4.1283 | 386 | 93 | 115 | 3414972010399
673952 | да | Рамка 3п АЛЮ INSPIRIA | Рамка - 3 поста - INSPIRIA - алюминий | Legrand | INSPIRIA | 4122 | Inspiria электроустановочное оборудование | PL2 | 10 | ШТ | На складе | Не подлежит сертификации | 2022-12-31 | 183.8 | 220.56 | 220.56 | [6 empty] | 3414972010429
673953 | да | Рамка 3п АНТР INSPIRIA | Рамка - 3 поста - INSPIRIA - антрацит | Legrand | INSPIRIA | 4122 | Inspiria электроустановочное оборудование | PL2 | 10 | ШТ | На складе | Не подлежит сертификации | 2022-12-31 | 184.47 | 221.36 | 221.36 | [6 empty] | 3414972010450
673954 | да | Рамка 3п РОЗ INSPIRIA | Рамка - 3 поста - INSPIRIA - розовый | Legrand | INSPIRIA | 4122 | Inspiria электроустановочное оборудование | PL2 | 3 | ШТ | На складе | Не подлежит сертификации | 2022-12-31 | 152.65 | 183.18 | 183.18 | [6 empty] | 3414972010481
673955 | да | Рамка 3п МТН INSPIRIA | Рамка - 3 поста - INSPIRIA - мятный | Legrand | INSPIRIA | 4122 | Inspiria электроустановочное оборудование | PL2 | 3 | ШТ | На складе | Не подлежит сертификации | 2022-12-31 | 152.65 | 183.18 | 183.18 | [6 empty] | 3414972010511
673956 | да | Рамка 3п ЖЕМ INSPIRIA | Рамка - 3 поста - INSPIRIA - жемчуг | Legrand | INSPIRIA | 4122 | Inspiria электроустановочное оборудование | PL2 | 3 | ШТ | На складе | Не подлежит сертификации | 2022-12-31 | 184.47 | 221.36 | 221.36 | [6 empty] | 3414972010542
673957 | да | Рамка 3п ДМЧ INSPIRIA | Рамка - 3 поста - INSPIRIA - дымчатый | Legrand | INSPIRIA | 4122 | Inspiria электроустановочное оборудование | PL2 | 3 | ШТ | На складе | Не подлежит сертификации | 2022-12-31 | 184.47 | 221.36 | 221.36 | [6 empty] | 3414972010573
673958 | да | Рамка 3п ШАМ INSPIRIA | Рамка - 3 поста - INSPIRIA - шампань | Legrand | INSPIRIA | 4122 | Inspiria электроустановочное оборудование | PL2 | 3 | ШТ | На складе | Не подлежит сертификации | 2022-12-31 | 184.47 | 221.36 | 221.36 | [6 empty] | 3414972010603
673959 | да | Рамка 3п БРН INSPIRIA | Рамка - 3 поста - INSPIRIA - бронза | Legrand | INSPIRIA | 4122 | Inspiria электроустановочное оборудование | PL2 | 3 | ШТ | На складе | Не подлежит сертификации | 2022-12-31 | 183.8 | 220.56 | 220.56 | [6 empty] | 3414972010634
673960 | да | Рамка 4п БЕЛ INSPIRIA | Рамка - 4 поста - INSPIRIA - белый | Legrand | INSPIRIA | 4122 | Inspiria электроустановочное оборудование | PL2 | 10 | ШТ | На складе | Не подлежит сертификации | 2022-12-31 | 183.28 | 219.94 | 219.94 |  | 0.373 | 4.1283 | 386 | 93 | 115 | 3414972010665
673961 | да | Рамка 4п СЛНК INSPIRIA | Рамка - 4 поста - INSPIRIA - слоновая кость | Legrand | INSPIRIA | 4122 | Inspiria электроустановочное оборудование | PL2 | 10 | ШТ | На складе | Не подлежит сертификации | 2022-12-31 | 183.28 | 219.94 | 219.94 |  | 0.373 | 4.1283 | 386 | 93 | 115 | 3414972010696
673962 | да | Рамка 4п АЛЮ INSPIRIA | Рамка - 4 поста - INSPIRIA - алюминий | Legrand | INSPIRIA | 4122 | Inspiria электроустановочное оборудование | PL2 | 5 | ШТ | На складе | Не подлежит сертификации | 2022-12-31 | 284.31 | 341.17 | 341.17 | [6 empty] | 3414972010726
673963 | да | Рамка 4п АНТР INSPIRIA | Рамка - 4 поста - INSPIRIA - антрацит | Legrand | INSPIRIA | 4122 | Inspiria электроустановочное оборудование | PL2 | 5 | ШТ | На складе | Не подлежит сертификации | 2022-12-31 | 284.31 | 341.17 | 341.17 | [6 empty] | 3414972010757
673964 | да | Рамка 4п РОЗ INSPIRIA | Рамка - 4 поста - INSPIRIA - розовый | Legrand | INSPIRIA | 4122 | Inspiria электроустановочное оборудование | PL2 | 3 | ШТ | На складе | Не подлежит сертификации | 2022-12-31 | 221.07 | 265.28 | 265.28 | [6 empty] | 3414972010788
673965 | да | Рамка 4п МТН INSPIRIA | Рамка - 4 поста - INSPIRIA - мятный | Legrand | INSPIRIA | 4122 | Inspiria электроустановочное оборудование | PL2 | 3 | ШТ | На складе | Не подлежит сертификации | 2022-12-31 | 221.07 | 265.28 | 265.28 | [6 empty] | 3414972010818
673966 | да | Рамка 4п ЖЕМ INSPIRIA | Рамка - 4 поста - INSPIRIA - жемчуг | Legrand | INSPIRIA | 4122 | Inspiria электроустановочное оборудование | PL2 | 3 | ШТ | На складе | Не подлежит сертификации | 2022-12-31 | 284.31 | 341.17 | 341.17 | [6 empty] | 3414972010849
673967 | да | Рамка 4п ДМЧ INSPIRIA | Рамка - 4 поста - INSPIRIA - дымчатый | Legrand | INSPIRIA | 4122 | Inspiria электроустановочное оборудование | PL2 | 3 | ШТ | На складе | Не подлежит сертификации | 2022-12-31 | 284.31 | 341.17 | 341.17 | [6 empty] | 3414972010870
673968 | да | Рамка 4п ШАМ INSPIRIA | Рамка - 4 поста - INSPIRIA - шампань | Legrand | INSPIRIA | 4122 | Inspiria электроустановочное оборудование | PL2 | 3 | ШТ | На складе | Не подлежит сертификации | 2022-12-31 | 284.31 | 341.17 | 341.17 | [6 empty] | 3414972010900
673969 | да | Рамка 4п БРН INSPIRIA | Рамка - 4 поста - INSPIRIA - бронза | Legrand | INSPIRIA | 4122 | Inspiria электроустановочное оборудование | PL2 | 3 | ШТ | На складе | Не подлежит сертификации | 2022-12-31 | 284.31 | 341.17 | 341.17 | [6 empty] | 3414972010931
673970 | да | Рамка 5п БЕЛ INSPIRIA | Рамка - 5 постов - INSPIRIA - белый | Legrand | INSPIRIA | 4122 | Inspiria электроустановочное оборудование | PL2 | 10 | ШТ | На складе | Не подлежит сертификации | 2022-12-31 | 239.11 | 286.93 | 286.93 |  | 0.453 | 4.1283 | 386 | 93 | 115 | 3414972010962
673971 | да | Рамка 5п СЛНК INSPIRIA | Рамка - 5 постов - INSPIRIA - слоновая кость | Legrand | INSPIRIA | 4122 | Inspiria электроустановочное оборудование | PL2 | 10 | ШТ | На складе | Не подлежит сертификации | 2022-12-31 | 239.11 | 286.93 | 286.93 |  | 0.453 | 4.1283 | 386 | 93 | 115 | 3414972010993
673972 | да | Рамка 5п АЛЮ INSPIRIA | Рамка - 5 постов - INSPIRIA - алюминий | Legrand | INSPIRIA | 4122 | Inspiria электроустановочное оборудование | PL2 | 5 | ШТ | На складе | Не подлежит сертификации | 2022-12-31 | 371.85 | 446.22 | 446.22 | [6 empty] | 3414972011020
673973 | да | Рамка 5п АНТР INSPIRIA | Рамка - 5 постов - INSPIRIA - антрацит | Legrand | INSPIRIA | 4122 | Inspiria электроустановочное оборудование | PL2 | 5 | ШТ | На складе | Не подлежит сертификации | 2022-12-31 | 371.85 | 446.22 | 446.22 | [6 empty] | 3414972011051
673974 | да | Рамка 5п РОЗ INSPIRIA | Рамка - 5 постов - INSPIRIA - розовый | Legrand | INSPIRIA | 4122 | Inspiria электроустановочное оборудование | PL2 | 1 | ШТ | На складе | Не подлежит сертификации | 2022-12-31 | 289.5 | 347.4 | 347.4 | [6 empty] | 3414972011082
673975 | да | Рамка 5п МТН INSPIRIA | Рамка - 5 постов - INSPIRIA - мятный | Legrand | INSPIRIA | 4122 | Inspiria электроустановочное оборудование | PL2 | 1 | ШТ | На складе | Не подлежит сертификации | 2022-12-31 | 289.5 | 347.4 | 347.4 | [6 empty] | 3414972011112
673976 | да | Рамка 5п ЖЕМ INSPIRIA | Рамка - 5 постов - INSPIRIA - жемчуг | Legrand | INSPIRIA | 4122 | Inspiria электроустановочное оборудование | PL2 | 1 | ШТ | На складе | Не подлежит сертификации | 2022-12-31 | 371.85 | 446.22 | 446.22 | [6 empty] | 3414972011143
673977 | да | Рамка 5п ДМЧ INSPIRIA | Рамка - 5 постов - INSPIRIA - дымчатый | Legrand | INSPIRIA | 4122 | Inspiria электроустановочное оборудование | PL2 | 1 | ШТ | На складе | Не подлежит сертификации | 2022-12-31 | 371.85 | 446.22 | 446.22 | [6 empty] | 3414972011174
673978 | да | Рамка 5п ШАМ INSPIRIA | Рамка - 5 постов - INSPIRIA - шампань | Legrand | INSPIRIA | 4122 | Inspiria электроустановочное оборудование | PL2 | 1 | ШТ | На складе | Не подлежит сертификации | 2022-12-31 | 371.85 | 446.22 | 446.22 | [6 empty] | 3414972011204
673979 | да | Рамка 5п БРН INSPIRIA | Рамка - 5 постов - INSPIRIA - бронза | Legrand | INSPIRIA | 4122 | Inspiria электроустановочное оборудование | PL2 | 1 | ШТ | На складе | Не подлежит сертификации | 2022-12-31 | 371.85 | 446.22 | 446.22 | [6 empty] | 3414972011235
673980 | да | Кор/накл монт 1п БЕЛ INSPIRIA | Коробка накладного монтажа - 1 пост - INSPIRIA - белый | Legrand | INSPIRIA | 4122 | Inspiria электроустановочное оборудование | PL2 | 5 | ШТ | На складе | Не подлежит сертификации | 2022-12-31 | 224.8 | 269.76 | 269.76 | [6 empty] | 3414972011266
673981 | да | Кор/накл монт 1п СЛНК INSPIRIA | Коробка накладного монтажа - 1 пост - INSPIRIA - слоновая кость | Legrand | INSPIRIA | 4122 | Inspiria электроустановочное оборудование | PL2 | 5 | ШТ | На складе | Не подлежит сертификации | 2022-12-31 | 224.8 | 269.76 | 269.76 | [6 empty] | 3414972011297
673982 | да | Кор/накл монт 1п АЛЮ INSPIRIA | Коробка накладного монтажа - 1 пост - INSPIRIA - алюминий | Legrand | INSPIRIA | 4122 | Inspiria электроустановочное оборудование | PL2 | 5 | ШТ | На складе | Не подлежит сертификации | 2022-12-31 | 343.64 | 412.37 | 412.37 |  | 0.232 | 4.1283 | 386 | 93 | 115 | 3414972011327
673983 | да | Кор/накл монт 1п АНТР INSPIRIA | Коробка накладного монтажа - 1 пост - INSPIRIA - антрацит | Legrand | INSPIRIA | 4122 | Inspiria электроустановочное оборудование | PL2 | 5 | ШТ | На складе | Не подлежит сертификации | 2022-12-31 | 343.64 | 412.37 | 412.37 |  | 0.232 | 4.1283 | 386 | 93 | 115 | 3414972011358
673990 | да | Кор/накл монт 2п БЕЛ INSPIRIA | Коробка накладного монтажа - 2 поста - INSPIRIA - белый | Legrand | INSPIRIA | 4122 | Inspiria электроустановочное оборудование | PL2 | 5 | ШТ | На складе | Не подлежит сертификации | 2022-12-31 | 471.06 | 565.27 | 565.27 |  | 0.379 | 8.2565 | 386 | 186 | 115 | 3414972011389
673991 | да | Кор/накл монт 2п СЛНК INSPIRIA | Коробка накладного монтажа - 2 поста - INSPIRIA - слоновая кость | Legrand | INSPIRIA | 4122 | Inspiria электроустановочное оборудование | PL2 | 5 | ШТ | На складе | Не подлежит сертификации | 2022-12-31 | 471.06 | 565.27 | 565.27 |  | 0.379 | 8.2565 | 386 | 186 | 115 | 3414972011419
673992 | да | Кор/накл монт 2п АЛЮ INSPIRIA | Коробка накладного монтажа - 2 поста - INSPIRIA - алюминий | Legrand | INSPIRIA | 4122 | Inspiria электроустановочное оборудование | PL2 | 5 | ШТ | На складе | Не подлежит сертификации | 2022-12-31 | 704.45 | 845.34 | 845.34 |  | 0.379 | 8.2565 | 386 | 186 | 115 | 3414972011440
673993 | да | Кор/накл монт 2п АНТР INSPIRIA | Коробка накладного монтажа - 2 поста - INSPIRIA - антрацит | Legrand | INSPIRIA | 4122 | Inspiria электроустановочное оборудование | PL2 | 5 | ШТ | На складе | Не подлежит сертификации | 2022-12-31 | 704.45 | 845.34 | 845.34 |  | 0.379 | 8.2565 | 386 | 186 | 115 | 3414972011471
677137 | да | Mosaic розетка TV проходная | Mosaic Розетка Tv Проходная | Legrand | DLP/Mosaic | 512 | Новый Mosaic электроустановочное оборудование | PL2 | 10 | ШТ | Под заказ Т2 | Сертифицировано | 2026-08-30 | 2238.07 | 2685.68 | 2685.68 |  | 0.594 | 2.2829 | 187 | 109 | 112 | 3245066771373
677138 | да | Mosaic розетка TV оконечная | Mosaic розетка TV оконечная | Legrand | DLP/Mosaic | 512 | Новый Mosaic электроустановочное оборудование | PL2 | 10 | ШТ | Под заказ Т2 | Сертифицировано | 2026-08-30 | 2187.2 | 2624.64 | 2624.64 |  | 0.591 | 2.2829 | 187 | 109 | 112 | 3245066771380
680632 | да | Адапт Mosaic 3мд PLEXO белый | Адаптер - Программа Plexo - IP 55 - IK 07 - для трехмодульных механизмов Mosaic - с мембраной - серый | Legrand | General family | 4416 | Plexo Cross (Италия) | PL2 | 20 | ШТ | Под заказ Т2 | Сертифицировано | 2026-08-01 | 2600.77 | 3120.92 | 3120.92 |  | 2.071 | 12.95 | 370 | 200 | 175 | 3245066806327
680633 | да | Адапт Mosaic 3мд PLEXO серый | Адаптер - Программа Plexo - IP 55 - IK 07 - для трехмодульных механизмов Mosaic - с мембраной - белый | Legrand | General family | 4416 | Plexo Cross (Италия) | PL2 | 20 | ШТ | Под заказ Т2 | Сертифицировано | 2026-08-01 | 2600.77 | 3120.92 | 3120.92 |  | 1.96 | 12.95 | 370 | 200 | 175 | 3245066806334
694504 | да | Удл. Угл 3x2К+З и 2USB б/ал | Удлинитель угловой и 2xUSB A+C (3А) зарядками серии "Комфорт" 3 x 2К+З без кабеля, цвет: бело-алюминиевый | Legrand | Retail/PRO | 1007 | Удлинители и розеточные блоки | PL9 | 1 | ШТ | На складе | Сертифицировано | 2026-11-07 | 3300 | 3960 | 3960 | Новый | 0.46 | 2.03 | 86 | 76 | 310 | 3414971944305 |  | 05.08.22 - Добавлен в тариф
694508 | да | Удл. 3x2К+З 2USB 1,5м. б-чр | Удлинитель с поворотным основанием и 2xUSB A+C (3А) зарядками, защитой от импульсных перенапряжений серии "Комфорт" 3 x 2К+З с кабелем 1,5 м., цвет: бело-черный | Legrand | Retail/PRO | 1007 | Удлинители и розеточные блоки | PL9 | 1 | ШТ | На складе | Сертифицировано | 2026-11-07 | 3659 | 4390.8 | 4390.8 | Новый | 0.67 | 3.28 | 120 | 70 | 390 | 3414971944381 |  | 05.08.22 - Добавлен в тариф
694510 | да | Удл. 5x2К+З 2USB 1,5м. б-чр | Удлинитель с поворотным основанием и 2xUSB A+C (3А) зарядками, защитой от импульсных перенапряжений серии "Комфорт" 5 x 2К+З с кабелем 1,5 м., цвет: бело-черный | Legrand | Retail/PRO | 1007 | Удлинители и розеточные блоки | PL9 | 1 | ШТ | На складе | Сертифицировано | 2026-11-07 | 3813 | 4575.6 | 4575.6 | Новый | 0.76 | 3.95 | 120 | 70 | 470 | 3414971944428 |  | 05.08.22 - Добавлен в тариф
694517 | да | Двойник Верт. 2х2К+З чер | Двойник вертикальный серии "Стандарт" 2 х 2К+З, цвет: черный | Legrand | Retail/PRO | 986 | Тройники и разветвители | PL9 | 1 | ШТ | На складе | Сертифицировано | 2026-11-07 | 320 | 384 | 384 | Новый | 0.09 | 0.41 | 78.5 | 54 | 97 | 3414971944565 |  | 05.08.22 - Добавлен в тариф
694519 | да | Тройник Верт. 3х2К+З чер | Тройник вертикальный серии "Стандарт" 3 х 2К+З, цвет: черный | Legrand | Retail/PRO | 986 | Тройники и разветвители | PL9 | 1 | ШТ | На складе | Сертифицировано | 2026-11-07 | 526 | 631.2 | 631.2 | Новый | 0.12 | 0.58 | 77 | 54 | 140 | 3414971944589 |  | 05.08.22 - Добавлен в тариф
694523 | да | Тройник 3х2К+З алю-чер | Тройник серии "Стандарт" 3 х 2К+З, цвет: алюминиево-черный | Legrand | Retail/PRO | 986 | Тройники и разветвители | PL9 | 1 | ШТ | На складе | Сертифицировано | 2026-11-07 | 540 | 648 | 648 | Новый | 0.11 | 0.49 | 88 | 88 | 63 | 3414971944688 |  | 05.08.22 - Добавлен в тариф
694524 | да | Тройник 2х2К+З и 2xUSB алю-чер | Тройник с поворотным основанием и 2xUSB A+C (3А) зарядками серии "Комфорт" 2 х 2К+З, цвет: алюминиево-черный | Legrand | Retail/PRO | 986 | Тройники и разветвители | PL9 | 1 | ШТ | На складе | Сертифицировано | 2026-11-07 | 1656 | 1987.2 | 1987.2 | Новый | 0.15 | 0.54 | 90 | 88 | 68 | 3414971944701 |  | 05.08.22 - Добавлен в тариф
694525 | да | Удл. с ИПМ 4x2К+З 1,5м. б-чр | Удлинитель с поворотным основанием, индикацией потребляемой мощности и защитой от перегрузки серии "Комфорт" 4 x 2К+З с кабелем 1,5 м., цвет: бело-черный | Legrand | Retail/PRO | 1007 | Удлинители и розеточные блоки | PL9 | 1 | ШТ | На складе | Сертифицировано | 2026-11-07 | 3563 | 4275.6 | 4275.6 | Новый | 0.66 | 3.28 | 120 | 70 | 390 | 3414971944725 |  | 05.08.22 - Добавлен в тариф
694526 | да | Удл. с ИПМ 6x2К+З 1,5м. б-чр | Удлинитель с поворотным основанием, индикацией потребляемой мощности и защитой от перегрузки серии "Комфорт" 6 x 2К+З с кабелем 1,5 м., цвет: бело-черный | Legrand | Retail/PRO | 1007 | Удлинители и розеточные блоки | PL9 | 1 | ШТ | На складе | Сертифицировано | 2026-11-07 | 3178 | 3813.6 | 3813.6 | Новый | 0.76 | 3.95 | 120 | 70 | 470 | 3414971944749 |  | 05.08.22 - Добавлен в тариф
694527 | да | Удл. Комф. 3x2К+З 1,5м. б-чр | Удлинитель с поворотным основанием серии "Комфорт" 3 x 2К+З с кабелем 1,5 м., цвет: бело-черный | Legrand | Retail/PRO | 1007 | Удлинители и розеточные блоки | PL9 | 1 | ШТ | На складе | Сертифицировано | 2026-11-07 | 1949 | 2338.8 | 2338.8 | Новый | 0.566 | 2.562 | 120 | 70 | 305 | 3414971944763 |  | 05.08.22 - Добавлен в тариф
694529 | да | Удл. Комф. 4x2К+З 1,5м. б-чр | Удлинитель с поворотным основанием серии "Комфорт" 4 x 2К+З с кабелем 1,5 м., цвет: бело-черный | Legrand | Retail/PRO | 1007 | Удлинители и розеточные блоки | PL9 | 1 | ШТ | На складе | Сертифицировано | 2026-11-07 | 2191 | 2629.2 | 2629.2 | Новый | 0.607 | 2.94 | 120 | 70 | 350 | 3414971944800 |  | 05.08.22 - Добавлен в тариф
694534 | да | Удл. Комф. 6x2К+З 1,5м. чер | Удлинитель с поворотным основанием серии "Комфорт" 6 x 2К+З с кабелем 1,5 м., цвет: черный | Legrand | Retail/PRO | 1007 | Удлинители и розеточные блоки | PL9 | 1 | ШТ | На складе | Сертифицировано | 2026-11-07 | 2482 | 2978.4 | 2978.4 | Новый | 0.69 | 3.65 | 120 | 70 | 435 | 3414971944909 |  | 05.08.22 - Добавлен в тариф
694535 | да | Удл. Комф. 3x2К+З 3м. б-чр | Удлинитель с поворотным основанием серии "Комфорт" 3 x 2К+З с кабелем 3 м., цвет: бело-черный | Legrand | Retail/PRO | 1007 | Удлинители и розеточные блоки | PL9 | 1 | ШТ | На складе | Сертифицировано | 2026-11-07 | 2029 | 2434.8 | 2434.8 | Новый | 0.734 | 2.562 | 120 | 70 | 305 | 3414971944923 |  | 05.08.22 - Добавлен в тариф
694536 | да | Удл. Комф. 4x2К+З 3м. б-чр | Удлинитель с поворотным основанием серии "Комфорт" 4 x 2К+З с кабелем 3 м., цвет: бело-черный | Legrand | Retail/PRO | 1007 | Удлинители и розеточные блоки | PL9 | 1 | ШТ | На складе | Сертифицировано | 2026-11-07 | 2215 | 2658 | 2658 | Новый | 0.77 | 2.94 | 120 | 70 | 350 | 3414971944947 |  | 05.08.22 - Добавлен в тариф
694539 | да | Удл. Комф. 6x2К+З 3м. б-чр | Удлинитель с поворотным основанием серии "Комфорт" 6 x 2К+З с кабелем 3 м., цвет: бело-черный | Legrand | Retail/PRO | 1007 | Удлинители и розеточные блоки | PL9 | 1 | ШТ | На складе | Сертифицировано | 2026-11-07 | 2696 | 3235.2 | 3235.2 | Новый | 0.87 | 3.65 | 120 | 70 | 435 | 3414971945005 |  | 05.08.22 - Добавлен в тариф
694543 | да | Удл. Комф. 3x2К+З б/каб. б-чр | Удлинитель с поворотным основанием серии "Комфорт" 3 x 2К+З без кабеля., цвет: бело-черный | Legrand | Retail/PRO | 1007 | Удлинители и розеточные блоки | PL9 | 1 | ШТ | На складе | Сертифицировано | 2026-11-02 | 1747 | 2096.4 | 2096.4 | Новый | 0.333 | 1.928 | 102 | 70 | 270 | 3414971945081 |  | 05.08.22 - Добавлен в тариф
694544 | да | Удл. Комф. 4x2К+З б/каб. б-чр | Удлинитель с поворотным основанием серии "Комфорт" 4 x 2К+З без кабеля., цвет: бело-черный | Legrand | Retail/PRO | 1007 | Удлинители и розеточные блоки | PL9 | 1 | ШТ | На складе | Сертифицировано | 2026-11-02 | 1832 | 2198.4 | 2198.4 | Новый | 0.379 | 2.213 | 102 | 70 | 310 | 3414971945104 |  | 05.08.22 - Добавлен в тариф
694545 | да | Удл. Комф. 4x2К+З б/каб. чер | Удлинитель с поворотным основанием серии "Комфорт" 4 x 2К+З без кабеля, цвет: черный | Legrand | Retail/PRO | 1007 | Удлинители и розеточные блоки | PL9 | 1 | ШТ | На складе | Сертифицировано | 2026-11-02 | 1832 | 2198.4 | 2198.4 | Новый | 0.37 | 2.21 | 102 | 70 | 310 | 3414971945128 |  | 05.08.22 - Добавлен в тариф
694546 | да | Удл. Комф. 5x2К+З б/каб. б-чр | Удлинитель с поворотным основанием серии "Комфорт" 5 x 2К+З без кабеля., цвет: бело-черный | Legrand | Retail/PRO | 1007 | Удлинители и розеточные блоки | PL9 | 1 | ШТ | На складе | Сертифицировано | 2026-11-02 | 2036 | 2443.2 | 2443.2 | Новый | 0.431 | 2.535 | 102 | 70 | 355 | 3414971945142 |  | 05.08.22 - Добавлен в тариф
694547 | да | Удл. Комф. 6x2К+З б/каб. б-чр | Удлинитель с поворотным основанием серии "Комфорт" 6 x 2К+З без кабеля., цвет: бело-черный | Legrand | Retail/PRO | 1007 | Удлинители и розеточные блоки | PL9 | 1 | ШТ | На складе | Сертифицировано | 2026-11-02 | 2119 | 2542.8 | 2542.8 | Новый | 0.471 | 3.318 | 120 | 70 | 395 | 3414971945166 |  | 05.08.22 - Добавлен в тариф
694548 | да | Удл. Комф. 6x2К+З б/каб. чер | Удлинитель с поворотным основанием серии "Комфорт" 6 x 2К+З без кабеля, цвет: черный | Legrand | Retail/PRO | 1007 | Удлинители и розеточные блоки | PL9 | 1 | ШТ | На складе | Сертифицировано | 2026-11-02 | 2119 | 2542.8 | 2542.8 | Новый | 0.46 | 3.32 | 120 | 70 | 395 | 3414971945180 |  | 05.08.22 - Добавлен в тариф
694550 | да | Удл. Станд. 3x2К+З 1,5м. чер | Удлинитель серии "Стандарт" 3 x 2К+З с кабелем 1,5 м., цвет: черный | Legrand | Retail/PRO | 1007 | Удлинители и розеточные блоки | PL9 | 1 | ШТ | На складе | Сертифицировано | 2026-11-07 | 921 | 1105.2 | 1105.2 | Новый | 0.37 | 1.03 | 241 | 56 | 76 | 3414971945227 |  | 05.08.22 - Добавлен в тариф
694551 | да | Удл. Станд. 3x2К+З 1,5м. б-гол | Удлинитель серии "Стандарт" 3 x 2К+З с кабелем 1,5 м., цвет: бело-голубой | Legrand | Retail/PRO | 1007 | Удлинители и розеточные блоки | PL9 | 1 | ШТ | На складе | Сертифицировано | 2026-11-07 | 921 | 1105.2 | 1105.2 | Новый | 0.38 | 1.03 | 241 | 56 | 76 | 3414971945241 |  | 05.08.22 - Добавлен в тариф
694552 | да | Удл. Станд. 4x2К+З 1,5м. б-сер | Удлинитель серии "Стандарт" 4 x 2К+З с кабелем 1,5 м., цвет: бело-серый | Legrand | Retail/PRO | 1007 | Удлинители и розеточные блоки | PL9 | 1 | ШТ | На складе | Сертифицировано | 2026-11-07 | 1019 | 1222.8 | 1222.8 | Новый | 0.419 | 1.209 | 284 | 56 | 76 | 3414971945265 |  | 05.08.22 - Добавлен в тариф
694553 | да | Удл. Станд. 4x2К+З 1,5м. чер | Удлинитель серии "Стандарт" 4 x 2К+З с кабелем 1,5 м., цвет: черный | Legrand | Retail/PRO | 1007 | Удлинители и розеточные блоки | PL9 | 1 | ШТ | На складе | Сертифицировано | 2026-11-07 | 1019 | 1222.8 | 1222.8 | Новый | 0.41 | 1.21 | 284 | 56 | 76 | 3414971945289 |  | 05.08.22 - Добавлен в тариф
694554 | да | Удл. Станд. 4x2К+З 1,5м. б-гол | Удлинитель серии "Стандарт" 4 x 2К+З с кабелем 1,5 м., цвет: бело-голубой | Legrand | Retail/PRO | 1007 | Удлинители и розеточные блоки | PL9 | 1 | ШТ | На складе | Сертифицировано | 2026-11-07 | 1019 | 1222.8 | 1222.8 | Новый | 0.42 | 1.21 | 284 | 56 | 76 | 3414971945302 |  | 05.08.22 - Добавлен в тариф
694555 | да | Удл. Станд. 5x2К+З 1,5м. б-сер | Удлинитель серии "Стандарт" 5 x 2К+З с кабелем 1,5 м., цвет: бело-серый | Legrand | Retail/PRO | 1007 | Удлинители и розеточные блоки | PL9 | 1 | ШТ | На складе | Сертифицировано | 2026-11-07 | 1113 | 1335.6 | 1335.6 | Новый | 0.45 | 1.392 | 327 | 56 | 76 | 3414971945326 |  | 05.08.22 - Добавлен в тариф
694556 | да | Удл. Станд. 5x2К+З 1,5м. чер | Удлинитель серии "Стандарт" 5 x 2К+З с кабелем 1,5 м., цвет: черный | Legrand | Retail/PRO | 1007 | Удлинители и розеточные блоки | PL9 | 1 | ШТ | На складе | Сертифицировано | 2026-11-07 | 1113 | 1335.6 | 1335.6 | Новый | 0.44 | 1.39 | 327 | 56 | 76 | 3414971945340 |  | 05.08.22 - Добавлен в тариф
694557 | да | Удл. Станд. 6x2К+З 1,5м. б-сер | Удлинитель серии "Стандарт" 6 x 2К+З с кабелем 1,5 м., цвет: бело-серый | Legrand | Retail/PRO | 1007 | Удлинители и розеточные блоки | PL9 | 1 | ШТ | На складе | Сертифицировано | 2026-11-07 | 1290 | 1548 | 1548 | Новый | 0.489 | 1.575 | 370 | 56 | 76 | 3414971945364 |  | 05.08.22 - Добавлен в тариф
694558 | да | Удл. Станд. 6x2К+З 1,5м. чер | Удлинитель серии "Стандарт" 6 x 2К+З с кабелем 1,5 м., цвет: черный | Legrand | Retail/PRO | 1007 | Удлинители и розеточные блоки | PL9 | 1 | ШТ | На складе | Сертифицировано | 2026-11-07 | 1290 | 1548 | 1548 | Новый | 0.48 | 1.57 | 370 | 56 | 76 | 3414971945388 |  | 05.08.22 - Добавлен в тариф
694560 | да | Удл. Станд. 3x2К+З 3м. чер | Удлинитель серии "Стандарт" 3 x 2К+З с кабелем 3 м., цвет: черный | Legrand | Retail/PRO | 1007 | Удлинители и розеточные блоки | PL9 | 1 | ШТ | На складе | Сертифицировано | 2026-11-07 | 1185 | 1422 | 1422 | Новый | 0.53 | 1.43 | 241 | 65 | 91 | 3414971945425 |  | 05.08.22 - Добавлен в тариф
694561 | да | Удл. Станд. 4x2К+З 3м. б-сер | Удлинитель серии "Стандарт" 4 x 2К+З с кабелем 3 м., цвет: бело-серый | Legrand | Retail/PRO | 1007 | Удлинители и розеточные блоки | PL9 | 1 | ШТ | На складе | Сертифицировано | 2026-11-07 | 1252 | 1502.4 | 1502.4 | Новый | 0.586 | 1.68 | 284 | 65 | 91 | 3414971945449 |  | 05.08.22 - Добавлен в тариф
694563 | да | Удл. Станд. 5x2К+З 3м. б-сер | Удлинитель серии "Стандарт" 5 x 2К+З с кабелем 3 м., цвет: бело-серый | Legrand | Retail/PRO | 1007 | Удлинители и розеточные блоки | PL9 | 1 | ШТ | На складе | Сертифицировано | 2026-11-07 | 1366 | 1639.2 | 1639.2 | Новый | 0.624 | 1.934 | 327 | 65 | 91 | 3414971945487 |  | 05.08.22 - Добавлен в тариф
694564 | да | Удл. Станд. 5x2К+З 3м. чер | Удлинитель серии "Стандарт" 5 x 2К+З с кабелем 3 м., цвет: черный | Legrand | Retail/PRO | 1007 | Удлинители и розеточные блоки | PL9 | 1 | ШТ | На складе | Сертифицировано | 2026-11-07 | 1366 | 1639.2 | 1639.2 | Новый | 0.61 | 1.93 | 327 | 65 | 91 | 3414971945500 |  | 05.08.22 - Добавлен в тариф
694565 | да | Удл. Станд. 6x2К+З 3м. б-сер | Удлинитель серии "Стандарт" 6 x 2К+З с кабелем 3 м., цвет: бело-серый | Legrand | Retail/PRO | 1007 | Удлинители и розеточные блоки | PL9 | 1 | ШТ | На складе | Сертифицировано | 2026-11-07 | 1490 | 1788 | 1788 | Новый | 0.66 | 2.19 | 370 | 65 | 91 | 3414971945500 |  | 05.08.22 - Добавлен в тариф
694566 | да | Удл. Станд. 6x2К+З 3м. чер | Удлинитель серии "Стандарт" 6 x 2К+З с кабелем 3 м., цвет: черный | Legrand | Retail/PRO | 1007 | Удлинители и розеточные блоки | PL9 | 1 | ШТ | На складе | Сертифицировано | 2026-11-07 | 1490 | 1788 | 1788 | Новый | 0.64 | 2.19 | 370 | 65 | 91 | 3414971945548 |  | 05.08.22 - Добавлен в тариф
694568 | да | Удл. Станд. 3x2К+З 5м. чер | Удлинитель серии "Стандарт" 3 x 2К+З с кабелем 5 м., цвет: черный | Legrand | Retail/PRO | 1007 | Удлинители и розеточные блоки | PL9 | 1 | ШТ | На складе | Сертифицировано | 2026-11-07 | 1561 | 1873.2 | 1873.2 | Новый | 0.76 | 1.43 | 241 | 65 | 91 | 3414971945586 |  | 05.08.22 - Добавлен в тариф
694569 | да | Удл. Станд. 4x2К+З 5м. б-сер | Удлинитель серии "Стандарт" 4 x 2К+З с кабелем 5 м., цвет: бело-серый | Legrand | Retail/PRO | 1007 | Удлинители и розеточные блоки | PL9 | 1 | ШТ | На складе | Сертифицировано | 2026-11-07 | 1670 | 2004 | 2004 | Новый | 0.811 | 1.68 | 284 | 65 | 91 | 3414971945609 |  | 05.08.22 - Добавлен в тариф
694571 | да | Удл. Станд. 5x2К+З 5м. б-сер | Удлинитель серии "Стандарт" 5 x 2К+З с кабелем 5 м., цвет: бело-серый | Legrand | Retail/PRO | 1007 | Удлинители и розеточные блоки | PL9 | 1 | ШТ | На складе | Сертифицировано | 2026-11-07 | 1733 | 2079.6 | 2079.6 | Новый | 0.847 | 1.666 | 327 | 56 | 91 | 3414971945647 |  | 05.08.22 - Добавлен в тариф
694572 | да | Удл. Станд. 6x2К+З 5м. б-сер | Удлинитель серии "Стандарт" 6 x 2К+З с кабелем 5 м., цвет: бело-серый | Legrand | Retail/PRO | 1007 | Удлинители и розеточные блоки | PL9 | 1 | ШТ | На складе | Сертифицировано | 2026-11-07 | 1816 | 2179.2 | 2179.2 | Новый | 0.881 | 1.886 | 370 | 56 | 91 | 3414971945661 |  | 05.08.22 - Добавлен в тариф
694574 | да | Удл. Станд. 3x2К+З б/каб. чер | Удлинитель серии "Стандарт" 3 x 2К+З без кабеля, цвет: черный | Legrand | Retail/PRO | 1007 | Удлинители и розеточные блоки | PL9 | 1 | ШТ | На складе | Сертифицировано | 2026-11-02 | 497 | 596.4 | 596.4 | Новый | 0.15 | 0.55 | 241 | 56 | 41 | 3414971945708 |  | 05.08.22 - Добавлен в тариф
694575 | да | Удл. Станд. 4x2К+З б/каб б-сер | Удлинитель серии "Стандарт" 4 x 2К+З без кабеля, цвет: бело-серый | Legrand | Retail/PRO | 1007 | Удлинители и розеточные блоки | PL9 | 1 | ШТ | На складе | Сертифицировано | 2026-11-02 | 608 | 729.6 | 729.6 | Новый | 0.192 | 0.652 | 284 | 56 | 41 | 3414971945722 |  | 05.08.22 - Добавлен в тариф
694576 | да | Удл. Станд. 4x2К+З б/каб. чер | Удлинитель серии "Стандарт" 4 x 2К+З без кабеля, цвет: черный | Legrand | Retail/PRO | 1007 | Удлинители и розеточные блоки | PL9 | 1 | ШТ | На складе | Сертифицировано | 2026-11-02 | 608 | 729.6 | 729.6 | Новый | 0.19 | 0.65 | 284 | 56 | 41 | 3414971945746 |  | 05.08.22 - Добавлен в тариф
694578 | да | Удл. Станд. 5x2К+З б/каб. чер | Удлинитель серии "Стандарт" 5 x 2К+З без кабеля, цвет: черный | Legrand | Retail/PRO | 1007 | Удлинители и розеточные блоки | PL9 | 1 | ШТ | На складе | Сертифицировано | 2026-11-02 | 703 | 843.6 | 843.6 | Новый | 0.23 | 0.75 | 327 | 56 | 41 | 3414971945784 |  | 05.08.22 - Добавлен в тариф
694579 | да | Удл. Станд. 6x2К+З б/каб б-сер | Удлинитель серии "Стандарт" 6 x 2К+З без кабеля, цвет: бело-серый | Legrand | Retail/PRO | 1007 | Удлинители и розеточные блоки | PL9 | 1 | ШТ | На складе | Сертифицировано | 2026-11-02 | 847 | 1016.4 | 1016.4 | Новый | 0.265 | 0.85 | 370 | 56 | 41 | 3414971945807 |  | 05.08.22 - Добавлен в тариф
694580 | да | Удл. Станд. 6x2К+З б/каб. чер | Удлинитель серии "Стандарт" 6 x 2К+З без кабеля, цвет: черный | Legrand | Retail/PRO | 1007 | Удлинители и розеточные блоки | PL9 | 1 | ШТ | На складе | Сертифицировано | 2026-11-02 | 847 | 1016.4 | 1016.4 | Новый | 0.26 | 0.85 | 370 | 56 | 41 | 3414971945821 |  | 05.08.22 - Добавлен в тариф
694601 | да | Удлин. 3X2К+З 1,5м комф. чер | Многорозеточный блок ''Комфорт'' 3 x 2К+З - с кабелем длиной 1,5 м черный | Legrand | Retail/PRO | 1006 | Удлинители многорозеточные NG | PL9 | 1 | ШТ | На складе | Сертифицировано | 2023-05-01 | 2333.65 | 2800.38 | 2800.38 | [6 empty] | 3414970832504
694602 | да | Удлин. 3x2К+З 3м комф. чер | Многорозеточный блок ''Комфорт'' 3 x 2К+З - с кабелем длиной 3 м черный | Legrand | Retail/PRO | 1006 | Удлинители многорозеточные NG | PL9 | 1 | ШТ | На складе | Сертифицировано | 2023-05-01 | 2560.03 | 3072.04 | 3072.04 | [6 empty] | 3414970833068
694603 | да | Удлин. 3X2К+З б/каб. комф. чер | Многорозеточный блок ''Комфорт'' 3 x 2К+З - поставляется без кабеля черный | Legrand | Retail/PRO | 1006 | Удлинители многорозеточные NG | PL9 | 1 | ШТ | Под заказ Т1 | Сертифицировано | 2023-05-01 | 1579.92 | 1895.9 | 1895.9 | Распродажа остатков на складе | [5 empty] | 3414970832580 |  | 12.09.22 - Изменение статуса на складе на "Под заказ Т1", изменение статуса на "Распродажа остатков на складе".
694604 | да | Удлин. 4X2К+З 1,5м комф. чер | Многорозеточный блок ''Комфорт'' 4 x 2К+З - с кабелем длиной 1,5 м черный | Legrand | Retail/PRO | 1006 | Удлинители многорозеточные NG | PL9 | 1 | ШТ | Под заказ Т1 | Сертифицировано | 2023-05-01 | 2538.22 | 3045.86 | 3045.86 | Будет удален | [5 empty] | 3414970832603 |  | 12.09.22 - Изменение статуса на складе на "Под заказ Т1"
694605 | да | Удлин. 4X2К+З 3м комф. чер | Многорозеточный блок ''Комфорт'' 4 x 2К+З - с кабелем длиной 3 м черный | Legrand | Retail/PRO | 1006 | Удлинители многорозеточные NG | PL9 | 1 | ШТ | Под заказ Т1 | Сертифицировано | 2023-05-01 | 2818.94 | 3382.73 | 3382.73 | Распродажа остатков на складе | [5 empty] | 3414970832283 |  | 12.09.22 - Изменение статуса на складе на "Под заказ Т1", изменение статуса на "Распродажа остатков на складе".
694606 | да | Удлин. 4X2К+З б/каб. комф. чер | Многорозеточный блок ''Комфорт'' 4 x 2К+З - поставляется без кабеля черный | Legrand | Retail/PRO | 1006 | Удлинители многорозеточные NG | PL9 | 1 | ШТ | Под заказ Т1 | Сертифицировано | 2023-05-01 | 1640.55 | 1968.66 | 1968.66 | Будет удален | [5 empty] | 3414970832542 |  | 12.09.22 - Изменение статуса на складе на "Под заказ Т1"
694607 | да | Удлин. 5X2К+З 1,5м комф. чер | Многорозеточный блок ''Комфорт'' 5 x 2К+З - с кабелем длиной 1,5 м черный | Legrand | Retail/PRO | 1006 | Удлинители многорозеточные NG | PL9 | 1 | ШТ | На складе | Сертифицировано | 2023-05-01 | 1892.79 | 2271.35 | 2271.35 | Распродажа остатков на складе | [5 empty] | 3414970832924 | Без замены
694608 | да | Удлин. 5X2К+З б/каб. комф. чер | Многорозеточный блок ''Комфорт'' 5 x 2К+З - поставляется без кабеля черный | Legrand | Retail/PRO | 1006 | Удлинители многорозеточные NG | PL9 | 1 | ШТ | Под заказ Т1 | Сертифицировано | 2023-05-01 | 1859.92 | 2231.9 | 2231.9 | Распродажа остатков на складе | [5 empty] | 3414970833006 |  | 12.09.22 - Изменение статуса на складе на "Под заказ Т1", изменение статуса на "Распродажа остатков на складе".
694609 | да | Удлин. 6X2К+З 1,5м комф. чер | Многорозеточный блок ''Комфорт'' 6 x 2К+З - с кабелем длиной 1,5 м черный | Legrand | Retail/PRO | 1006 | Удлинители многорозеточные NG | PL9 | 1 | ШТ | На складе | Сертифицировано | 2023-05-01 | 2900.51 | 3480.61 | 3480.61 | [6 empty] | 3414970833082
694610 | да | Удлин. 6X2К+З б/каб. комф. чер | Многорозеточный блок ''Комфорт'' 6 x 2К+З - поставляется без кабеля черный | Legrand | Retail/PRO | 1006 | Удлинители многорозеточные NG | PL9 | 1 | ШТ | Под заказ Т1 | Сертифицировано | 2023-05-01 | 2062.93 | 2475.52 | 2475.52 | Распродажа остатков на складе | [5 empty] | 3414970832566 |  | 12.09.22 - Изменение статуса на складе на "Под заказ Т1", изменение статуса на "Распродажа остатков на складе".
694611 | да | Удлин. 4X2К+З 1,5м с УЗИП чер | Многорозеточный блок с защитой от перепадов напряжения 4 x 2К+З - с кабелем длиной 1,5 м черный | Legrand | Retail/PRO | 1006 | Удлинители многорозеточные NG | PL9 | 1 | ШТ | На складе | Сертифицировано | 2023-05-01 | 4086.21 | 4903.45 | 4903.45 | [6 empty] | 3414970832849
694612 | да | Удлин. 6X2К+З 1,5м с УЗИП чер | Многорозеточный блок с защитой от перепадов напряжения 6 x 2К+З - с кабелем длиной 1,5 м черный | Legrand | Retail/PRO | 1006 | Удлинители многорозеточные NG | PL9 | 1 | ШТ | На складе | Сертифицировано | 2023-05-01 | 4459.05 | 5350.86 | 5350.86 | [6 empty] | 3414970832481
694621 | да | Удлинитель 3X2К+З 1,5 м. комф | Многорозеточный блок ''Комфорт'' 3 x 2К+З - с кабелем длиной 1,5 м | Legrand | Retail/PRO | 1006 | Удлинители многорозеточные NG | PL9 | 1 | ШТ | На складе | Сертифицировано | 2023-05-01 | 2333.65 | 2800.38 | 2800.38 | [6 empty] | 3245066946214
694622 | да | Удлинитель 3x2К+З 3м. комф. | Многорозеточный блок ''Комфорт'' 3 x 2К+З - с кабелем длиной 3 м | Legrand | Retail/PRO | 1006 | Удлинители многорозеточные NG | PL9 | 1 | ШТ | На складе | Сертифицировано | 2023-05-01 | 2560.03 | 3072.04 | 3072.04 | [6 empty] | 3245066946221
694624 | да | Удлинитель 3X2К+З б/каб. комф. | Многорозеточный блок ''Комфорт'' 3 x 2К+З - поставляется без кабеля | Legrand | Retail/PRO | 1006 | Удлинители многорозеточные NG | PL9 | 1 | ШТ | Под заказ Т1 | Сертифицировано | 2023-05-01 | 1579.92 | 1895.9 | 1895.9 | Будет удален | [5 empty] | 3245066946245 |  | 12.09.22 - Изменение статуса на складе на "Под заказ Т1"
694626 | да | Удлинитель 4X2К+З 1,5 м. комф | Многорозеточный блок ''Комфорт'' 4 x 2К+З - с кабелем длиной 1,5 м | Legrand | Retail/PRO | 1006 | Удлинители многорозеточные NG | PL9 | 1 | ШТ | На складе | Сертифицировано | 2023-05-01 | 2538.22 | 3045.86 | 3045.86 | [6 empty] | 3245066946269
694627 | да | Удлинитель 4X2К+З 3м. комф. | Многорозеточный блок ''Комфорт'' 4 x 2К+З - с кабелем длиной 3 м | Legrand | Retail/PRO | 1006 | Удлинители многорозеточные NG | PL9 | 1 | ШТ | На складе | Сертифицировано | 2023-05-01 | 2818.94 | 3382.73 | 3382.73 | [6 empty] | 3245066946276
694629 | да | Удлинитель 4X2К+З без кабеля комф | Многорозеточный блок ''Комфорт'' 4 x 2К+З - поставляется без кабеля | Legrand | Retail/PRO | 1006 | Удлинители многорозеточные NG | PL9 | 1 | ШТ | Под заказ Т1 | Сертифицировано | 2023-05-01 | 1640.55 | 1968.66 | 1968.66 | Будет удален | [5 empty] | 3245066946290 |  | 12.09.22 - Изменение статуса на складе на "Под заказ Т1"
694631 | да | Удлинитель 5X2К+З 1,5 м. комф | Многорозеточный блок ''Комфорт'' 5 x 2К+З - с кабелем длиной 1,5 м | Legrand | Retail/PRO | 1006 | Удлинители многорозеточные NG | PL9 | 1 | ШТ | На складе | Сертифицировано | 2023-05-01 | 2799.89 | 3359.87 | 3359.87 | [6 empty] | 3245066946313
694632 | да | Удлинитель 5X2К+З 3м. комф. | Многорозеточный блок ''Комфорт'' 5 x 2К+З - с кабелем длиной 3 м | Legrand | Retail/PRO | 1006 | Удлинители многорозеточные NG | PL9 | 1 | ШТ | На складе | Сертифицировано | 2023-05-01 | 3068.44 | 3682.13 | 3682.13 | [6 empty] | 3245066946320
694634 | да | Удлинитель 5X2К+З без кабеля комф | Многорозеточный блок ''Комфорт'' 5 x 2К+З - поставляется без кабеля | Legrand | Retail/PRO | 1006 | Удлинители многорозеточные NG | PL9 | 1 | ШТ | Под заказ Т1 | Сертифицировано | 2023-05-01 | 1859.94 | 2231.93 | 2231.93 | Будет удален | [5 empty] | 3245066946344 |  | 12.09.22 - Изменение статуса на складе на "Под заказ Т1"
694636 | да | Удлинитель 6X2К+З 1,5 м. комф. | Многорозеточный блок ''Комфорт'' 6 x 2К+З - с кабелем длиной 1,5 м | Legrand | Retail/PRO | 1006 | Удлинители многорозеточные NG | PL9 | 1 | ШТ | На складе | Сертифицировано | 2023-05-01 | 2900.51 | 3480.61 | 3480.61 | [6 empty] | 3245066946368
694637 | да | Удлинитель 6X2К+З 3м. комф. | Многорозеточный блок ''Комфорт'' 6 x 2К+З - с кабелем длиной 3 м | Legrand | Retail/PRO | 1006 | Удлинители многорозеточные NG | PL9 | 1 | ШТ | На складе | Сертифицировано | 2023-05-01 | 3206.45 | 3847.74 | 3847.74 | Распродажа остатков на складе | [5 empty] | 3245066946375 |  | 12.09.22 - Изменение статуса на "Распродажа остатков на складе"
694639 | да | Удлинитель 6X2К+З без кабеля комф | Многорозеточный блок ''Комфорт'' 6 x 2К+З - поставляется без кабеля | Legrand | Retail/PRO | 1006 | Удлинители многорозеточные NG | PL9 | 1 | ШТ | Под заказ Т1 | Сертифицировано | 2023-05-01 | 2062.95 | 2475.54 | 2475.54 | Будет удален | [5 empty] | 3245066946399 |  | 12.09.22 - Изменение статуса на складе на "Под заказ Т1"
694641 | да | Удлин 4X2К+З с молн защ 1,5м | Удлинитель 4X2К+З с индикатором потребленной мощности и защитой "Safe control", кабель 1,5 метра | Legrand | Retail/PRO | 1006 | Удлинители многорозеточные NG | PL9 | 1 | ШТ | На складе | Сертифицировано | 2023-05-01 | 4045.77 | 4854.92 | 4854.92 | [6 empty] | 3245066946412
694643 | да | Удлинитель 4X2К+З 3м. комф/без | Многорозеточный блок ''Комфорт и безопасность'' 4 x 2К+З - с кабелем длиной 3 м | Legrand | Retail/PRO | 1006 | Удлинители многорозеточные NG | PL9 | 1 | ШТ | На складе | Сертифицировано | 2023-05-01 | 4270.39 | 5124.47 | 5124.47 | [6 empty] | 3245066946436
694646 | да | Удлинитель 6x2К+З комф. 1,5м | Многорозеточный блок ''Комфорт и безопасность'' 6x2К+З - с кабелем длиной 1,5 м | Legrand | Retail/PRO | 1006 | Удлинители многорозеточные NG | PL9 | 1 | ШТ | На складе | Сертифицировано | 2023-05-01 | 4414.91 | 5297.89 | 5297.89 | [6 empty] | 3245066946467
694647 | да | Удлинитель 6x2К+З комф. 3м | Многорозеточный блок ''Комфорт и безопасность'' 6 x 2К+З - с кабелем длиной 3 м | Legrand | Retail/PRO | 1006 | Удлинители многорозеточные NG | PL9 | 1 | ШТ | На складе | Сертифицировано | 2023-05-01 | 4654.25 | 5585.1 | 5585.1 | [6 empty] | 3245066946474
694651 | да | Удлинитель 4X2К+З 1,5м с УЗИП | Многорозеточный блок с защитой от перепадов напряжения 4 x 2К+З - с кабелем длиной 1,5 м | Legrand | Retail/PRO | 1006 | Удлинители многорозеточные NG | PL9 | 1 | ШТ | На складе | Сертифицировано | 2023-05-01 | 4086.21 | 4903.45 | 4903.45 | [6 empty] | 3245066946511
694656 | да | Удлинитель 6X2К+З 1,5м с УЗИП | Многорозеточный блок с защитой от перепадов напряжения 6 x 2К+З - с кабелем длиной 1,5 м | Legrand | Retail/PRO | 1006 | Удлинители многорозеточные NG | PL9 | 1 | ШТ | На складе | Сертифицировано | 2023-05-01 | 4459.05 | 5350.86 | 5350.86 | [6 empty] | 3245066946566
694683 | да | Удлинитель 3x2К+З 5м комфорт | Многорозеточный блок ''Комфорт'' 3 x 2К+З - с кабелем длиной 5 м | Legrand | Retail/PRO | 1006 | Удлинители многорозеточные NG | PL9 | 1 | ШТ | На складе | Сертифицировано | 2023-05-01 | 2741.6 | 3289.92 | 3289.92 | [6 empty] | 3414971069985
694685 | да | Удлинитель 5x2К+З 5м комфорт | Многорозеточный блок ''Комфорт'' 5 x 2К+З - с кабелем длиной 5 м | Legrand | Retail/PRO | 1006 | Удлинители многорозеточные NG | PL9 | 1 | ШТ | Под заказ Т1 | Сертифицировано | 2023-05-01 | 3130.08 | 3756.1 | 3756.1 | Распродажа остатков на складе | [5 empty] | 3414971070004 |  | 12.09.22 - Изменение статуса на складе на "Под заказ Т1", изменение статуса на "Распродажа остатков на складе".
695001 | да | Удлинитель 3X2К+З 1,5 м. | Многорозеточный блок ''Стандарт'' 3 x 2К+З - с кабелем длиной 1,5 м | Legrand | Retail/PRO | 1006 | Удлинители многорозеточные NG | PL9 | 10 | ШТ | На складе | Сертифицировано | 2023-05-01 | 1477.22 | 1772.66 | 1772.66 |  | 3.665 | 12.2855 | 277 | 264 | 168 | 3245066950013
695002 | да | Удлинитель 3x2К+З 3м. | Многорозеточный блок ''Стандарт'' 3 x 2К+З - с кабелем длиной 3 м | Legrand | Retail/PRO | 1006 | Удлинители многорозеточные NG | PL9 | 10 | ШТ | На складе | Сертифицировано | 2023-05-01 | 1913.6 | 2296.32 | 2296.32 |  | 5.322 | 14.1075 | 275 | 180 | 285 | 3245066950020
695003 | да | Удлинитель 3x2К+З 5м. | Многорозеточный блок ''Стандарт'' 3 x 2К+З - с кабелем длиной 5 м | Legrand | Retail/PRO | 1006 | Удлинители многорозеточные NG | PL9 | 10 | ШТ | На складе | Сертифицировано | 2023-05-01 | 2499.86 | 2999.83 | 2999.83 |  | 7.618 | 18.3287 | 275 | 215 | 310 | 3245066950037
695004 | да | Удлинитель 3X2К+З без кабеля | Многорозеточный блок ''Стандарт'' 3 x 2К+З - поставляется без кабеля | Legrand | Retail/PRO | 1006 | Удлинители многорозеточные NG | PL9 | 10 | ШТ | На складе | Сертифицировано | 2023-05-01 | 669.35 | 803.22 | 803.22 |  | 1.462 | 7.176 | 230 | 130 | 240 | 3245066950044
695006 | да | Удлинитель 4X2К+З 1,5 м. | Многорозеточный блок ''Стандарт'' 4 x 2К+З - с кабелем длиной 1,5 м | Legrand | Retail/PRO | 1006 | Удлинители многорозеточные NG | PL9 | 10 | ШТ | На складе | Сертифицировано | 2023-05-01 | 1594.62 | 1913.54 | 1913.54 |  | 4.017 | 14.5777 | 310 | 165 | 285 | 3245066950068
695007 | да | Удлинитель 4X2К+З 3м. | Многорозеточный блок ''Стандарт'' 4 x 2К+З - с кабелем длиной 3 м | Legrand | Retail/PRO | 1006 | Удлинители многорозеточные NG | PL9 | 10 | ШТ | На складе | Сертифицировано | 2023-05-01 | 2037.3 | 2444.76 | 2444.76 |  | 5.664 | 15.6372 | 313 | 183 | 273 | 3245066950075
695008 | да | Удлинитель 4X2К+З 5м. | Многорозеточный блок ''Стандарт'' 4 x 2К+З - с кабелем длиной 5 м | Legrand | Retail/PRO | 1006 | Удлинители многорозеточные NG | PL9 | 10 | ШТ | На складе | Сертифицировано | 2023-05-01 | 2591.03 | 3109.24 | 3109.24 |  | 7.894 | 19.53 | 310 | 200 | 315 | 3245066950082
695009 | да | Удлинитель 4X2К+З без кабеля | Многорозеточный блок ''Стандарт'' 4 x 2К+З - поставляется без кабеля | Legrand | Retail/PRO | 1006 | Удлинители многорозеточные NG | PL9 | 10 | ШТ | На складе | Сертифицировано | 2023-05-01 | 820.5 | 984.6 | 984.6 |  | 1.804 | 7.314 | 265 | 120 | 230 | 3245066950099
695010 | да | Удлинитель 3X2К+З 1,5м черный | Многорозеточный блок ''Стандарт'' 3 x 2К+З - с кабелем длиной 1,5 м черный | Legrand | Retail/PRO | 1006 | Удлинители многорозеточные NG | PL9 | 10 | ШТ | На складе | Сертифицировано | 2023-05-01 | 1477.22 | 1772.66 | 1772.66 |  | 3.578 | 12.2855 | 277 | 264 | 168 | 3414970832825
695011 | да | Удлинитель 5X2К+З 1,5 м. | Многорозеточный блок ''Стандарт'' 5 x 2К+З - с кабелем длиной 1,5 м | Legrand | Retail/PRO | 1006 | Удлинители многорозеточные NG | PL9 | 10 | ШТ | На складе | Сертифицировано | 2023-05-01 | 1782.49 | 2138.99 | 2138.99 |  | 4.351 | 15.336 | 355 | 160 | 270 | 3245066950112
695012 | да | Удлинитель 5X2К+З 3м. | Многорозеточный блок ''Стандарт'' 5 x 2К+З - с кабелем длиной 3 м | Legrand | Retail/PRO | 1006 | Удлинители многорозеточные NG | PL9 | 10 | ШТ | На складе | Сертифицировано | 2023-05-01 | 2161.58 | 2593.9 | 2593.9 |  | 5.927 | 18.0606 | 355 | 185 | 275 | 3245066950129
695013 | да | Удлинитель 5X2К+З 5м. | Многорозеточный блок ''Стандарт'' 5 x 2К+З - с кабелем длиной 5 м | Legrand | Retail/PRO | 1006 | Удлинители многорозеточные NG | PL9 | 10 | ШТ | На складе | Сертифицировано | 2023-05-01 | 2737.39 | 3284.87 | 3284.87 |  | 8.295 | 24.6813 | 365 | 230 | 294 | 3245066950136
695014 | да | Удлинитель 5X2К+З без кабеля | Многорозеточный блок ''Стандарт'' 5 x 2К+З - поставляется без кабеля | Legrand | Retail/PRO | 1006 | Удлинители многорозеточные NG | PL9 | 10 | ШТ | На складе | Сертифицировано | 2023-05-01 | 938.13 | 1125.76 | 1125.76 |  | 2.106 | 8.556 | 310 | 120 | 230 | 3245066950143
695015 | да | Удлинитель 3x2К+З 3м черный | Многорозеточный блок ''Стандарт'' 3 x 2К+З - с кабелем длиной 3 м черный | Legrand | Retail/PRO | 1006 | Удлинители многорозеточные NG | PL9 | 10 | ШТ | На складе | Сертифицировано | 2023-05-01 | 1913.6 | 2296.32 | 2296.32 |  | 5.22 | 16.107 | 280 | 195 | 295 | 3414970832801
695016 | да | Удлинитель 6X2К+З 1,5 м. | Многорозеточный блок ''Стандарт'' 6 x 2К+З - с кабелем длиной 1,5 м | Legrand | Retail/PRO | 1006 | Удлинители многорозеточные NG | PL9 | 10 | ШТ | На складе | Сертифицировано | 2023-05-01 | 2074.66 | 2489.59 | 2489.59 |  | 4.665 | 15.405 | 395 | 150 | 260 | 3245066950167
695017 | да | Удлинитель 6X2К+З 3м. | Многорозеточный блок ''Стандарт'' 6 x 2К+З - с кабелем длиной 3 м | Legrand | Retail/PRO | 1006 | Удлинители многорозеточные NG | PL9 | 10 | ШТ | На складе | Сертифицировано | 2023-05-01 | 2351.13 | 2821.36 | 2821.36 |  | 6.284 | 16.7441 | 395 | 157 | 270 | 3245066950174
695018 | да | Удлинитель 6X2К+З 5м. | Многорозеточный блок ''Стандарт'' 6 x 2К+З - с кабелем длиной 5 м | Legrand | Retail/PRO | 1006 | Удлинители многорозеточные NG | PL9 | 10 | ШТ | На складе | Сертифицировано | 2023-05-01 | 2847.72 | 3417.26 | 3417.26 |  | 8.504 | 21.4288 | 395 | 175 | 310 | 3245066950181
695019 | да | Удлинитель 6X2К+З без кабеля | Многорозеточный блок ''Стандарт'' 6 x 2К+З - поставляется без кабеля | Legrand | Retail/PRO | 1006 | Удлинители многорозеточные NG | PL9 | 10 | ШТ | На складе | Сертифицировано | 2023-05-01 | 1533.22 | 1839.86 | 1839.86 |  | 2.433 | 9.66 | 350 | 120 | 230 | 3245066950198
695020 | да | Удлинитель 3x2К+З 5м черный | Многорозеточный блок ''Стандарт'' 3 x 2К+З - с кабелем длиной 5 м черный | Legrand | Retail/PRO | 1006 | Удлинители многорозеточные NG | PL9 | 10 | ШТ | На складе | Сертифицировано | 2023-05-01 | 2499.88 | 2999.86 | 2999.86 |  | 7.398 | 18.711 | 270 | 220 | 315 | 3414970832726
695023 | да | Удлинитель 3X2К+З б/кабеля чер | Многорозеточный блок ''Стандарт'' 3 x 2К+З - поставляется без кабеля черный | Legrand | Retail/PRO | 1006 | Удлинители многорозеточные NG | PL9 | 10 | ШТ | На складе | Сертифицировано | 2023-05-01 | 669.33 | 803.2 | 803.2 |  | 1.439 | 6.7562 | 230 | 125 | 235 | 3414970832382
695025 | да | Удлинитель 4X2К+З 1,5м черный | Многорозеточный блок ''Стандарт'' 4 x 2К+З - с кабелем длиной 1,5 м черный | Legrand | Retail/PRO | 1006 | Удлинители многорозеточные NG | PL9 | 10 | ШТ | На складе | Сертифицировано | 2023-05-01 | 1594.6 | 1913.52 | 1913.52 |  | 3.853 | 14.756 | 310 | 170 | 280 | 3414970832344
695028 | да | Удлинитель 4X2К+З 3м черный | Многорозеточный блок ''Стандарт'' 4 x 2К+З - с кабелем длиной 3 м черный | Legrand | Retail/PRO | 1006 | Удлинители многорозеточные NG | PL9 | 10 | ШТ | Под заказ Т1 | Сертифицировано | 2023-05-01 | 2037.3 | 2444.76 | 2444.76 | Будет удален | 5.445 | 15.6372 | 313 | 183 | 273 | 3414970832429 |  | 12.09.22 - Изменение статуса на складе на "Под заказ Т1"
695030 | да | Удлинитель 4X2К+З 5м черный | Многорозеточный блок ''Стандарт'' 4 x 2К+З - с кабелем длиной 5 м черный | Legrand | Retail/PRO | 1006 | Удлинители многорозеточные NG | PL9 | 10 | ШТ | На складе | Сертифицировано | 2023-05-01 | 2591.05 | 3109.26 | 3109.26 |  | 7.661 | 18.6186 | 310 | 210 | 286 | 3414970832665
695033 | да | Удлинитель 4X2К+З б/кабеля чер | Многорозеточный блок ''Стандарт'' 4 x 2К+З - поставляется без кабеля черный | Legrand | Retail/PRO | 1006 | Удлинители многорозеточные NG | PL9 | 10 | ШТ | На складе | Сертифицировано | 2023-05-01 | 820.52 | 984.62 | 984.62 |  | 1.778 | 7.9355 | 268 | 126 | 235 | 3414970833266
695038 | да | Удлинитель 5X2К+З б/кабеля чер | Многорозеточный блок ''Стандарт'' 5 x 2К+З - поставляется без кабеля черный | Legrand | Retail/PRO | 1006 | Удлинители многорозеточные NG | PL9 | 10 | ШТ | На складе | Сертифицировано | 2023-05-01 | 938.13 | 1125.76 | 1125.76 | Будет удален | 2.067 | 9.2182 | 310 | 126 | 236 | 3414970833327
695045 | да | Удлинитель 6X2К+З б/кабеля чер | Многорозеточный блок ''Стандарт'' 6 x 2К+З - поставляется без кабеля черный | Legrand | Retail/PRO | 1006 | Удлинители многорозеточные NG | PL9 | 10 | ШТ | На складе | Сертифицировано | 2023-05-01 | 1533.2 | 1839.84 | 1839.84 |  | 2.367 | 10.3987 | 354 | 125 | 235 | 3414970832962
752001 | да | VLN Выкл | Valena IN'MATIC.Выключатель 10АХ 250В.Безвинтовые зажимы | Legrand | Valena Life/Allure | 596 | VALENA LIFE/ALLURE электроустановочное оборудование | PL2 | 10 | ШТ | На складе | Сертифицировано | 2025-03-02 | 425.57 | 510.68 | 510.68 |  | 0.661 | 3.8019 | 395 | 175 | 55 | 3414970462817
752002 | да | VLN Выкл 2-полюсный 16АХ | Valena IN'MATIC.Выключатель двухполюсный 16АХ 250В.Винтовые зажимы | Legrand | Valena Life/Allure | 596 | VALENA LIFE/ALLURE электроустановочное оборудование | PL2 | 5 | ШТ | Под заказ Т1 | Сертифицировано | 2024-09-26 | 1489.5 | 1787.4 | 1787.4 |  | 0.418 | 1.9118 | 395 | 88 | 55 | 3414970463180
752003 | да | VLN Выкл 3-Клв | Valena IN'MATIC.Выключатель трехклавишный 10АХ 250В.Винтовые зажимы | Legrand | Valena Life/Allure | 596 | VALENA LIFE/ALLURE электроустановочное оборудование | PL2 | 5 | ШТ | На складе | Сертифицировано | 2024-07-28 | 2074.64 | 2489.57 | 2489.57 |  | 0.48 | 1.9118 | 395 | 88 | 55 | 3414970459176
752005 | да | VLN Выкл 2-Клв | Valena IN'MATIC.Выключатель двухклавишный 10А 250В.Безвинтовые зажимы | Legrand | Valena Life/Allure | 596 | VALENA LIFE/ALLURE электроустановочное оборудование | PL2 | 10 | ШТ | На складе | Сертифицировано | 2025-03-02 | 664.95 | 797.94 | 797.94 |  | 0.727 | 3.8019 | 395 | 175 | 55 | 3414970459411
752007 | да | VLN Перекл промеж | Valena IN'MATIC.Переключатель промежуточный 10АХ 250В.Винтовые зажимы | Legrand | Valena Life/Allure | 596 | VALENA LIFE/ALLURE электроустановочное оборудование | PL2 | 5 | ШТ | На складе | Сертифицировано | 2024-09-26 | 984.12 | 1180.94 | 1180.94 |  | 0.423 | 1.9118 | 395 | 88 | 55 | 3414970463951
752010 | да | VLN Перекл с клеммой N | Valena IN'MATIC.Переключатель 10АХ 250В c зажимом нейтрали.Безвинтовые зажимы | Legrand | Valena Life/Allure | 596 | VALENA LIFE/ALLURE электроустановочное оборудование | PL2 | 5 | ШТ | Под заказ Т1 | Сертифицировано | 2025-03-02 | 754.13 | 904.96 | 904.96 |  | 0.387 | 1.9118 | 395 | 88 | 55 | 3414970465290
752011 | да | VLN Выкл кноп | Valena IN'MATIC.Выключатель кнопочный 6А 250В.Безвинтовые зажимы | Legrand | Valena Life/Allure | 596 | VALENA LIFE/ALLURE электроустановочное оборудование | PL2 | 10 | ШТ | На складе | Сертифицировано | 2025-03-02 | 478.76 | 574.51 | 574.51 |  | 0.722 | 3.8019 | 395 | 175 | 55 | 3414970464309
752016 | да | VLN Перекл.10АХ | Valena IN'MATIC.Переключатель 10АХ 250В.Безвинтовые зажимы | Legrand | Valena Life/Allure | 596 | VALENA LIFE/ALLURE электроустановочное оборудование | PL2 | 10 | ШТ | На складе | Сертифицировано | 2025-03-02 | 617.08 | 740.5 | 740.5 |  | 0.719 | 3.8019 | 395 | 175 | 55 | 3414970537164
752018 | да | VLN Выкл кноп 2-клав. | Valena IN'MATIC.Выключатель двухклавишный кнопочный 6А 250В.Безвинтовые зажимы | Legrand | Valena Life/Allure | 596 | VALENA LIFE/ALLURE электроустановочное оборудование | PL2 | 1 | ШТ | На складе | Сертифицировано | 2025-03-02 | 1196.9 | 1436.28 | 1436.28 |  | 0.094 | 0.53631 | 97 | 97 | 57 | 3414970458810
752025 | да | VLN Выкл карточный | Valena IN'MATIC.Выключатель электронный с ключом-картой,для отелей.Винтовые зажимы. | Legrand | Valena Life/Allure | 596 | VALENA LIFE/ALLURE электроустановочное оборудование | PL2 | 1 | ШТ | На складе | Сертифицировано | 2023-10-01 | 8283.51 | 9940.21 | 9940.21 |  | 0.109 | 0.53631 | 97 | 97 | 57 | 3414970453761
752027 | да | VLN Переключатель 16АХ | Valena IN'MATIC.Переключатель 16АХ 250В.Безвинтовые зажимы | Legrand | Valena Life/Allure | 596 | VALENA LIFE/ALLURE электроустановочное оборудование | PL2 | 1 | ШТ | Под заказ Т1 | Сертифицировано | 2025-03-02 | 822.68 | 987.22 | 987.22 |  | 0.085 | 0.53631 | 97 | 97 | 57 | 3414970575364
752028 | да | VLN Перекл 2-Клв | Valena IN'MATIC.Переключатель двухклавишный 10А 250В.Безвинтовые зажимы | Legrand | Valena Life/Allure | 596 | VALENA LIFE/ALLURE электроустановочное оборудование | PL2 | 10 | ШТ | На складе | Сертифицировано | 2025-03-02 | 1010.72 | 1212.86 | 1212.86 |  | 0.794 | 3.8019 | 395 | 175 | 55 | 3414970537133
752029 | да | VLN Выкл для жалюзи | Valena IN'MATIC.Выключатель управления для жалюзи и рольставней 6АХ 250В.Безвинтовые зажимы | Legrand | Valena Life/Allure | 596 | VALENA LIFE/ALLURE электроустановочное оборудование | PL2 | 1 | ШТ | На складе | Сертифицировано | 2025-03-02 | 2074.64 | 2489.57 | 2489.57 |  | 0.098 | 0.53631 | 97 | 97 | 57 | 3414970463722
752030 | да | VLN Выкл жалюзи кноп | Valena IN'MATIC.Выключатель кнопочный управления для жалюзи и рольставней 6А 250В.Безвинтовые зажимы | Legrand | Valena Life/Allure | 596 | VALENA LIFE/ALLURE электроустановочное оборудование | PL2 | 1 | ШТ | На складе | Сертифицировано | 2025-03-02 | 2074.64 | 2489.57 | 2489.57 |  | 0.098 | 0.53631 | 97 | 97 | 57 | 3414970464705
752036 | да | VLN Модуль Bluetooth | Valena IN'MATIC.Модуль Bluetooth 2x1Вт,с дополнительным НЧ входом. | Legrand | Valena Life/Allure | 596 | VALENA LIFE/ALLURE электроустановочное оборудование | PL2 | 1 | ШТ | Под заказ Т2 | Сертифицировано | 2026-08-03 | 25707.42 | 30848.9 | 30848.9 |  | 0.106 | 0.53631 | 97 | 97 | 57 | 3414970476616
752044 | да | VLN Суппорт MyHome | Valena IN'MATIC.Суппорт для радиоустройств управления и механизмов MyHome.Для двухмодульных механизмов. | Legrand | Valena Life/Allure | 596 | VALENA LIFE/ALLURE электроустановочное оборудование | PL2 | 5 | ШТ | На складе | Сертифицировано | 2026-08-01 | 371.33 | 445.6 | 445.6 |  | 0.245 | 1.2788 | 179 | 94 | 76 | 3414970635099
752045 | да | VLN-a БЕЛ Накл диммера повор | Valena ALLURE.Лицевая панель для светорегулятора с поворотной ручкой.Белая | Legrand | Valena Life/Allure | 596 | VALENA LIFE/ALLURE электроустановочное оборудование | PL2 | 1 | ШТ | На складе | Сертифицировано | 2026-08-10 | 531.95 | 638.34 | 638.34 |  | 0.017 | 0.1421 | 70 | 58 | 35 | 3414970476630
752046 | да | VLN-a СЛК Накл диммера повор | Valena ALLURE.Лицевая панель для светорегулятора с поворотной ручкой.Слоновая кость | Legrand | Valena Life/Allure | 596 | VALENA LIFE/ALLURE электроустановочное оборудование | PL2 | 1 | ШТ | На складе | Сертифицировано | 2026-08-10 | 531.95 | 638.34 | 638.34 |  | 0.017 | 0.1421 | 70 | 58 | 35 | 3414970476654
752047 | да | VLN-a АЛЮ Накл диммера повор | Valena ALLURE.Лицевая панель для светорегулятора с поворотной ручкой.Алюминий | Legrand | Valena Life/Allure | 596 | VALENA LIFE/ALLURE электроустановочное оборудование | PL2 | 1 | ШТ | На складе | Сертифицировано | 2026-08-10 | 1329.9 | 1595.88 | 1595.88 |  | 0.018 | 0.1421 | 70 | 58 | 35 | 3414970476678
752048 | да | VLN-a АНТ Накл диммера повор | Valena ALLURE.Лицевая панель для светорегулятора с поворотной ручкой.Антрацит | Legrand | Valena Life/Allure | 596 | VALENA LIFE/ALLURE электроустановочное оборудование | PL2 | 1 | ШТ | На складе | Сертифицировано | 2026-08-10 | 1329.9 | 1595.88 | 1595.88 |  | 0.017 | 0.1421 | 70 | 58 | 35 | 3414970476692
752049 | да | VLN-a ЖЕМ Накл диммера повор | Valena ALLURE.Лицевая панель для светорегулятора с поворотной ручкой.Жемчуг | Legrand | Valena Life/Allure | 596 | VALENA LIFE/ALLURE электроустановочное оборудование | PL2 | 1 | ШТ | На складе | Сертифицировано | 2026-08-02 | 1329.9 | 1595.88 | 1595.88 |  | 0.017 | 0.1421 | 70 | 58 | 35 | 3414970476715
752057 | да | VLN-a ГЛБ Лампа д/подсветки | Valena ALLURE.Лампа светодиодная втычная для контурной подсветки,для переключателя.0.15 мА 230В. | Legrand | Valena Life/Allure | 596 | VALENA LIFE/ALLURE электроустановочное оборудование | PL2 | 5 | ШТ | На складе | Сертифицировано | 2024-11-13 | 514.2 | 617.04 | 617.04 |  | 0.017 | 0.18792 | 58 | 54 | 60 | 3414970476838 |  | 22.09.22 - Изменение тарифа
752058 | да | VLN-a ГЛБ Лампа д/индикации | Valena ALLURE.Лампа светодиодная втычная для контурной индикации,для переключателя с зажимом нейтрали.3 мА 230В. | Legrand | Valena Life/Allure | 596 | VALENA LIFE/ALLURE электроустановочное оборудование | PL2 | 5 | ШТ | Под заказ Т2 | Сертифицировано | 2024-11-13 | 514.2 | 617.04 | 617.04 |  | 0.018 | 0.18792 | 58 | 54 | 60 | 3414970476869 |  | 22.09.22 - Изменение тарифа
752060 | да | VLN диммер поворотный | Valena IN'MATIC.Светорегулятор с поворотной ручкой универсальный 300Вт без нейтрали | Legrand | Valena Life/Allure | 596 | VALENA LIFE/ALLURE электроустановочное оборудование | PL2 | 1 | ШТ | На складе | Сертифицировано | 2025-03-23 | 6772.45 | 8126.94 | 8126.94 |  | 0.145 | 0.6768 | 100 | 94 | 72 | 3414970465139
752062 | да | VLN Диммер клав. RL,CFL,LED | Valena IN'MATIC.Светорегулятор кнопочный универсальный 400Вт без нейтрали | Legrand | Valena Life/Allure | 596 | VALENA LIFE/ALLURE электроустановочное оборудование | PL2 | 1 | ШТ | На складе | Сертифицировано | 2023-12-13 | 10637.45 | 12764.94 | 12764.94 |  | 0.137 | 0.53631 | 97 | 97 | 57 | 3414970465214
752067 | да | VLN Диммер кнопочный 0-10В | Valena IN'MATIC.Светорегулятор кнопочный для балластов 1-10В с нейтралью.Безвинтовые зажимы | Legrand | Valena Life/Allure | 596 | VALENA LIFE/ALLURE электроустановочное оборудование | PL2 | 1 | ШТ | На складе | Сертифицировано | 2023-12-13 | 19423.39 | 23308.07 | 23308.07 |  | 0.116 | 0.53631 | 97 | 97 | 57 | 3414970465016
752069 | да | VLN-l БЕЛ Лампа портативная | Valena LIFE.Сьемная лампа аварийного освещения.С лицевой панелью.Белая | Legrand | Valena Life/Allure | 596 | VALENA LIFE/ALLURE электроустановочное оборудование | PL2 | 1 | ШТ | Под заказ Т2 | Сертифицировано | 2024-12-16 | 13278.93 | 15934.72 | 15934.72 |  | 0.124 | 0.53631 | 97 | 97 | 57 | 3414970453723
752070 | да | VLN Датчик движ 250Вт б/N | Valena IN'MATIC.Датчик движения 180° 250Вт без нейтрали. | Legrand | Valena Life/Allure | 335 | Управление освещением - автономное электроустановочное оборудование (LEGRAND) | PL4 | 1 | ШТ | На складе | Сертифицировано | 2022-10-11 | 23198.68 | 27838.42 | 27838.42 |  | 0.138 | 0.6768 | 100 | 94 | 72 | 3414970620934
752073 | да | VLN Датчик движ c N 400W | Valena IN'MATIC.Датчик движения 180° 400Вт с нейтралью. | Legrand | Valena Life/Allure | 335 | Управление освещением - автономное электроустановочное оборудование (LEGRAND) | PL4 | 1 | ШТ | На складе | Сертифицировано | 2023-05-17 | 16400.94 | 19681.13 | 19681.13 |  | 0.117 | 0.6768 | 100 | 94 | 72 | 3414970620972
752075 | да | VLN-a БЕЛ Накл выкл.энергосб. | Valena ALLURE.Лицевая панель для переключателя со встроенным датчиком движения.Белая | Legrand | Valena Life/Allure | 596 | VALENA LIFE/ALLURE электроустановочное оборудование | PL2 | 1 | ШТ | Под заказ Т2 | Сертифицировано | 2026-08-10 | 372.38 | 446.86 | 446.86 | Будет удален | 0.018 | 0.1421 | 70 | 58 | 35 | 3414970476944
752081 | нет | VLN Выкл беспров. | Valena IN'MATIC MyHome Play Zigbee. Радиоуправляющее устройство одноклавишное для управления освещением On/Off. | Legrand | Valena Life/Allure | 596 | VALENA LIFE/ALLURE электроустановочное оборудование | PL2 | 1 | ШТ | На складе | Сертифицировано | 2026-08-08 | 3488.3 | 4185.96 | 4185.96 | Распродажа остатков на складе | 0.066 | 0.52136 | 101 | 58 | 89 | 3414970567796 | Без замены
752082 | нет | VLN Выкл беспров. 2к | Valena IN'MATIC MyHome Play Zigbee. Радиоуправляющее устройство двухклавишное для управления освещением On/Off. | Legrand | Valena Life/Allure | 596 | VALENA LIFE/ALLURE электроустановочное оборудование | PL2 | 1 | ШТ | На складе | Сертифицировано | 2026-08-08 | 4103.88 | 4924.66 | 4924.66 | Распродажа остатков на складе | 0.067 | 0.52136 | 101 | 58 | 89 | 3414970567819 | Без замены
752085 | да | VLN-a БЕЛ Накл диммера кноп | Valena ALLURE.Лицевая панель для кнопочного светорегулятора.Белая | Legrand | Valena Life/Allure | 596 | VALENA LIFE/ALLURE электроустановочное оборудование | PL2 | 1 | ШТ | На складе | Сертифицировано | 2026-08-10 | 319.17 | 383 | 383 |  | 0.019 | 0.1421 | 70 | 58 | 35 | 3414970477026
752086 | да | VLN-a СЛК Накл диммера кноп | Valena ALLURE.Лицевая панель для кнопочного светорегулятора.Слоновая кость | Legrand | Valena Life/Allure | 596 | VALENA LIFE/ALLURE электроустановочное оборудование | PL2 | 1 | ШТ | На складе | Сертифицировано | 2026-08-10 | 319.17 | 383 | 383 |  | 0.019 | 0.1421 | 70 | 58 | 35 | 3414970477040
752087 | да | VLN-a АЛЮ Накл диммера кноп | Valena ALLURE.Лицевая панель для кнопочного светорегулятора.Алюминий | Legrand | Valena Life/Allure | 596 | VALENA LIFE/ALLURE электроустановочное оборудование | PL2 | 1 | ШТ | На складе | Сертифицировано | 2026-08-10 | 797.95 | 957.54 | 957.54 |  | 0.018 | 0.1421 | 70 | 58 | 35 | 3414970477064
752088 | да | VLN-a АНТ Накл диммера кноп | Valena ALLURE.Лицевая панель для кнопочного светорегулятора.Антрацит | Legrand | Valena Life/Allure | 596 | VALENA LIFE/ALLURE электроустановочное оборудование | PL2 | 1 | ШТ | На складе | Сертифицировано | 2026-08-10 | 797.95 | 957.54 | 957.54 |  | 0.019 | 0.1421 | 70 | 58 | 35 | 3414970477088
752089 | да | VLN-a ЖЕМ Накл диммера кноп | Valena ALLURE.Лицевая панель для кнопочного светорегулятора.Жемчуг | Legrand | Valena Life/Allure | 596 | VALENA LIFE/ALLURE электроустановочное оборудование | PL2 | 1 | ШТ | На складе | Сертифицировано | 2026-08-10 | 797.95 | 957.54 | 957.54 |  | 0.019 | 0.1421 | 70 | 58 | 35 | 3414970477101
752104 | да | VLN-l БЕЛ Выкл с индикацией | Valena LIFE.Выключатель 10АХ 250В с индикацией, с лицевой панелью.Безвинтовые зажимы.Белый | Legrand | Valena Life/Allure | 596 | VALENA LIFE/ALLURE электроустановочное оборудование | PL2 | 5 | ШТ | Под заказ Т1 | Сертифицировано | 2025-03-02 | 754.43 | 905.32 | 905.32 |  | 0.414 | 2.6676 | 190 | 120 | 117 | 3414970463524
752116 | да | VLN-l БЕЛ Вкл кн пдсв "звонок" | Valena LIFE.Выключатель кнопочный 6А 250В.Безвинтовые зажимы.С лицевой панелью с символом "звонок",с подсветкой.Белый | Legrand | Valena Life/Allure | 596 | VALENA LIFE/ALLURE электроустановочное оборудование | PL2 | 5 | ШТ | Под заказ Т2 | Сертифицировано | 2025-03-02 | 1126.17 | 1351.4 | 1351.4 |  | 0.412 | 2.6676 | 190 | 120 | 117 | 3414970464248 |  | 22.09.22 - Изменение тарифа
752124 | да | VLN-l БЕЛ Выкл.кноп. со шнуром | Valena LIFE.Выключатель кнопочный 6А 250В со шнуром, с лицевой панелью.Безвинтовые зажимы.Белый | Legrand | Valena Life/Allure | 596 | VALENA LIFE/ALLURE электроустановочное оборудование | PL2 | 1 | ШТ | Под заказ Т1 | Сертифицировано | 2025-03-02 | 1595.88 | 1915.06 | 1915.06 |  | 0.096 | 0.6768 | 100 | 94 | 72 | 3414970464460
752125 | да | VLN-l БЕЛ Выкл ключом 2 поз | Valena LIFE.Выключатель с ключом,2 положения.10А 230В.С лицевой панелью.Белый | Legrand | Valena Life/Allure | 596 | VALENA LIFE/ALLURE электроустановочное оборудование | PL2 | 1 | ШТ | Под заказ Т2 | Сертифицировано | 2026-04-29 | 7426.59 | 8911.91 | 8911.91 |  | 0.116 | 0.6768 | 100 | 94 | 72 | 3414970463241
752131 | нет | VLN-l Термостат с/дисп.2М BUS | Valena LIFE MyHome.Термостат с дисплеем 1,6".2 модуля | Legrand | Автоматизация Legrand | 646 | Управление климатом MYHOME (LEGRAND) | PL3 | 1 | ШТ | Под заказ Т2 | Сертифицировано | 2026-08-04 | 38660.13 | 46392.16 | 46392.16 |  | 0.112 | 0.53631 | 97 | 97 | 57 | 3414970567871
752132 | да | VLN-l БЕЛ Перекл скор.вент | Valena LIFE.Выключатель вентилятора 4-позиционный.С лицевой панелью.Винтовые зажимы.Белый | Legrand | Valena Life/Allure | 596 | VALENA LIFE/ALLURE электроустановочное оборудование | PL2 | 1 | ШТ | Под заказ Т1 | Сертифицировано | 2024-10-21 | 7359.52 | 8831.42 | 8831.42 |  | 0.137 | 0.6768 | 100 | 94 | 72 | 3414970463623
752143 | да | VLN-l БЕЛ Адаптер 50х50 | Valena LIFE.Адаптер для механизмов 50х50мм DIN49075.Белый | Legrand | Valena Life/Allure | 596 | VALENA LIFE/ALLURE электроустановочное оборудование | PL2 | 5 | ШТ | Под заказ Т1 | Сертифицировано | 2026-08-01 | 771.3 | 925.56 | 925.56 |  | 0.027 | 0.32155 | 72 | 58 | 77 | 3414970455604
752144 | да | VLN-l БЕЛ Адаптер для Mosaic | Valena LIFE.Адаптер для механизмов Mosaic 2-модульных.Белый | Legrand | Valena Life/Allure | 596 | VALENA LIFE/ALLURE электроустановочное оборудование | PL2 | 1 | ШТ | На складе | Сертифицировано | 2026-08-01 | 771.3 | 925.56 | 925.56 |  | 0.068 | 0.53631 | 97 | 97 | 57 | 3414970455567
752145 | да | VLN-l БЕЛ Рамка 4х2м Mosaic | Valena LIFE.Рамка для модульных устройств Mosaic 4x2 модуля.Белая | Legrand | Valena Life/Allure | 596 | VALENA LIFE/ALLURE электроустановочное оборудование | PL2 | 1 | ШТ | Под заказ Т2 | Сертифицировано | 2026-08-01 | 1696.86 | 2036.23 | 2036.23 |  | 0.087 | 0.5926 | 236 | 93 | 27 | 3414970455529
752146 | да | VLN-l БЕЛ Рамка 2х4х2м Mosaic | Valena LIFE.Рамка для модульных устройств Mosaic 2x4x2 модуля.Белая | Legrand | Valena Life/Allure | 596 | VALENA LIFE/ALLURE электроустановочное оборудование | PL2 | 1 | ШТ | Под заказ Т2 | Сертифицировано | 2026-08-01 | 3733.12 | 4479.74 | 4479.74 |  | 0.365 | 1.0363 | 254 | 170 | 24 | 3414970455543
752147 | нет | VLN-l KNX Термостат | KNX Valena LIFE. Термостат с дисплеем | Legrand | Автоматизация Legrand | 1420 | Термоконтроль и управление энергопотреблением (LEGRAND) | PL4 | 1 | ШТ | Под заказ Т2 | Не подлежит сертификации | 2023-12-31 | 38947.11 | 46736.53 | 46736.53 |  | 0.108 | 0.53631 | 97 | 97 | 57 | 3414970795403
752151 | да | VLN-l БЕЛ Выкл IP44 | Valena LIFE IP44.Выключатель 10АХ 250В с лицевой панелью.Безвинтовые зажимы.Белый | Legrand | Valena Life/Allure | 596 | VALENA LIFE/ALLURE электроустановочное оборудование | PL2 | 5 | ШТ | На складе | Сертифицировано | 2025-03-02 | 691.55 | 829.86 | 829.86 |  | 0.426 | 2.6676 | 190 | 120 | 117 | 3414970462619
752155 | да | VLN-l БЕЛ Выкл 2-Клв IP44 | Valena LIFE IP44.Выключатель двухклавишный 10А 250В IP44 с лицевой панелью.Безвинтовые зажимы.Белый | Legrand | Valena Life/Allure | 596 | VALENA LIFE/ALLURE электроустановочное оборудование | PL2 | 5 | ШТ | На складе | Сертифицировано | 2025-03-02 | 1141.05 | 1369.26 | 1369.26 |  | 0.468 | 2.6676 | 190 | 120 | 117 | 3414970459503
752156 | да | VLN-l БЕЛ Перекл IP44 | Valena LIFE IP44.Переключатель 10АХ 250В с лицевой панелью.Безвинтовые зажимы.Белый | Legrand | Valena Life/Allure | 596 | VALENA LIFE/ALLURE электроустановочное оборудование | PL2 | 5 | ШТ | На складе | Сертифицировано | 2025-03-02 | 940.51 | 1128.61 | 1128.61 |  | 0.435 | 2.6676 | 190 | 120 | 117 | 3414970465382
752158 | да | VLN-l БЕЛ Перекл 2-Клв IP44 | Valena LIFE IP44.Переключатель двухклавишный 10А 250В IP44 с лицевой панелью.Безвинтовые зажимы.Белый | Legrand | Valena Life/Allure | 596 | VALENA LIFE/ALLURE электроустановочное оборудование | PL2 | 5 | ШТ | На складе | Сертифицировано | 2025-03-02 | 1590.56 | 1908.67 | 1908.67 |  | 0.477 | 2.6676 | 190 | 120 | 117 | 3414970459275
752159 | да | VLN-l БЕЛ Пркл 2кл с пдсв IP44 | Valena LIFE IP44.Переключатель двухклавишный 10АХ 250В с подсветкой.С лицевой панелью.Белый | Legrand | Valena Life/Allure | 596 | VALENA LIFE/ALLURE электроустановочное оборудование | PL2 | 1 | ШТ | Под заказ Т2 | Сертифицировано | 2025-03-02 | 3977.58 | 4773.1 | 4773.1 |  | 0.112 | 0.82351 | 93 | 77 | 115 | 3414970459091
752161 | да | VLN-l БЕЛ Выкл с подсв IP44 | Valena LIFE IP44.Выключатель 10АХ 250В с подсветкой.С лицевой панелью.Белый | Legrand | Valena Life/Allure | 596 | VALENA LIFE/ALLURE электроустановочное оборудование | PL2 | 5 | ШТ | На складе | Сертифицировано | 2025-03-02 | 1845.89 | 2215.07 | 2215.07 |  | 0.431 | 2.6676 | 190 | 120 | 117 | 3414970462763
752164 | да | VLN-l БЕЛ Выкл 2-пол 16АХ IP44 | Valena LIFE IP44.Выключатель двухполюсный 16АХ 250В с лицевой панелью.Винтовые зажимы.Белый | Legrand | Valena Life/Allure | 596 | VALENA LIFE/ALLURE электроустановочное оборудование | PL2 | 5 | ШТ | Под заказ Т2 | Сертифицировано | 2024-09-26 | 2074.64 | 2489.57 | 2489.57 |  | 0.537 | 2.6676 | 190 | 120 | 117 | 3414970463142
752167 | да | VLN-l БЕЛ Перекл с подсв IP44 | Valena LIFE IP 44.Переключатель 10АХ 250В с подсветкой,с лицевой панелью.Безвинтовые зажимы.Белый | Legrand | Valena Life/Allure | 596 | VALENA LIFE/ALLURE электроустановочное оборудование | PL2 | 5 | ШТ | Под заказ Т2 | Сертифицировано | 2025-03-02 | 2122.47 | 2546.96 | 2546.96 |  | 0.435 | 2.6676 | 190 | 120 | 117 | 3414970465498
752169 | да | VLN-l СЛК Лампа портативная | Valena LIFE.Сьемная лампа аварийного освещения.С лицевой панелью.Слоновая кость | Legrand | Valena Life/Allure | 596 | VALENA LIFE/ALLURE электроустановочное оборудование | PL2 | 1 | ШТ | Под заказ Т2 | Сертифицировано | 2024-12-16 | 13278.93 | 15934.72 | 15934.72 |  | 0.125 | 0.53631 | 97 | 97 | 57 | 3414970453747
752170 | да | VLN-l БЕЛ Д.движ 250ВТ б/N | Valena LIFE..Датчик движения 180° 250Вт без нейтрали.С лицевой панелью.Белый | Legrand | Valena Life/Allure | 335 | Управление освещением - автономное электроустановочное оборудование (LEGRAND) | PL4 | 1 | ШТ | Под заказ Т2 | Сертифицировано | 2022-10-11 | 24277.62 | 29133.14 | 29133.14 |  | 0.146 | 0.82351 | 93 | 77 | 115 | 3414970463043
752171 | да | VLN-l БЕЛ Выкл кноп IP44 | Valena LIFE IP44.Выключатель кнопочный 6А 250В с лицевой панелью.Безвинтовые зажимы.Белый | Legrand | Valena Life/Allure | 596 | VALENA LIFE/ALLURE электроустановочное оборудование | PL2 | 5 | ШТ | На складе | Сертифицировано | 2025-03-02 | 760.71 | 912.85 | 912.85 |  | 0.436 | 2.6676 | 190 | 120 | 117 | 3414970464088
752172 | да | VLN-l БЕЛ Датчик дв б/N c р.уп | Valena LIFE..Датчик движения 180° 250Вт без нейтрали.C ручным управлением.С лицевой панелью.Белый | Legrand | Valena Life/Allure | 335 | Управление освещением - автономное электроустановочное оборудование (LEGRAND) | PL4 | 1 | ШТ | На складе | Сертифицировано | 2022-10-11 | 26435.51 | 31722.61 | 31722.61 |  | 0.15 | 0.82351 | 93 | 77 | 115 | 3414970462923
752173 | да | VLN-l БЕЛ Датчик движ c N 400W | Valena LIFE.Датчик движения 180° 400Вт с нейтралью.С лицевой панелью.Белый | Legrand | Valena Life/Allure | 335 | Управление освещением - автономное электроустановочное оборудование (LEGRAND) | PL4 | 1 | ШТ | Под заказ Т1 | Сертифицировано | 2023-05-17 | 17479.89 | 20975.87 | 20975.87 |  | 0.123 | 0.82351 | 93 | 77 | 115 | 3414970462985
752174 | да | VLN-l БЕЛ Свет-к c датчик движ | Valena LIFE.Указатель световой с датчиком движения 180°.С лицевой панелью.Винтовые зажимы.Белый | Legrand | Valena Life/Allure | 596 | VALENA LIFE/ALLURE электроустановочное оборудование | PL2 | 1 | ШТ | Под заказ Т2 | Сертифицировано | 2025-01-12 | 23939.55 | 28727.46 | 28727.46 |  | 0.129 | 0.6768 | 100 | 94 | 72 | 3414970465252
752177 | да | VLN-l БЕЛ Датчик движ б/N IP44 | Valena LIFE IP44.Датчик движения 250Вт без нейтрали.С лицевой панелью.Белый | Legrand | Valena Life/Allure | 335 | Управление освещением - автономное электроустановочное оборудование (LEGRAND) | PL4 | 1 | ШТ | Под заказ Т2 | Сертифицировано | 2022-10-11 | 28407.66 | 34089.19 | 34089.19 |  | 0.149 | 0.6768 | 100 | 94 | 72 | 3414970463753
752179 | да | VLN-a БЕЛ Накл д.движ | Valena ALLURE.Лицевая панель датчика движения,без ручного управления.Белая | Legrand | Valena Life/Allure | 596 | VALENA LIFE/ALLURE электроустановочное оборудование | PL2 | 1 | ШТ | На складе | Сертифицировано | 2026-08-10 | 1063.93 | 1276.72 | 1276.72 |  | 0.013 | 0.1421 | 70 | 58 | 35 | 3414970477286
752180 | да | VLN-a БЕЛ Нкл ДД б/N c руч.уп. | Valena ALLURE.Лицевая панель датчика движения,с ручным управлением.Белая | Legrand | Valena Life/Allure | 596 | VALENA LIFE/ALLURE электроустановочное оборудование | PL2 | 1 | ШТ | Под заказ Т2 | Сертифицировано | 2026-08-10 | 3191.76 | 3830.11 | 3830.11 |  | 0.014 | 0.1421 | 70 | 58 | 35 | 3414970477309
752181 | да | VLN-a АНТ Нкл ДД б/N c руч.уп. | Valena ALLURE.Лицевая панель датчика движения,с ручным управлением.Антрацит | Legrand | Valena Life/Allure | 596 | VALENA LIFE/ALLURE электроустановочное оборудование | PL2 | 1 | ШТ | На складе | Сертифицировано | 2026-08-10 | 5319.61 | 6383.53 | 6383.53 |  | 0.021 | 0.1421 | 70 | 58 | 35 | 3414970463081
752182 | нет | VLN-l БЕЛ Пульт сценариев BUS | Valena LIFE MyHome.Сценарный выключатель для 4 сценариев.С лицевой панелью.Белый | Legrand | Автоматизация Legrand | 217 | Управляющие устройства для освещения и жалюзи MYHOME (LEGRAND) | PL3 | 1 | ШТ | Под заказ Т2 | Сертифицировано | 2026-08-03 | 17500.85 | 21001.02 | 21001.02 |  | 0.103 | 0.53631 | 97 | 97 | 57 | 3414970567895
752197 | нет | VLN-l Индикатор DND-MUR BUS | Valena LIFE MyHome.Индикатор "Не беспокоить/Убрать номер" | Legrand | Автоматизация Legrand | 217 | Управляющие устройства для освещения и жалюзи MYHOME (LEGRAND) | PL3 | 1 | ШТ | Под заказ Т2 | Сертифицировано | 2025-03-05 | 22981.13 | 27577.36 | 27577.36 |  | 0.112 | 0.53631 | 97 | 97 | 57 | 3414970567918
752198 | нет | VLN-l Ридер DND-MUR BUS | Valena LIFE MyHome.Индикатор "Не беспокоить/Убрать номер" с бесконтактным считывателем ключей-карт | Legrand | Автоматизация Legrand | 217 | Управляющие устройства для освещения и жалюзи MYHOME (LEGRAND) | PL3 | 1 | ШТ | Под заказ Т2 | Сертифицировано | 2026-08-25 | 31024.52 | 37229.42 | 37229.42 |  | 0.095 | 0.53631 | 97 | 97 | 57 | 3414970567932
752199 | нет | VLN-l Пульт hotel 8 сцен BUS | Valena LIFE MyHome.Управляющее устройство 8-кнопочное | Legrand | Автоматизация Legrand | 217 | Управляющие устройства для освещения и жалюзи MYHOME (LEGRAND) | PL3 | 1 | ШТ | Под заказ Т2 | Сертифицировано | 2026-08-25 | 30977.77 | 37173.32 | 37173.32 |  | 0.103 | 0.53631 | 97 | 97 | 57 | 3414970567956
752204 | да | VLN-l СЛК Выкл с индикацией | Valena LIFE.Выключатель 10АХ 250В с индикацией, с лицевой панелью.Безвинтовые зажимы.Слоновая кость | Legrand | Valena Life/Allure | 596 | VALENA LIFE/ALLURE электроустановочное оборудование | PL2 | 5 | ШТ | Под заказ Т2 | Сертифицировано | 2025-03-02 | 754.43 | 905.32 | 905.32 |  | 0.414 | 2.6676 | 190 | 120 | 117 | 3414970463548
752212 | да | VLN-l СЛК Выкл кноп с подсв. | Valena LIFE.Выключатель кнопочный 6А 250В c подсветкой,с лицевой панелью.Безвинтовые зажимы.Слоновая кость | Legrand | Valena Life/Allure | 596 | VALENA LIFE/ALLURE электроустановочное оборудование | PL2 | 5 | ШТ | Под заказ Т2 | Сертифицировано | 2025-03-02 | 838.9 | 1006.68 | 1006.68 |  | 0.408 | 2.6676 | 190 | 120 | 117 | 3414970464200 |  | 22.09.22 - Изменение тарифа
752216 | да | VLN-l СЛК Вкл кн пдсв "звонок" | Valena LIFE.Выключатель кнопочный 6А 250В.Безвинтовые зажимы.С лицевой панелью с символом "звонок",с подсветкой.Слоновая кость | Legrand | Valena Life/Allure | 596 | VALENA LIFE/ALLURE электроустановочное оборудование | PL2 | 5 | ШТ | Под заказ Т2 | Сертифицировано | 2025-03-02 | 1126.17 | 1351.4 | 1351.4 |  | 0.591 | 2.6676 | 190 | 120 | 117 | 3414970464262 |  | 22.09.22 - Изменение тарифа
752224 | да | VLN-l СЛК Выкл.кноп. со шнуром | Valena LIFE.Выключатель кнопочный 6А 250В со шнуром, с лицевой панелью.Безвинтовые зажимы.Слоновая кость | Legrand | Valena Life/Allure | 596 | VALENA LIFE/ALLURE электроустановочное оборудование | PL2 | 1 | ШТ | Под заказ Т2 | Сертифицировано | 2025-03-02 | 1595.88 | 1915.06 | 1915.06 |  | 0.092 | 0.6768 | 100 | 94 | 72 | 3414970464484
752232 | да | VLN-l СЛК Перекл скор.вент | Valena LIFE.Выключатель вентилятора 4-позиционный.С лицевой панелью.Винтовые зажимы.Слоновая кость | Legrand | Valena Life/Allure | 596 | VALENA LIFE/ALLURE электроустановочное оборудование | PL2 | 1 | ШТ | Под заказ Т2 | Сертифицировано | 2024-10-21 | 7359.52 | 8831.42 | 8831.42 |  | 0.136 | 0.6768 | 100 | 94 | 72 | 3414970463647
752241 | нет | VLN-l СЛК Датчик протечки воды | Valena LIFE.Датчик протечки воды.С лицевой панелью.Слоновая кость | Legrand | Valena Life/Allure | 596 | VALENA LIFE/ALLURE электроустановочное оборудование | PL2 | 1 | ШТ | Под заказ Т2 | Не подлежит сертификации | 2022-12-31 | 15470.07 | 18564.08 | 18564.08 | Распродажа остатков на складе | 0.141 | 0.6768 | 100 | 94 | 72 | 3414970454164 | Без замены
752243 | да | VLN-l СЛК Адаптер 50х50 | Valena LIFE.Адаптер для механизмов 50х50мм DIN49075.Слоновая кость | Legrand | Valena Life/Allure | 596 | VALENA LIFE/ALLURE электроустановочное оборудование | PL2 | 1 | ШТ | Под заказ Т1 | Сертифицировано | 2026-08-01 | 771.3 | 925.56 | 925.56 |  | 0.012 | 0.1421 | 70 | 58 | 35 | 3414970455635
752269 | нет | VLN-l АЛЮ Лампа портативная | Valena LIFE.Сьемная лампа аварийного освещения.С лицевой панелью.Алюминий | Legrand | Valena Life/Allure | 596 | VALENA LIFE/ALLURE электроустановочное оборудование | PL2 | 1 | ШТ | Под заказ Т2 | Сертифицировано | 2024-12-16 | 17262.61 | 20715.13 | 20715.13 |  | 0.121 | 0.53631 | 97 | 97 | 57 | 3414970524867
752270 | да | VLN-l СЛК Д.движ 250Вт б/N | Valena LIFE..Датчик движения 180° 250Вт без нейтрали.С лицевой панелью.Слоновая кость | Legrand | Valena Life/Allure | 335 | Управление освещением - автономное электроустановочное оборудование (LEGRAND) | PL4 | 1 | ШТ | Под заказ Т2 | Сертифицировано | 2022-10-11 | 24277.62 | 29133.14 | 29133.14 |  | 0.148 | 0.82351 | 93 | 77 | 115 | 3414970463067
752272 | да | VLN-l СЛК Датчик дв б/N c р.уп | Valena LIFE..Датчик движения 180° 250Вт без нейтрали.C ручным управлением.С лицевой панелью.Слоновая кость | Legrand | Valena Life/Allure | 335 | Управление освещением - автономное электроустановочное оборудование (LEGRAND) | PL4 | 1 | ШТ | На складе | Сертифицировано | 2022-10-11 | 26435.51 | 31722.61 | 31722.61 |  | 0.149 | 0.82351 | 93 | 77 | 115 | 3414970462947
752273 | да | VLN-l СЛК Датчик движ c N 400W | Valena LIFE.Датчик движения 180° 400Вт с нейтралью.С лицевой панелью.Слоновая кость | Legrand | Valena Life/Allure | 335 | Управление освещением - автономное электроустановочное оборудование (LEGRAND) | PL4 | 1 | ШТ | Под заказ Т2 | Сертифицировано | 2023-05-17 | 17479.89 | 20975.87 | 20975.87 |  | 0.124 | 0.82351 | 93 | 77 | 115 | 3414970463005
752279 | да | VLN-a СЛК Накл д.движ | Valena ALLURE.Лицевая панель датчика движения,без ручного управления.Слоновая кость | Legrand | Valena Life/Allure | 596 | VALENA LIFE/ALLURE электроустановочное оборудование | PL2 | 1 | ШТ | На складе | Сертифицировано | 2026-08-10 | 1063.93 | 1276.72 | 1276.72 |  | 0.014 | 0.1421 | 70 | 58 | 35 | 3414970477385
752280 | да | VLN-a СЛК Нкл ДД б/N c руч.уп. | Valena ALLURE.Лицевая панель датчика движения,с ручным управлением.Слоновая кость | Legrand | Valena Life/Allure | 596 | VALENA LIFE/ALLURE электроустановочное оборудование | PL2 | 1 | ШТ | На складе | Сертифицировано | 2026-08-10 | 3191.76 | 3830.11 | 3830.11 |  | 0.015 | 0.1421 | 70 | 58 | 35 | 3414970477408
752281 | да | VLN-a ЖЕМ Нкл ДД б/N c руч.уп. | Valena ALLURE.Лицевая панель датчика движения,с ручным управлением.Жемчуг | Legrand | Valena Life/Allure | 596 | VALENA LIFE/ALLURE электроустановочное оборудование | PL2 | 1 | ШТ | Под заказ Т2 | Сертифицировано | 2026-08-10 | 5319.61 | 6383.53 | 6383.53 |  | 0.021 | 0.1421 | 70 | 58 | 35 | 3414970477422
752282 | нет | VLN-l СЛК Пульт сценариев BUS | Valena LIFE MyHome.Сценарный выключатель для 4 сценариев.С лицевой панелью.Слоновая кость | Legrand | Автоматизация Legrand | 217 | Управляющие устройства для освещения и жалюзи MYHOME (LEGRAND) | PL3 | 1 | ШТ | Под заказ Т2 | Сертифицировано | 2026-08-25 | 17500.85 | 21001.02 | 21001.02 |  | 0.101 | 0.53631 | 97 | 97 | 57 | 3414970567970
752304 | да | VLN-l АЛЮ Выкл с индикацией | Valena LIFE.Выключатель 10АХ 250В с индикацией, с лицевой панелью.Безвинтовые зажимы.Алюминий | Legrand | Valena Life/Allure | 596 | VALENA LIFE/ALLURE электроустановочное оборудование | PL2 | 5 | ШТ | Под заказ Т2 | Сертифицировано | 2025-03-02 | 961.9 | 1154.28 | 1154.28 |  | 0.411 | 2.6676 | 190 | 120 | 117 | 3414970463500
752312 | да | VLN-l АЛЮ Выкл кноп с подсв. | Valena LIFE.Выключатель кнопочный 6А 250В c подсветкой,с лицевой панелью.Безвинтовые зажимы.Алюминий | Legrand | Valena Life/Allure | 596 | VALENA LIFE/ALLURE электроустановочное оборудование | PL2 | 5 | ШТ | Под заказ Т2 | Сертифицировано | 2025-03-02 | 1046.38 | 1255.66 | 1255.66 |  | 0.411 | 2.6676 | 190 | 120 | 117 | 3414970464163 |  | 22.09.22 - Изменение тарифа
752316 | да | VLN-l АЛЮ Вкл кн пдсв "звонок" | Valena LIFE.Выключатель кнопочный 6А 250В.Безвинтовые зажимы.С лицевой панелью с символом "звонок",с подсветкой.Алюминий | Legrand | Valena Life/Allure | 596 | VALENA LIFE/ALLURE электроустановочное оборудование | PL2 | 5 | ШТ | Под заказ Т2 | Сертифицировано | 2025-03-02 | 1764.53 | 2117.44 | 2117.44 |  | 0.411 | 2.6676 | 190 | 120 | 117 | 3414970464224 |  | 22.09.22 - Изменение тарифа
752324 | нет | VLN-l АЛЮ Выкл.кноп. со шнуром | Valena LIFE.Выключатель кнопочный 6А 250В со шнуром, с лицевой панелью.Безвинтовые зажимы.Алюминий | Legrand | Valena Life/Allure | 596 | VALENA LIFE/ALLURE электроустановочное оборудование | PL2 | 1 | ШТ | Под заказ Т2 | Сертифицировано | 2025-03-02 | 2074.64 | 2489.57 | 2489.57 |  | 0.092 | 0.6768 | 100 | 94 | 72 | 3414970464446
752325 | да | VLN-l АЛЮ Выкл ключом 2 поз | Valena LIFE.Выключатель с ключом,2 положения.10А 230В.С лицевой панелью.Алюминий | Legrand | Valena Life/Allure | 596 | VALENA LIFE/ALLURE электроустановочное оборудование | PL2 | 1 | ШТ | Под заказ Т2 | Сертифицировано | 2026-04-29 | 9654.57 | 11585.48 | 11585.48 | Будет удален | 0.114 | 0.6768 | 100 | 94 | 72 | 3414970463227
752332 | да | VLN-l АЛЮ Перекл скор.вент | Valena LIFE.Выключатель вентилятора 4-позиционный.С лицевой панелью.Винтовые зажимы.Алюминий | Legrand | Valena Life/Allure | 596 | VALENA LIFE/ALLURE электроустановочное оборудование | PL2 | 1 | ШТ | Под заказ Т2 | Сертифицировано | 2024-10-21 | 9567.37 | 11480.84 | 11480.84 |  | 0.138 | 0.6768 | 100 | 94 | 72 | 3414970463609
752341 | нет | VLN-l АЛЮ Датчик протечки воды | Valena LIFE.Датчик протечки воды.С лицевой панелью.Алюминий | Legrand | Valena Life/Allure | 596 | VALENA LIFE/ALLURE электроустановочное оборудование | PL2 | 1 | ШТ | Под заказ Т2 | Не подлежит сертификации | 2022-12-31 | 20111.09 | 24133.31 | 24133.31 | Распродажа остатков на складе | 0.129 | 0.6768 | 100 | 94 | 72 | 3414970454188 | Без замены
752343 | нет | VLN-l АЛЮ Адаптер 50х50 | Valena LIFE.Адаптер для механизмов 50х50мм DIN49075.Алюминий | Legrand | Valena Life/Allure | 596 | VALENA LIFE/ALLURE электроустановочное оборудование | PL2 | 1 | ШТ | Под заказ Т2 | Сертифицировано | 2026-08-01 | 1002.69 | 1203.23 | 1203.23 |  | 0.011 | 0.1421 | 70 | 58 | 35 | 3414970455659
752344 | да | VLN-l АЛЮ Адаптер для Mosaic | Valena LIFE.Адаптер для механизмов Mosaic 2-модульных.Алюминий | Legrand | Valena Life/Allure | 596 | VALENA LIFE/ALLURE электроустановочное оборудование | PL2 | 1 | ШТ | На складе | Сертифицировано | 2026-08-01 | 1002.69 | 1203.23 | 1203.23 |  | 0.067 | 0.53631 | 97 | 97 | 57 | 3414970455581 |  | 12.09.22 - Изменение складского статуса на "На складе"
752345 | да | VLN-l АЛЮ Рамка 4х2м Mosaic | Valena LIFE.Рамка для модульных устройств Mosaic 4x2 модуля.Алюминий | Legrand | Valena Life/Allure | 596 | VALENA LIFE/ALLURE электроустановочное оборудование | PL2 | 1 | ШТ | Под заказ Т2 | Сертифицировано | 2026-08-01 | 2450.78 | 2940.94 | 2940.94 |  | 0.086 | 0.5926 | 236 | 93 | 27 | 3414970456106
752346 | да | VLN-l АЛЮ Рамка 2х4х2м Mosaic | Valena LIFE.Рамка для модульных устройств Mosaic 2x4x2 модуля.Алюминий | Legrand | Valena Life/Allure | 596 | VALENA LIFE/ALLURE электроустановочное оборудование | PL2 | 1 | ШТ | Под заказ Т2 | Сертифицировано | 2026-08-01 | 5391.74 | 6470.09 | 6470.09 |  | 0.368 | 1.0363 | 254 | 170 | 24 | 3414970456120
752370 | да | VLN-l АЛЮ Д.движ 250Вт б/N | Valena LIFE..Датчик движения 180° 250Вт без нейтрали.С лицевой панелью.Алюминий | Legrand | Valena Life/Allure | 335 | Управление освещением - автономное электроустановочное оборудование (LEGRAND) | PL4 | 1 | ШТ | Под заказ Т2 | Сертифицировано | 2022-10-11 | 25896.03 | 31075.24 | 31075.24 |  | 0.148 | 0.82351 | 93 | 77 | 115 | 3414970463029
752372 | да | VLN-l АЛЮ Датчик дв б/N c р.уп | Valena LIFE..Датчик движения 180° 250Вт без нейтрали.C ручным управлением.С лицевой панелью.Алюминий | Legrand | Valena Life/Allure | 335 | Управление освещением - автономное электроустановочное оборудование (LEGRAND) | PL4 | 1 | ШТ | На складе | Сертифицировано | 2022-10-11 | 28593.4 | 34312.08 | 34312.08 |  | 0.149 | 0.82351 | 93 | 77 | 115 | 3414970462909
752373 | да | VLN-l АЛЮ Датчик движ c N 400W | Valena LIFE.Датчик движения 180° 400Вт с нейтралью.С лицевой панелью.Алюминий | Legrand | Valena Life/Allure | 335 | Управление освещением - автономное электроустановочное оборудование (LEGRAND) | PL4 | 1 | ШТ | Под заказ Т2 | Сертифицировано | 2023-05-17 | 19098.31 | 22917.97 | 22917.97 |  | 0.124 | 0.82351 | 93 | 77 | 115 | 3414970462961
752379 | да | VLN-a АЛЮ Накл д.движ | Valena ALLURE.Лицевая панель датчика движения,без ручного управления.Алюминий | Legrand | Valena Life/Allure | 596 | VALENA LIFE/ALLURE электроустановочное оборудование | PL2 | 1 | ШТ | На складе | Сертифицировано | 2026-08-10 | 2659.8 | 3191.76 | 3191.76 |  | 0.014 | 0.1421 | 70 | 58 | 35 | 3414970477507
752380 | да | VLN-a АЛЮ Нкл ДД б/N c руч.уп. | Valena ALLURE.Лицевая панель датчика движения,с ручным управлением.Алюминий | Legrand | Valena Life/Allure | 596 | VALENA LIFE/ALLURE электроустановочное оборудование | PL2 | 1 | ШТ | Под заказ Т2 | Сертифицировано | 2026-08-10 | 5319.61 | 6383.53 | 6383.53 |  | 0.021 | 0.1421 | 70 | 58 | 35 | 3414970477521
752382 | нет | VLN-l АЛЮ Пульт сценариев BUS | Valena LIFE MyHome.Сценарный выключатель для 4 сценариев.С лицевой панелью.Алюминий | Legrand | Автоматизация Legrand | 217 | Управляющие устройства для освещения и жалюзи MYHOME (LEGRAND) | PL3 | 1 | ШТ | Под заказ Т2 | Сертифицировано | 2026-08-25 | 18027.45 | 21632.94 | 21632.94 |  | 0.101 | 0.53631 | 97 | 97 | 57 | 3414970567994
752401 | да | VLN-l БЕЛ Выкл | Valena LIFE.Выключатель 10АХ 250В с лицевой панелью.Безвинтовые зажимы.Белый | Legrand | Valena Life/Allure | 596 | VALENA LIFE/ALLURE электроустановочное оборудование | PL2 | 15 | ШТ | На складе | Сертифицировано | 2025-03-02 | 531.95 | 638.34 | 638.34 |  | 1.149 | 8.2565 | 386 | 186 | 115 | 3414970537379
752402 | да | VLN-l БЕЛ Выкл 2-полюсный 16АХ | Valena LIFE.Выключатель двухполюсный 16АХ 250В с лицевой панелью.Винтовые зажимы.Белый | Legrand | Valena Life/Allure | 596 | VALENA LIFE/ALLURE электроустановочное оборудование | PL2 | 5 | ШТ | Под заказ Т1 | Сертифицировано | 2024-09-26 | 1111.9 | 1334.28 | 1334.28 | Распродажа остатков на складе | 0.551 | 2.6676 | 190 | 120 | 117 | 3414970538116 | Без замены
752403 | да | VLN-l БЕЛ Выкл 3-Клв | Valena LIFE.Выключатель трехклавишный 10АХ 250В с лицевой панелью.Винтовые зажимы.Белый | Legrand | Valena Life/Allure | 596 | VALENA LIFE/ALLURE электроустановочное оборудование | PL2 | 5 | ШТ | На складе | Сертифицировано | 2024-07-28 | 2393.83 | 2872.6 | 2872.6 |  | 0.516 | 2.6676 | 190 | 120 | 117 | 3414970537553
752405 | да | VLN-l БЕЛ Выкл 2-Клв | Valena LIFE.Выключатель двухклавишный 10А 250В с лицевой панелью.Безвинтовые зажимы.Белый | Legrand | Valena Life/Allure | 596 | VALENA LIFE/ALLURE электроустановочное оборудование | PL2 | 15 | ШТ | На складе | Сертифицировано | 2025-03-02 | 877.74 | 1053.29 | 1053.29 |  | 1.265 | 8.2565 | 386 | 186 | 115 | 3414970537195
752406 | да | VLN-l БЕЛ Перекл | Valena LIFE.Переключатель 10АХ 250В с лицевой панелью.Безвинтовые зажимы.Белый | Legrand | Valena Life/Allure | 596 | VALENA LIFE/ALLURE электроустановочное оборудование | PL2 | 15 | ШТ | На складе | Сертифицировано | 2025-03-02 | 723.47 | 868.16 | 868.16 |  | 1.176 | 8.2565 | 386 | 186 | 115 | 3414970538260
752407 | да | VLN-l БЕЛ Перекл промеж | Valena LIFE.Переключатель промежуточный 10АХ 250В.С лицевой панелью.Винтовые зажимы.Белый | Legrand | Valena Life/Allure | 596 | VALENA LIFE/ALLURE электроустановочное оборудование | PL2 | 5 | ШТ | На складе | Сертифицировано | 2024-09-26 | 1090.52 | 1308.62 | 1308.62 |  | 0.454 | 2.6676 | 190 | 120 | 117 | 3414970537676
752408 | да | VLN-l БЕЛ Перекл 2-Клв | Valena LIFE.Переключатель двухклавишный 10А 250В с лицевой панелью.Безвинтовые зажимы.Белый | Legrand | Valena Life/Allure | 596 | VALENA LIFE/ALLURE электроустановочное оборудование | PL2 | 15 | ШТ | На складе | Сертифицировано | 2025-03-02 | 1223.5 | 1468.2 | 1468.2 |  | 1.293 | 8.2565 | 386 | 186 | 115 | 3414970538352
752409 | да | VLN-l БЕЛ Перекл 2кл с подсвет | Valena LIFE.Переключатель двухклавишный 10АХ 250В с подсветкой.С лицевой панелью.Белый | Legrand | Valena Life/Allure | 596 | VALENA LIFE/ALLURE электроустановочное оборудование | PL2 | 5 | ШТ | На складе | Сертифицировано | 2025-03-02 | 1773.56 | 2128.27 | 2128.27 |  | 0.475 | 2.6676 | 190 | 120 | 117 | 3414970537799 |  | 22.09.22 - Изменение тарифа
752410 | да | VLN-l БЕЛ Выкл с подсветкой | Valena LIFE.Выключатель 10АХ 250В с подсветкой.С лицевой панелью.Белый | Legrand | Valena Life/Allure | 596 | VALENA LIFE/ALLURE электроустановочное оборудование | PL2 | 5 | ШТ | На складе | Сертифицировано | 2025-03-02 | 785.71 | 942.85 | 942.85 |  | 0.75 | 2.6676 | 190 | 120 | 117 | 3414970537461 |  | 22.09.22 - Изменение тарифа
752411 | да | VLN-l БЕЛ Выкл кноп | Valena LIFE.Выключатель кнопочный 6А 250В с лицевой панелью.Безвинтовые зажимы.Белый | Legrand | Valena Life/Allure | 596 | VALENA LIFE/ALLURE электроустановочное оборудование | PL2 | 15 | ШТ | На складе | Сертифицировано | 2025-03-02 | 585.16 | 702.19 | 702.19 |  | 1.176 | 8.2565 | 386 | 186 | 115 | 3414970537881
752412 | да | VLN-l БЕЛ Выкл кноп с подсв. | Valena LIFE.Выключатель кнопочный 6А 250В c подсветкой,с лицевой панелью.Безвинтовые зажимы.Белый | Legrand | Valena Life/Allure | 596 | VALENA LIFE/ALLURE электроустановочное оборудование | PL2 | 5 | ШТ | Под заказ Т2 | Сертифицировано | 2025-03-02 | 838.9 | 1006.68 | 1006.68 |  | 0.514 | 2.6676 | 190 | 120 | 117 | 3414970537973 |  | 22.09.22 - Изменение тарифа
752426 | да | VLN-l БЕЛ Перекл с подсветкой | Valena LIFE.Переключатель 10АХ 250В с подсветкой,с лицевой панелью.Безвинтовые зажимы.Белый | Legrand | Valena Life/Allure | 596 | VALENA LIFE/ALLURE электроустановочное оборудование | PL2 | 5 | ШТ | На складе | Сертифицировано | 2025-03-02 | 977.22 | 1172.66 | 1172.66 |  | 0.55 | 2.6676 | 190 | 120 | 117 | 3414970538055 |  | 22.09.22 - Изменение тарифа
752428 | да | VLN-l БЕЛ Выкл 2-кл с подсвкой | Valena LIFE.Выключатель двухклавишный 10АХ 250В с подсветкой.С лицевой панелью.Белый | Legrand | Valena Life/Allure | 596 | VALENA LIFE/ALLURE электроустановочное оборудование | PL2 | 5 | ШТ | На складе | Сертифицировано | 2025-03-02 | 1427.79 | 1713.35 | 1713.35 |  | 0.693 | 2.6676 | 190 | 120 | 117 | 3414970537287 |  | 22.09.22 - Изменение тарифа
752460 | да | VLN-l БЕЛ диммер повор | Valena LIFE.Светорегулятор с поворотной ручкой универсальный 300Вт без нейтрали.С лицевой панелью.Белый | Legrand | Valena Life/Allure | 596 | VALENA LIFE/ALLURE электроустановочное оборудование | PL2 | 1 | ШТ | На складе | Сертифицировано | 2025-03-23 | 7304.43 | 8765.32 | 8765.32 |  | 0.19 | 0.82351 | 93 | 77 | 115 | 3414970538383
752462 | да | VLN-l БЕЛ Диммер к. RL,CFL,LED | Valena LIFE.Светорегулятор кнопочный универсальный 400Вт без нейтрали.С лицевой панелью.Белый | Legrand | Valena Life/Allure | 596 | VALENA LIFE/ALLURE электроустановочное оборудование | PL2 | 1 | ШТ | На складе | Сертифицировано | 2023-12-13 | 10956.64 | 13147.97 | 13147.97 |  | 0.148 | 0.82351 | 93 | 77 | 115 | 3414970538482
752501 | да | VLN-l СЛК Выкл | Valena LIFE.Выключатель 10АХ 250В с лицевой панелью.Безвинтовые зажимы.Слоновая кость | Legrand | Valena Life/Allure | 596 | VALENA LIFE/ALLURE электроустановочное оборудование | PL2 | 15 | ШТ | На складе | Сертифицировано | 2025-03-02 | 531.95 | 638.34 | 638.34 |  | 1.915 | 8.2565 | 386 | 186 | 115 | 3414970537409
752503 | да | VLN-l СЛК Выкл 3-Клв | Valena LIFE.Выключатель трехклавишный 10АХ 250В с лицевой панелью.Винтовые зажимы.Слоновая кость | Legrand | Valena Life/Allure | 596 | VALENA LIFE/ALLURE электроустановочное оборудование | PL2 | 5 | ШТ | На складе | Сертифицировано | 2024-07-28 | 2393.83 | 2872.6 | 2872.6 |  | 0.619 | 2.6676 | 190 | 120 | 117 | 3414970537577
752505 | да | VLN-l СЛК Выкл 2-Клв | Valena LIFE.Выключатель двухклавишный 10А 250В с лицевой панелью.Безвинтовые зажимы.Слоновая кость | Legrand | Valena Life/Allure | 596 | VALENA LIFE/ALLURE электроустановочное оборудование | PL2 | 15 | ШТ | На складе | Сертифицировано | 2025-03-02 | 877.74 | 1053.29 | 1053.29 |  | 1.772 | 8.2565 | 386 | 186 | 115 | 3414970537225
752506 | да | VLN-l СЛК Перекл | Valena LIFE.Переключатель 10АХ 250В с лицевой панелью.Безвинтовые зажимы.Слоновая кость | Legrand | Valena Life/Allure | 596 | VALENA LIFE/ALLURE электроустановочное оборудование | PL2 | 15 | ШТ | На складе | Сертифицировано | 2025-03-02 | 723.47 | 868.16 | 868.16 |  | 1.744 | 8.2565 | 386 | 186 | 115 | 3414970538291
752507 | да | VLN-l СЛК Перекл промеж | Valena LIFE.Переключатель промежуточный 10АХ 250В.С лицевой панелью.Винтовые зажимы.Слоновая кость | Legrand | Valena Life/Allure | 596 | VALENA LIFE/ALLURE электроустановочное оборудование | PL2 | 5 | ШТ | На складе | Сертифицировано | 2024-09-26 | 1090.52 | 1308.62 | 1308.62 |  | 0.575 | 2.6676 | 190 | 120 | 117 | 3414970537690
752508 | да | VLN-l СЛК Перекл 2-Клв | Valena LIFE.Переключатель двухклавишный 10А 250В с лицевой панелью.Безвинтовые зажимы.Слоновая кость | Legrand | Valena Life/Allure | 596 | VALENA LIFE/ALLURE электроустановочное оборудование | PL2 | 15 | ШТ | На складе | Сертифицировано | 2025-03-02 | 1223.5 | 1468.2 | 1468.2 |  | 1.943 | 8.2565 | 386 | 186 | 115 | 3414970538208
752509 | да | VLN-l СЛК Перекл 2кл с подсвет | Valena LIFE.Переключатель двухклавишный 10АХ 250В с подсветкой.С лицевой панелью.Слоновая кость | Legrand | Valena Life/Allure | 596 | VALENA LIFE/ALLURE электроустановочное оборудование | PL2 | 5 | ШТ | На складе | Сертифицировано | 2025-03-02 | 1773.56 | 2128.27 | 2128.27 |  | 0.475 | 2.6676 | 190 | 120 | 117 | 3414970537829 |  | 22.09.22 - Изменение тарифа
752510 | да | VLN-l СЛК Выкл с подсветкой | Valena LIFE.Выключатель 10АХ 250В с подсветкой.С лицевой панелью.Слоновая кость | Legrand | Valena Life/Allure | 596 | VALENA LIFE/ALLURE электроустановочное оборудование | PL2 | 5 | ШТ | На складе | Сертифицировано | 2025-03-02 | 785.71 | 942.85 | 942.85 |  | 0.75 | 2.6676 | 190 | 120 | 117 | 3414970537492 |  | 22.09.22 - Изменение тарифа
752511 | да | VLN-l СЛК Выкл кноп | Valena LIFE.Выключатель кнопочный 6А 250В с лицевой панелью.Безвинтовые зажимы.Слоновая кость | Legrand | Valena Life/Allure | 596 | VALENA LIFE/ALLURE электроустановочное оборудование | PL2 | 15 | ШТ | На складе | Сертифицировано | 2025-03-02 | 585.16 | 702.19 | 702.19 |  | 1.65 | 8.2565 | 386 | 186 | 115 | 3414970537911
752526 | да | VLN-l СЛК Перекл с подсветкой | Valena LIFE.Переключатель 10АХ 250В с подсветкой,с лицевой панелью.Безвинтовые зажимы.Слоновая кость | Legrand | Valena Life/Allure | 596 | VALENA LIFE/ALLURE электроустановочное оборудование | PL2 | 5 | ШТ | На складе | Сертифицировано | 2025-03-02 | 977.22 | 1172.66 | 1172.66 |  | 0.7 | 2.6676 | 190 | 120 | 117 | 3414970538086 |  | 22.09.22 - Изменение тарифа
752528 | да | VLN-l СЛК Выкл 2-кл с подсвкой | Valena LIFE.Выключатель двухклавишный 10АХ 250В с подсветкой.С лицевой панелью.Слоновая кость | Legrand | Valena Life/Allure | 596 | VALENA LIFE/ALLURE электроустановочное оборудование | PL2 | 5 | ШТ | На складе | Сертифицировано | 2025-03-02 | 1427.79 | 1713.35 | 1713.35 |  | 0.693 | 2.6676 | 190 | 120 | 117 | 3414970537317 |  | 22.09.22 - Изменение тарифа
752529 | да | VLN-l СЛК Выкл для жалюзи | Valena LIFE.Выключатель управления для жалюзи и рольставней 6АХ 250В.С лицевой панелью.Безвинтовые зажимы.Слоновая кость | Legrand | Valena Life/Allure | 596 | VALENA LIFE/ALLURE электроустановочное оборудование | PL2 | 5 | ШТ | На складе | Сертифицировано | 2025-03-02 | 1667.85 | 2001.42 | 2001.42 | Распродажа остатков на складе | 0.557 | 2.6676 | 190 | 120 | 117 | 3414970537638 | Без замены | 12.09.22 - Изменение складского статуса на "На складе"
752560 | да | VLN-l СЛК диммер повор | Valena LIFE.Светорегулятор с поворотной ручкой универсальный 300Вт без нейтрали.С лицевой панелью.Слоновая кость | Legrand | Valena Life/Allure | 596 | VALENA LIFE/ALLURE электроустановочное оборудование | PL2 | 1 | ШТ | На складе | Сертифицировано | 2025-03-23 | 7304.43 | 8765.32 | 8765.32 |  | 0.19 | 0.82351 | 93 | 77 | 115 | 3414970538420
752562 | да | VLN-l СЛК Диммер к. RL,CFL,LED | Valena LIFE.Светорегулятор кнопочный универсальный 400Вт без нейтрали.С лицевой панелью.Слоновая кость | Legrand | Valena Life/Allure | 596 | VALENA LIFE/ALLURE электроустановочное оборудование | PL2 | 1 | ШТ | На складе | Сертифицировано | 2023-12-13 | 10956.64 | 13147.97 | 13147.97 |  | 0.148 | 0.82351 | 93 | 77 | 115 | 3414970538406
752601 | да | VLN-l АЛЮ Выкл | Valena LIFE.Выключатель 10АХ 250В с лицевой панелью.Безвинтовые зажимы.Алюминий | Legrand | Valena Life/Allure | 596 | VALENA LIFE/ALLURE электроустановочное оборудование | PL2 | 15 | ШТ | На складе | Сертифицировано | 2025-03-02 | 691.55 | 829.86 | 829.86 |  | 1.156 | 8.2565 | 386 | 186 | 115 | 3414970537430
752603 | да | VLN-l АЛЮ Выкл 3-Клв | Valena LIFE.Выключатель трехклавишный 10АХ 250В с лицевой панелью.Винтовые зажимы.Алюминий | Legrand | Valena Life/Allure | 596 | VALENA LIFE/ALLURE электроустановочное оборудование | PL2 | 5 | ШТ | На складе | Сертифицировано | 2024-07-28 | 2872.59 | 3447.11 | 3447.11 |  | 0.52 | 2.6676 | 190 | 120 | 117 | 3414970537591
752605 | да | VLN-l АЛЮ Выкл 2-Клв | Valena LIFE.Выключатель двухклавишный 10А 250В с лицевой панелью.Безвинтовые зажимы.Алюминий | Legrand | Valena Life/Allure | 596 | VALENA LIFE/ALLURE электроустановочное оборудование | PL2 | 15 | ШТ | На складе | Сертифицировано | 2025-03-02 | 1196.9 | 1436.28 | 1436.28 |  | 1.265 | 8.2565 | 386 | 186 | 115 | 3414970537256
752606 | да | VLN-l АЛЮ Перекл | Valena LIFE.Переключатель 10АХ 250В с лицевой панелью.Безвинтовые зажимы.Алюминий | Legrand | Valena Life/Allure | 596 | VALENA LIFE/ALLURE электроустановочное оборудование | PL2 | 15 | ШТ | На складе | Сертифицировано | 2025-03-02 | 883.06 | 1059.67 | 1059.67 |  | 1.169 | 8.2565 | 386 | 186 | 115 | 3414970538321
752607 | да | VLN-l АЛЮ Перекл промеж | Valena LIFE.Переключатель промежуточный 10АХ 250В.С лицевой панелью.Винтовые зажимы.Алюминий | Legrand | Valena Life/Allure | 596 | VALENA LIFE/ALLURE электроустановочное оборудование | PL2 | 5 | ШТ | На складе | Сертифицировано | 2024-09-26 | 1250.12 | 1500.14 | 1500.14 |  | 0.451 | 2.6676 | 190 | 120 | 117 | 3414970537713
752608 | да | VLN-l АЛЮ Перекл 2-Клв | Valena LIFE.Переключатель двухклавишный 10А 250В с лицевой панелью.Безвинтовые зажимы.Алюминий | Legrand | Valena Life/Allure | 596 | VALENA LIFE/ALLURE электроустановочное оборудование | PL2 | 15 | ШТ | На складе | Сертифицировано | 2025-03-02 | 1542.69 | 1851.23 | 1851.23 |  | 1.29 | 8.2565 | 386 | 186 | 115 | 3414970538239
752609 | да | VLN-l АЛЮ Перекл 2кл с подсвет | Valena LIFE.Переключатель двухклавишный 10АХ 250В с подсветкой.С лицевой панелью.Алюминий | Legrand | Valena Life/Allure | 596 | VALENA LIFE/ALLURE электроустановочное оборудование | PL2 | 5 | ШТ | На складе | Сертифицировано | 2025-03-02 | 2252.34 | 2702.81 | 2702.81 |  | 0.575 | 2.6676 | 190 | 120 | 117 | 3414970537850 |  | 22.09.22 - Изменение тарифа
752610 | да | VLN-l АЛЮ Выкл с подсветкой | Valena LIFE.Выключатель 10АХ 250В с подсветкой.С лицевой панелью.Алюминий | Legrand | Valena Life/Allure | 596 | VALENA LIFE/ALLURE электроустановочное оборудование | PL2 | 5 | ШТ | На складе | Сертифицировано | 2025-03-02 | 993.19 | 1191.83 | 1191.83 |  | 0.6 | 2.6676 | 190 | 120 | 117 | 3414970537522 |  | 22.09.22 - Изменение тарифа
752611 | да | VLN-l АЛЮ Выкл кноп | Valena LIFE.Выключатель кнопочный 6А 250В с лицевой панелью.Безвинтовые зажимы.Алюминий | Legrand | Valena Life/Allure | 596 | VALENA LIFE/ALLURE электроустановочное оборудование | PL2 | 15 | ШТ | На складе | Сертифицировано | 2025-03-02 | 744.74 | 893.69 | 893.69 |  | 1.174 | 8.2565 | 386 | 186 | 115 | 3414970537942
752626 | да | VLN-l АЛЮ Перекл с подсветкой | Valena LIFE.Переключатель 10АХ 250В с подсветкой,с лицевой панелью.Безвинтовые зажимы.Алюминий | Legrand | Valena Life/Allure | 596 | VALENA LIFE/ALLURE электроустановочное оборудование | PL2 | 5 | ШТ | На складе | Сертифицировано | 2025-03-02 | 1184.7 | 1421.64 | 1421.64 |  | 0.5 | 2.6676 | 190 | 120 | 117 | 3414970538178 |  | 22.09.22 - Изменение тарифа
752628 | да | VLN-l АЛЮ Выкл 2-кл с подсвкой | Valena LIFE.Выключатель двухклавишный 10АХ 250В с подсветкой.С лицевой панелью.Алюминий | Legrand | Valena Life/Allure | 596 | VALENA LIFE/ALLURE электроустановочное оборудование | PL2 | 5 | ШТ | На складе | Сертифицировано | 2025-03-02 | 1906.57 | 2287.88 | 2287.88 |  | 0.65 | 2.6676 | 190 | 120 | 117 | 3414970537348 |  | 22.09.22 - Изменение тарифа
752629 | да | VLN-l АЛЮ Выкл для жалюзи | Valena LIFE.Выключатель управления для жалюзи и рольставней 6АХ 250В.С лицевой панелью.Безвинтовые зажимы.Алюминий | Legrand | Valena Life/Allure | 596 | VALENA LIFE/ALLURE электроустановочное оборудование | PL2 | 5 | ШТ | На складе | Сертифицировано | 2025-03-02 | 2872.59 | 3447.11 | 3447.11 |  | 0.529 | 2.6676 | 190 | 120 | 117 | 3414970537652
752630 | да | VLN-l АЛЮ Выкл жалюзи кноп | Valena LIFE.Выключатель кнопочный управления для жалюзи и рольставней 6А 250В.С лицевой панелью.Безвинтовые зажимы.Алюминий | Legrand | Valena Life/Allure | 596 | VALENA LIFE/ALLURE электроустановочное оборудование | PL2 | 5 | ШТ | На складе | Сертифицировано | 2025-03-02 | 2872.59 | 3447.11 | 3447.11 |  | 0.529 | 2.6676 | 190 | 120 | 117 | 3414970538031
752660 | да | VLN-l АЛЮ Диммер поворотн. | Valena LIFE.Светорегулятор с поворотной ручкой универсальный 300Вт без нейтрали.С лицевой панелью.Алюминий | Legrand | Valena Life/Allure | 596 | VALENA LIFE/ALLURE электроустановочное оборудование | PL2 | 1 | ШТ | На складе | Сертифицировано | 2025-03-23 | 8102.36 | 9722.83 | 9722.83 |  | 0.19 | 0.82351 | 93 | 77 | 115 | 3414970538468
752662 | да | VLN-l АЛЮ Диммер к. RL,CFL,LED | Valena LIFE.Светорегулятор кнопочный универсальный 400Вт без нейтрали.С лицевой панелью.Алюминий | Legrand | Valena Life/Allure | 596 | VALENA LIFE/ALLURE электроустановочное оборудование | PL2 | 1 | ШТ | На складе | Сертифицировано | 2023-12-13 | 11435.4 | 13722.48 | 13722.48 |  | 0.148 | 0.82351 | 93 | 77 | 115 | 3414970538444
752701 | да | VLN-a БЕЛ Выкл | Valena ALLURE.Выключатель 10АХ 250В с лицевой панелью.Безвинтовые зажимы.Белый | Legrand | Valena Life/Allure | 596 | VALENA LIFE/ALLURE электроустановочное оборудование | PL2 | 15 | ШТ | На складе | Сертифицировано | 2025-03-02 | 531.95 | 638.34 | 638.34 |  | 1.196 | 8.2565 | 386 | 186 | 115 | 3414970536518
752705 | да | VLN-a БЕЛ Выкл 2-Клв | Valena ALLURE.Выключатель двухклавишный 10А 250В с лицевой панелью.Безвинтовые зажимы.Белый | Legrand | Valena Life/Allure | 596 | VALENA LIFE/ALLURE электроустановочное оборудование | PL2 | 15 | ШТ | На складе | Сертифицировано | 2025-03-02 | 877.74 | 1053.29 | 1053.29 |  | 1.291 | 8.2565 | 386 | 186 | 115 | 3414970536631
752706 | да | VLN-a БЕЛ Перекл | Valena ALLURE.Переключатель 10АХ 250В с лицевой панелью.Безвинтовые зажимы.Белый | Legrand | Valena Life/Allure | 596 | VALENA LIFE/ALLURE электроустановочное оборудование | PL2 | 15 | ШТ | На складе | Сертифицировано | 2025-03-02 | 723.47 | 868.16 | 868.16 |  | 1.231 | 8.2565 | 386 | 186 | 115 | 3414970535832
752708 | да | VLN-a БЕЛ Перекл 2-Клв | Valena ALLURE.Переключатель двухклавишный 10А 250В с лицевой панелью.Безвинтовые зажимы.Белый | Legrand | Valena Life/Allure | 596 | VALENA LIFE/ALLURE электроустановочное оборудование | PL2 | 5 | ШТ | На складе | Сертифицировано | 2025-03-02 | 1223.5 | 1468.2 | 1468.2 |  | 0.538 | 2.6676 | 190 | 120 | 117 | 3414970535658
752709 | да | VLN-a БЕЛ Перекл 2кл с подсвет | Valena ALLURE.Переключатель двухклавишный 10АХ 250В с подсветкой.С лицевой панелью.Белый | Legrand | Valena Life/Allure | 596 | VALENA LIFE/ALLURE электроустановочное оборудование | PL2 | 5 | ШТ | На складе | Сертифицировано | 2025-03-02 | 1773.56 | 2128.27 | 2128.27 |  | 0.675 | 2.6676 | 190 | 120 | 117 | 3414970535689 |  | 22.09.22 - Изменение тарифа
752726 | да | VLN-a БЕЛ Перекл с подсветкой | Valena ALLURE.Переключатель 10АХ 250В с подсветкой,с лицевой панелью.Безвинтовые зажимы.Белый | Legrand | Valena Life/Allure | 596 | VALENA LIFE/ALLURE электроустановочное оборудование | PL2 | 5 | ШТ | На складе | Сертифицировано | 2025-03-02 | 977.22 | 1172.66 | 1172.66 |  | 0.511 | 2.6676 | 190 | 120 | 117 | 3414970537102 |  | 22.09.22 - Изменение тарифа
752731 | нет | VLN-a Термостат с/дисп.2М BUS | Valena ALLURE MyHome.Термостат с дисплеем 1,6".2 модуля | Legrand | Автоматизация Legrand | 646 | Управление климатом MYHOME (LEGRAND) | PL3 | 1 | ШТ | Под заказ Т2 | Сертифицировано | 2026-08-04 | 38660.13 | 46392.16 | 46392.16 |  | 0.111 | 0.53631 | 97 | 97 | 57 | 3414970568014
752747 | нет | VLN-a KNX Термостат | KNX Valena ALLURE. Термостат с дисплеем | Legrand | Автоматизация Legrand | 1420 | Термоконтроль и управление энергопотреблением (LEGRAND) | PL4 | 1 | ШТ | Под заказ Т2 | Не подлежит сертификации | 2023-12-31 | 38947.11 | 46736.53 | 46736.53 |  | 0.105 | 0.53631 | 97 | 97 | 57 | 3414970795809
752760 | да | VLN-a БЕЛ диммер поворот | Valena ALLURE.Светорегулятор с поворотной ручкой универсальный 300Вт без нейтрали.С лицевой панелью.Белый | Legrand | Valena Life/Allure | 596 | VALENA LIFE/ALLURE электроустановочное оборудование | PL2 | 1 | ШТ | На складе | Сертифицировано | 2025-03-23 | 7304.43 | 8765.32 | 8765.32 |  | 0.152 | 0.82351 | 93 | 77 | 115 | 3414970537027
752762 | да | VLN-a БЕЛ Диммер к. RL,CFL,LED | Valena ALLURE.Светорегулятор кнопочный универсальный 400Вт без нейтрали.С лицевой панелью.Белый | Legrand | Valena Life/Allure | 596 | VALENA LIFE/ALLURE электроустановочное оборудование | PL2 | 1 | ШТ | На складе | Сертифицировано | 2023-12-13 | 10956.64 | 13147.97 | 13147.97 |  | 0.149 | 0.82351 | 93 | 77 | 115 | 3414970536341
752770 | да | VLN-a БЕЛ Д.движ 250Вт б/N | Valena ALLURE..Датчик движения 180° 250Вт без нейтрали.С лицевой панелью.Белый | Legrand | Valena Life/Allure | 335 | Управление освещением - автономное электроустановочное оборудование (LEGRAND) | PL4 | 1 | ШТ | На складе | Сертифицировано | 2022-10-11 | 24277.62 | 29133.14 | 29133.14 |  | 0.131 | 0.82351 | 93 | 77 | 115 | 3414970536372
752782 | нет | VLN-а БЕЛ Пульт сценариев BUS | Valena ALLURE MyHome.Сценарный выключатель для 4 сценариев.С лицевой панелью.Белый | Legrand | Автоматизация Legrand | 217 | Управляющие устройства для освещения и жалюзи MYHOME (LEGRAND) | PL3 | 1 | ШТ | Под заказ Т2 | Сертифицировано | 2026-08-25 | 17500.85 | 21001.02 | 21001.02 |  | 0.108 | 0.58 | 100 | 100 | 58 | 3414970568038
752797 | нет | VLN-а Индикатор DND-MUR BUS | Valena ALLURE MyHome.Индикатор "Не беспокоить/Убрать номер" | Legrand | Автоматизация Legrand | 217 | Управляющие устройства для освещения и жалюзи MYHOME (LEGRAND) | PL3 | 1 | ШТ | Под заказ Т2 | Сертифицировано | 2025-03-05 | 22981.13 | 27577.36 | 27577.36 |  | 0.074 | 0.53631 | 97 | 97 | 57 | 3414970568052
752798 | нет | VLN-a Ридер DND-MUR BUS | Valena ALLURE MyHome.Индикатор "Не беспокоить/Убрать номер" с бесконтактным считывателем ключей-карт | Legrand | Автоматизация Legrand | 217 | Управляющие устройства для освещения и жалюзи MYHOME (LEGRAND) | PL3 | 1 | ШТ | Под заказ Т2 | Сертифицировано | 2026-08-25 | 31024.52 | 37229.42 | 37229.42 |  | 0.074 | 0.53631 | 97 | 97 | 57 | 3414970568076
752799 | нет | VLN-a Пульт hotel 8 сцен BUS | Valena ALLURE MyHome.Управляющее устройство 8-кнопочное | Legrand | Автоматизация Legrand | 217 | Управляющие устройства для освещения и жалюзи MYHOME (LEGRAND) | PL3 | 1 | ШТ | Под заказ Т2 | Сертифицировано | 2026-08-25 | 30977.77 | 37173.32 | 37173.32 |  | 0.102 | 0.53631 | 97 | 97 | 57 | 3414970568090
752801 | да | VLN-a СЛК Выкл | Valena ALLURE.Выключатель 10АХ 250В с лицевой панелью.Безвинтовые зажимы.Слоновая кость | Legrand | Valena Life/Allure | 596 | VALENA LIFE/ALLURE электроустановочное оборудование | PL2 | 15 | ШТ | На складе | Сертифицировано | 2025-03-02 | 531.95 | 638.34 | 638.34 |  | 2.065 | 8.2565 | 386 | 186 | 115 | 3414970536549
752805 | да | VLN-a СЛК Выкл 2-Клв | Valena ALLURE.Выключатель двухклавишный 10А 250В с лицевой панелью.Безвинтовые зажимы.Слоновая кость | Legrand | Valena Life/Allure | 596 | VALENA LIFE/ALLURE электроустановочное оборудование | PL2 | 15 | ШТ | На складе | Сертифицировано | 2025-03-02 | 877.74 | 1053.29 | 1053.29 |  | 1.412 | 8.2565 | 386 | 186 | 115 | 3414970536662
752806 | да | VLN-a СЛК Перекл | Valena ALLURE.Переключатель 10АХ 250В с лицевой панелью.Безвинтовые зажимы.Слоновая кость | Legrand | Valena Life/Allure | 596 | VALENA LIFE/ALLURE электроустановочное оборудование | PL2 | 15 | ШТ | На складе | Сертифицировано | 2025-03-02 | 723.47 | 868.16 | 868.16 |  | 1.894 | 8.2565 | 386 | 186 | 115 | 3414970535771
752808 | да | VLN-a СЛК Перекл 2-Клв | Valena ALLURE.Переключатель двухклавишный 10А 250В с лицевой панелью.Безвинтовые зажимы.Слоновая кость | Legrand | Valena Life/Allure | 596 | VALENA LIFE/ALLURE электроустановочное оборудование | PL2 | 5 | ШТ | На складе | Сертифицировано | 2025-03-02 | 1223.5 | 1468.2 | 1468.2 |  | 0.538 | 2.6676 | 190 | 120 | 117 | 3414970535597
752809 | да | VLN-a СЛК Перекл 2кл с подсвет | Valena ALLURE.Переключатель двухклавишный 10АХ 250В с подсветкой.С лицевой панелью.Слоновая кость | Legrand | Valena Life/Allure | 596 | VALENA LIFE/ALLURE электроустановочное оборудование | PL2 | 5 | ШТ | На складе | Сертифицировано | 2025-03-02 | 1773.56 | 2128.27 | 2128.27 |  | 0.675 | 2.6676 | 190 | 120 | 117 | 3414970535719 |  | 22.09.22 - Изменение тарифа
752826 | да | VLN-a СЛК Перекл с подсветкой | Valena ALLURE.Переключатель 10АХ 250В с подсветкой,с лицевой панелью.Безвинтовые зажимы.Слоновая кость | Legrand | Valena Life/Allure | 596 | VALENA LIFE/ALLURE электроустановочное оборудование | PL2 | 5 | ШТ | На складе | Сертифицировано | 2025-03-02 | 977.22 | 1172.66 | 1172.66 |  | 0.511 | 2.6676 | 190 | 120 | 117 | 3414970534835 |  | 22.09.22 - Изменение тарифа
752860 | да | VLN-a СЛК диммер повор | Valena ALLURE.Светорегулятор с поворотной ручкой универсальный 300Вт без нейтрали.С лицевой панелью.Слоновая кость | Legrand | Valena Life/Allure | 596 | VALENA LIFE/ALLURE электроустановочное оборудование | PL2 | 1 | ШТ | На складе | Сертифицировано | 2025-03-23 | 7304.43 | 8765.32 | 8765.32 |  | 0.152 | 0.82351 | 93 | 77 | 115 | 3414970537041
752862 | да | VLN-a СЛК Диммер к. RL,CFL,LED | Valena ALLURE.Светорегулятор кнопочный универсальный 400Вт без нейтрали.С лицевой панелью.Слоновая кость | Legrand | Valena Life/Allure | 596 | VALENA LIFE/ALLURE электроустановочное оборудование | PL2 | 1 | ШТ | На складе | Сертифицировано | 2023-12-13 | 10956.64 | 13147.97 | 13147.97 |  | 0.147 | 0.82351 | 93 | 77 | 115 | 3414970536310
752870 | да | VLN-a СЛК Д.движ 250Вт б/N | Valena ALLURE..Датчик движения 180° 250Вт без нейтрали.С лицевой панелью.Слоновая кость | Legrand | Valena Life/Allure | 335 | Управление освещением - автономное электроустановочное оборудование (LEGRAND) | PL4 | 1 | ШТ | Под заказ Т2 | Сертифицировано | 2022-10-11 | 24277.62 | 29133.14 | 29133.14 |  | 0.131 | 0.82351 | 93 | 77 | 115 | 3414970620996
752882 | нет | VLN-а СЛК Пульт сценариев BUS | Valena ALLURE MyHome.Сценарный выключатель для 4 сценариев.С лицевой панелью.Слоновая кость | Legrand | Автоматизация Legrand | 217 | Управляющие устройства для освещения и жалюзи MYHOME (LEGRAND) | PL3 | 1 | ШТ | Под заказ Т2 | Сертифицировано | 2026-08-25 | 17500.85 | 21001.02 | 21001.02 |  | 0.09 | 0.53631 | 97 | 97 | 57 | 3414970568113
752901 | да | VLN-a АЛЮ Выкл | Valena ALLURE.Выключатель 10АХ 250В с лицевой панелью.Безвинтовые зажимы.Алюминий | Legrand | Valena Life/Allure | 596 | VALENA LIFE/ALLURE электроустановочное оборудование | PL2 | 15 | ШТ | На складе | Сертифицировано | 2025-03-02 | 691.55 | 829.86 | 829.86 |  | 2.065 | 8.2565 | 386 | 186 | 115 | 3414970536570
752905 | да | VLN-a АЛЮ Выкл 2-Клв | Valena ALLURE.Выключатель двухклавишный 10А 250В с лицевой панелью.Безвинтовые зажимы.Алюминий | Legrand | Valena Life/Allure | 596 | VALENA LIFE/ALLURE электроустановочное оборудование | PL2 | 15 | ШТ | На складе | Сертифицировано | 2025-03-02 | 1196.9 | 1436.28 | 1436.28 |  | 1.412 | 8.2565 | 386 | 186 | 115 | 3414970536693
752906 | да | VLN-a АЛЮ Перекл | Valena ALLURE.Переключатель 10АХ 250В с лицевой панелью.Безвинтовые зажимы.Алюминий | Legrand | Valena Life/Allure | 596 | VALENA LIFE/ALLURE электроустановочное оборудование | PL2 | 15 | ШТ | На складе | Сертифицировано | 2025-03-02 | 883.06 | 1059.67 | 1059.67 |  | 1.894 | 8.2565 | 386 | 186 | 115 | 3414970535801
752908 | да | VLN-a АЛЮ Перекл 2-Клв | Valena ALLURE.Переключатель двухклавишный 10А 250В с лицевой панелью.Безвинтовые зажимы.Алюминий | Legrand | Valena Life/Allure | 596 | VALENA LIFE/ALLURE электроустановочное оборудование | PL2 | 5 | ШТ | На складе | Сертифицировано | 2025-03-02 | 1542.69 | 1851.23 | 1851.23 |  | 0.538 | 2.6676 | 190 | 120 | 117 | 3414970535627
752909 | да | VLN-a АЛЮ Перекл 2кл с подсвет | Valena ALLURE.Переключатель двухклавишный 10АХ 250В с подсветкой.С лицевой панелью.Алюминий | Legrand | Valena Life/Allure | 596 | VALENA LIFE/ALLURE электроустановочное оборудование | PL2 | 5 | ШТ | На складе | Сертифицировано | 2025-03-02 | 2252.34 | 2702.81 | 2702.81 |  | 0.675 | 2.6676 | 190 | 120 | 117 | 3414970535740 |  | 22.09.22 - Изменение тарифа
752911 | да | VLN-a АНТ Выкл | Valena ALLURE.Выключатель 10АХ 250В с лицевой панелью.Безвинтовые зажимы.Антрацит | Legrand | Valena Life/Allure | 596 | VALENA LIFE/ALLURE электроустановочное оборудование | PL2 | 15 | ШТ | На складе | Сертифицировано | 2025-03-02 | 691.55 | 829.86 | 829.86 |  | 2.065 | 8.2565 | 386 | 186 | 115 | 3414970536600
752915 | да | VLN-a АНТ Выкл 2-Клв | Valena ALLURE.Выключатель двухклавишный 10А 250В с лицевой панелью.Безвинтовые зажимы.Антрацит | Legrand | Valena Life/Allure | 596 | VALENA LIFE/ALLURE электроустановочное оборудование | PL2 | 15 | ШТ | На складе | Сертифицировано | 2025-03-02 | 1196.9 | 1436.28 | 1436.28 |  | 1.412 | 8.2565 | 386 | 186 | 115 | 3414970536723
752916 | да | VLN-a АНТ Перекл | Valena ALLURE.Переключатель 10АХ 250В с лицевой панелью.Безвинтовые зажимы.Антрацит | Legrand | Valena Life/Allure | 596 | VALENA LIFE/ALLURE электроустановочное оборудование | PL2 | 15 | ШТ | На складе | Сертифицировано | 2025-03-02 | 883.06 | 1059.67 | 1059.67 |  | 1.894 | 8.2565 | 386 | 186 | 115 | 3414970534958
752918 | да | VLN-a АНТ Перекл 2-Клв | Valena ALLURE.Переключатель двухклавишный 10А 250В с лицевой панелью.Безвинтовые зажимы.Антрацит | Legrand | Valena Life/Allure | 596 | VALENA LIFE/ALLURE электроустановочное оборудование | PL2 | 5 | ШТ | На складе | Сертифицировано | 2025-03-02 | 1542.69 | 1851.23 | 1851.23 |  | 0.538 | 2.6676 | 190 | 120 | 117 | 3414970534897
752919 | да | VLN-a АНТ Перекл 2кл с подсв | Valena ALLURE.Переключатель двухклавишный 10АХ 250В с подсветкой.С лицевой панелью.Антрацит | Legrand | Valena Life/Allure | 596 | VALENA LIFE/ALLURE электроустановочное оборудование | PL2 | 5 | ШТ | На складе | Сертифицировано | 2025-03-02 | 2252.34 | 2702.81 | 2702.81 |  | 0.675 | 2.6676 | 190 | 120 | 117 | 3414970534927 |  | 22.09.22 - Изменение тарифа
752926 | да | VLN-a АЛЮ Перекл с подсветкой | Valena ALLURE.Переключатель 10АХ 250В с подсветкой,с лицевой панелью.Безвинтовые зажимы.Алюминий | Legrand | Valena Life/Allure | 596 | VALENA LIFE/ALLURE электроустановочное оборудование | PL2 | 5 | ШТ | На складе | Сертифицировано | 2025-03-02 | 1184.7 | 1421.64 | 1421.64 |  | 0.511 | 2.6676 | 190 | 120 | 117 | 3414970534866 |  | 22.09.22 - Изменение тарифа
752936 | да | VLN-a АНТ Перекл с подсветкой | Valena ALLURE.Переключатель 10АХ 250В с подсветкой,с лицевой панелью.Безвинтовые зажимы.Антрацит | Legrand | Valena Life/Allure | 596 | VALENA LIFE/ALLURE электроустановочное оборудование | PL2 | 5 | ШТ | На складе | Сертифицировано | 2025-03-02 | 1184.7 | 1421.64 | 1421.64 |  | 0.511 | 2.6676 | 190 | 120 | 117 | 3414970534989 |  | 22.09.22 - Изменение тарифа
752960 | да | VLN-a АЛЮ Диммер повор | Valena ALLURE.Светорегулятор с поворотной ручкой универсальный 300Вт без нейтрали.С лицевой панелью.Алюминий | Legrand | Valena Life/Allure | 596 | VALENA LIFE/ALLURE электроустановочное оборудование | PL2 | 1 | ШТ | На складе | Сертифицировано | 2025-03-23 | 8102.36 | 9722.83 | 9722.83 |  | 0.152 | 0.82351 | 93 | 77 | 115 | 3414970537065
752962 | да | VLN-a АЛЮ Диммер к. RL,CFL,LED | Valena ALLURE.Светорегулятор кнопочный универсальный 400Вт без нейтрали.С лицевой панелью.Алюминий | Legrand | Valena Life/Allure | 596 | VALENA LIFE/ALLURE электроустановочное оборудование | PL2 | 1 | ШТ | На складе | Сертифицировано | 2023-12-13 | 11435.4 | 13722.48 | 13722.48 |  | 0.147 | 0.82351 | 93 | 77 | 115 | 3414970536396
752970 | да | VLN-a АЛЮ Д.движ 250Вт б/N | Valena ALLURE..Датчик движения 180° 250Вт без нейтрали.С лицевой панелью.Алюминий | Legrand | Valena Life/Allure | 335 | Управление освещением - автономное электроустановочное оборудование (LEGRAND) | PL4 | 1 | ШТ | Под заказ Т2 | Сертифицировано | 2022-10-11 | 25896.03 | 31075.24 | 31075.24 |  | 0.131 | 0.82351 | 93 | 77 | 115 | 3414970621016
752980 | да | VLN-a АНТ Диммер повор | Valena ALLURE.Светорегулятор с поворотной ручкой универсальный 300Вт без нейтрали.С лицевой панелью.Антрацит | Legrand | Valena Life/Allure | 596 | VALENA LIFE/ALLURE электроустановочное оборудование | PL2 | 1 | ШТ | На складе | Сертифицировано | 2025-03-23 | 8102.36 | 9722.83 | 9722.83 |  | 0.152 | 0.82351 | 93 | 77 | 115 | 3414970698766
752982 | нет | VLN-а АЛЮ Пульт сценариев BUS | Valena ALLURE MyHome.Сценарный выключатель для 4 сценариев.С лицевой панелью.Алюминий | Legrand | Автоматизация Legrand | 217 | Управляющие устройства для освещения и жалюзи MYHOME (LEGRAND) | PL3 | 1 | ШТ | Под заказ Т2 | Сертифицировано | 2026-08-25 | 18027.45 | 21632.94 | 21632.94 |  | 0.102 | 0.53631 | 97 | 97 | 57 | 3414970568137
753005 | да | VLN-a Рзк 2К+З/USB C БЕЛ | Valena ALLURE.Розетка комбинированная 2К+З 16А ~250В со встроенным зарядным устройством USB C 1.5А 5В.С лицевой панелью.Белое | Legrand | Valena Life/Allure | 596 | VALENA LIFE/ALLURE электроустановочное оборудование | PL2 | 1 | ШТ | На складе | Сертифицировано | 2025-02-18 | 8109.71 | 9731.65 | 9731.65 |  | 0.103 | 0.6768 | 100 | 94 | 72 | 3414971363939
753006 | да | VLN-a Рзк 2К+З/USB C СЛК | Valena ALLURE.Розетка комбинированная 2К+З 16А ~250В со встроенным зарядным устройством USB C 1.5А 5В.С лицевой панелью.Слоновая кость | Legrand | Valena Life/Allure | 596 | VALENA LIFE/ALLURE электроустановочное оборудование | PL2 | 1 | ШТ | На складе | Сертифицировано | 2025-02-18 | 8109.71 | 9731.65 | 9731.65 |  | 0.103 | 0.6768 | 100 | 94 | 72 | 3414971363960
753007 | да | VLN-a Рзк 2К+З/USB C АЛЮ | Valena ALLURE.Розетка комбинированная 2К+З 16А ~250В со встроенным зарядным устройством USB C 1.5А 5В.С лицевой панелью.Алюминий | Legrand | Valena Life/Allure | 596 | VALENA LIFE/ALLURE электроустановочное оборудование | PL2 | 1 | ШТ | На складе | Сертифицировано | 2025-02-18 | 10593.67 | 12712.4 | 12712.4 |  | 0.103 | 0.6768 | 100 | 94 | 72 | 3414971363991
753016 | да | VLN Розетка 2К с/штор | Valena IN'MATIC.Силовая розетка 2К 16А 250В. C защитными шторками. Безвинтовые зажимы | Legrand | Valena Life/Allure | 596 | VALENA LIFE/ALLURE электроустановочное оборудование | PL2 | 10 | ШТ | На складе | Сертифицировано | 2024-12-22 | 366.85 | 440.22 | 440.22 |  | 0.702 | 3.8019 | 395 | 175 | 55 | 3414970508324
753021 | да | VLN Розетка 2К+З | Valena IN'MATIC.Силовая розетка 2К+З 16А 250В.Безвинтовые зажимы. | Legrand | Valena Life/Allure | 596 | VALENA LIFE/ALLURE электроустановочное оборудование | PL2 | 10 | ШТ | На складе | Сертифицировано | 2024-12-22 | 392.57 | 471.08 | 471.08 |  | 0.737 | 3.8019 | 395 | 175 | 55 | 3414970508508
753025 | да | VLN Розетка 2К+З, винт | Valena IN'MATIC.Силовая розетка 2К+З 16А 250В.Винтовые зажимы. | Legrand | Valena Life/Allure | 596 | VALENA LIFE/ALLURE электроустановочное оборудование | PL2 | 10 | ШТ | На складе | Сертифицировано | 2024-12-22 | 408 | 489.6 | 489.6 |  | 0.743 | 3.8019 | 395 | 175 | 55 | 3414970508560
753027 | да | VLN Розетка 2х2К+З | Valena IN'MATIC.Силовая розетка двойная 2х2К+З 16А 250В.Безвинтовые зажимы | Legrand | Valena Life/Allure | 596 | VALENA LIFE/ALLURE электроустановочное оборудование | PL2 | 5 | ШТ | На складе | Сертифицировано | 2023-04-17 | 996.04 | 1195.25 | 1195.25 |  | 0.364 | 1.9118 | 395 | 88 | 55 | 3414970509567
753028 | да | VLN Розет 2К+З винт штор 6мм² | Valena IN'MATIC.Силовая розетка 2К+З 16А 250В со увеличенными винтовыми зажимами 6кв.мм. С защитными шторками. | Legrand | Valena Life/Allure | 596 | VALENA LIFE/ALLURE электроустановочное оборудование | PL2 | 5 | ШТ | На складе | Сертифицировано | 2024-12-22 | 821.87 | 986.24 | 986.24 | Распродажа остатков на складе | 0.428 | 1.9118 | 395 | 88 | 55 | 3414970509970 | Без замены | 12.09.22 - Изменение складского статуса на "На складе"
753029 | да | VLN Розетка 2К+З с/шт,винт. | Valena IN'MATIC.Силовая розетка 2К+З 16А 250В с защитными шторками.Винтовые зажимы. | Legrand | Valena Life/Allure | 596 | VALENA LIFE/ALLURE электроустановочное оборудование | PL2 | 10 | ШТ | На складе | Сертифицировано | 2024-12-22 | 495.45 | 594.54 | 594.54 |  | 0.746 | 3.8019 | 395 | 175 | 55 | 3414970539809
753030 | да | VLN Розетка 2К+З с/штор | Valena IN'MATIC.Силовая розетка 2К+З 16А 250В с защитными шторками.Безвинтовые зажимы. | Legrand | Valena Life/Allure | 596 | VALENA LIFE/ALLURE электроустановочное оборудование | PL2 | 10 | ШТ | На складе | Сертифицировано | 2024-12-22 | 477.39 | 572.87 | 572.87 |  | 0.741 | 3.8019 | 395 | 175 | 55 | 3414970539779
753031 | да | VLN Розетка 2-я 2К+З с/штор | Valena IN'MATIC.Силовая розетка двойная 2х2К+З 16А 250В.С защитными шторками.Безвинтовые зажимы | Legrand | Valena Life/Allure | 596 | VALENA LIFE/ALLURE электроустановочное оборудование | PL2 | 5 | ШТ | На складе | Сертифицировано | 2023-04-17 | 1227.53 | 1473.04 | 1473.04 |  | 0.438 | 1.9118 | 395 | 88 | 55 | 3414970539830
753032 | нет | VLN Роз 2х RJ11-RJ45 Cat6 UTP | Valena IN'MATIC.Информационная розетка комбинированная RJ11/RJ45 Кат.6 UTP | Legrand | Valena Life/Allure | 442 | Розетки RJ 45 Legrand | PL8 | 5 | ШТ | На складе | Сертифицировано | 2026-08-10 | 2189.18 | 2627.02 | 2627.02 |  | 0.381 | 1.9118 | 395 | 88 | 55 | 3414970474803
753034 | да | VLN Вывод кабеля | Valena IN'MATIC.Вывод кабеля.Без клемм. | Legrand | Valena Life/Allure | 596 | VALENA LIFE/ALLURE электроустановочное оборудование | PL2 | 5 | ШТ | На складе | Сертифицировано | 2026-08-01 | 1179.6 | 1415.52 | 1415.52 |  | 0.211 | 1.9118 | 395 | 88 | 55 | 3414970508591
753039 | да | VLN Розетка 2х RJ11 | Valena IN'MATIC.Телефонная розетка RJ11 двойная | Legrand | Valena Life/Allure | 596 | VALENA LIFE/ALLURE электроустановочное оборудование | PL2 | 5 | ШТ | На складе | Сертифицировано | 2026-08-10 | 1635.29 | 1962.35 | 1962.35 |  | 0.361 | 1.9118 | 395 | 88 | 55 | 3414970458919
753041 | да | VLN Розетка 2х RJ45 Cat5е UTP | Valena IN'MATIC.Информационная розетка двойная RJ45 Кат.5е UTP | Legrand | Valena Life/Allure | 442 | Розетки RJ 45 Legrand | PL8 | 10 | ШТ | На складе | Сертифицировано | 2026-08-10 | 1409.63 | 1691.56 | 1691.56 |  | 0.754 | 3.8019 | 395 | 175 | 55 | 3414970474858
753042 | нет | VLN Розетка RJ45 Cat6 UTP | Valena IN'MATIC.Информационная розетка одиночная RJ45 Кат.6 UTP | Legrand | Valena Life/Allure | 442 | Розетки RJ 45 Legrand | PL8 | 10 | ШТ | На складе | Сертифицировано | 2026-08-10 | 1701.9 | 2042.28 | 2042.28 |  | 0.631 | 3.8019 | 395 | 175 | 55 | 3414970474889
753043 | нет | VLN Розетка 2х RJ45 Cat6 UTP | Valena IN'MATIC.Информационная розетка двойная RJ45 Кат.6 UTP | Legrand | Valena Life/Allure | 442 | Розетки RJ 45 Legrand | PL8 | 10 | ШТ | На складе | Сертифицировано | 2026-08-10 | 2812.5 | 3375 | 3375 |  | 0.752 | 3.8019 | 395 | 175 | 55 | 3414970474919
753044 | нет | VLN Розетка RJ45 Cat6a UTP | Valena IN'MATIC.Информационная розетка одиночная RJ45 Кат.6А UTP | Legrand | Valena Life/Allure | 442 | Розетки RJ 45 Legrand | PL8 | 5 | ШТ | На складе | Сертифицировано | 2026-08-10 | 2579.79 | 3095.75 | 3095.75 |  | 0.418 | 1.9118 | 395 | 88 | 55 | 3414970474940
753045 | нет | VLN Розетка 2х RJ45 Cat6a UTP | Valena IN'MATIC.Информационная розетка двойная RJ45 Кат.6А UTP | Legrand | Valena Life/Allure | 442 | Розетки RJ 45 Legrand | PL8 | 5 | ШТ | На складе | Сертифицировано | 2026-08-10 | 3968.91 | 4762.69 | 4762.69 |  | 0.538 | 1.9118 | 395 | 88 | 55 | 3414970474971
753046 | нет | VLN Розетка RJ45 Cat6 STP | Valena IN'MATIC.Информационная розетка одиночная RJ45 Кат.6 STP | Legrand | Valena Life/Allure | 442 | Розетки RJ 45 Legrand | PL8 | 5 | ШТ | На складе | Сертифицировано | 2026-08-10 | 1994.16 | 2392.99 | 2392.99 |  | 0.476 | 1.9118 | 395 | 88 | 55 | 3414970475008
753047 | нет | VLN Розетка 2х RJ45 Cat6 STP | Valena IN'MATIC.Информационная розетка двойная RJ45 Кат.6 STP | Legrand | Valena Life/Allure | 442 | Розетки RJ 45 Legrand | PL8 | 5 | ШТ | На складе | Сертифицировано | 2026-08-10 | 3046.31 | 3655.57 | 3655.57 |  | 0.654 | 1.9118 | 395 | 88 | 55 | 3414970475039
753048 | нет | VLN Розетка RJ45 Cat6a STP | Valena IN'MATIC.Информационная розетка одиночная RJ45 Кат.6A STP | Legrand | Valena Life/Allure | 442 | Розетки RJ 45 Legrand | PL8 | 5 | ШТ | Под заказ Т1 | Сертифицировано | 2026-08-10 | 2695.59 | 3234.71 | 3234.71 |  | 0.476 | 1.9118 | 395 | 88 | 55 | 3414970475060
753049 | нет | VLN Розетка 2х RJ45 Cat6a STP | Valena IN'MATIC.Информационная розетка двойная RJ45 Кат.6A STP | Legrand | Valena Life/Allure | 442 | Розетки RJ 45 Legrand | PL8 | 5 | ШТ | Под заказ Т2 | Сертифицировано | 2026-08-10 | 4098.44 | 4918.13 | 4918.13 |  | 0.651 | 1.9118 | 395 | 88 | 55 | 3414970475091
753051 | да | VLN Розетка TV "звезда" | Valena IN'MATIC.Розетка ТВ c топологией "звезда" 0-2400 МГц. | Legrand | Valena Life/Allure | 596 | VALENA LIFE/ALLURE электроустановочное оборудование | PL2 | 10 | ШТ | На складе | Сертифицировано | 2026-08-30 | 1020.35 | 1224.42 | 1224.42 |  | 0.88 | 3.8019 | 395 | 175 | 55 | 3414970451583
753053 | да | VLN Розетка TV-R б/ч.ф. | Valena IN'MATIC.Розетка TV-R без фильтра. Диапазон 5-862 МГц. | Legrand | Valena Life/Allure | 596 | VALENA LIFE/ALLURE электроустановочное оборудование | PL2 | 5 | ШТ | Под заказ Т2 | Не подлежит сертификации | 2026-08-30 | 732.47 | 878.96 | 878.96 | Распродажа остатков на складе | 0.618 | 1.9118 | 395 | 88 | 55 | 3414970617446 | Без замены
753055 | нет | VLN Розетка TV+RJ45 Cat6 UTP | Valena IN'MATIC.Розетка TV "звезда"/RJ45 Кат.6 UTP | Legrand | Valena Life/Allure | 596 | VALENA LIFE/ALLURE электроустановочное оборудование | PL2 | 1 | ШТ | На складе | Сертифицировано | 2026-08-30 | 1760.24 | 2112.29 | 2112.29 |  | 0.11 | 0.53631 | 97 | 97 | 57 | 3414970451453
753057 | да | VLN Розет TV-SAT звезда 1-каб | Valena IN'MATIC.Розетка TV-SAT "звезда" 5-862МГц/950-2400 МГц | Legrand | Valena Life/Allure | 596 | VALENA LIFE/ALLURE электроустановочное оборудование | PL2 | 1 | ШТ | На складе | Сертифицировано | 2026-08-30 | 2790.27 | 3348.32 | 3348.32 |  | 0.132 | 0.53631 | 97 | 97 | 57 | 3414970452146
753059 | да | VLN Розетка TV-SATоконечная | Valena IN'MATIC.Розетка оконечная TV-SAT 10дБ, диапазоны 5-862МГц/950-2400 МГц. | Legrand | Valena Life/Allure | 596 | VALENA LIFE/ALLURE электроустановочное оборудование | PL2 | 5 | ШТ | На складе | Не подлежит сертификации | 2026-08-30 | 2605.91 | 3127.09 | 3127.09 |  | 0.122 | 1.9118 | 395 | 88 | 55 | 3414970617477
753066 | да | VLN Розетка TV окон."шлейф" | Valena IN'MATIC.Розетка ТВ оконечная 10дБ 0-862 МГц. | Legrand | Valena Life/Allure | 596 | VALENA LIFE/ALLURE электроустановочное оборудование | PL2 | 5 | ШТ | На складе | Сертифицировано | 2026-08-30 | 1684.07 | 2020.88 | 2020.88 |  | 0.5 | 1.9118 | 395 | 88 | 55 | 3414970538635
753067 | да | VLN Розетка TV прох "шлейф" | Valena IN'MATIC.Розетка ТВ проходная 1,5дБ/14дБ 0-2400 МГц. | Legrand | Valena Life/Allure | 596 | VALENA LIFE/ALLURE электроустановочное оборудование | PL2 | 5 | ШТ | На складе | Сертифицировано | 2026-08-30 | 1684.07 | 2020.88 | 2020.88 |  | 0.5 | 1.9118 | 395 | 88 | 55 | 3414970538666
753068 | да | VLN Розетка RJ11 | Valena IN'MATIC.Телефонная розетка RJ11 одиночная | Legrand | Valena Life/Allure | 596 | VALENA LIFE/ALLURE электроустановочное оборудование | PL2 | 10 | ШТ | На складе | Сертифицировано | 2026-08-10 | 785.08 | 942.1 | 942.1 |  | 0.623 | 3.8019 | 395 | 175 | 55 | 3414970538604
753070 | да | VLN Розетка RJ45 Cat5e UTP | Valena IN'MATIC.Информационная розетка одиночная RJ45 Кат.5е UTP | Legrand | Valena Life/Allure | 442 | Розетки RJ 45 Legrand | PL8 | 10 | ШТ | На складе | Сертифицировано | 2026-08-10 | 1058.93 | 1270.72 | 1270.72 |  | 0.716 | 3.8019 | 395 | 175 | 55 | 3414970538574
753071 | да | VLN Розетка TV-SAT проходная | Valena IN'MATIC.Розетка проходная TV-SAT 1,5дБ/14дБ, диапазоны 5-862МГц/950-2400 МГц. | Legrand | Valena Life/Allure | 596 | VALENA LIFE/ALLURE электроустановочное оборудование | PL2 | 5 | ШТ | На складе | Сертифицировано | 2026-08-30 | 2605.91 | 3127.09 | 3127.09 |  | 0.599 | 1.9118 | 395 | 88 | 55 | 3414970617507
753072 | да | VLN Розетка аудио | Valena IN'MATIC. Аудиорозетка с пружинными зажимами.Одиночная. | Legrand | Valena Life/Allure | 596 | VALENA LIFE/ALLURE электроустановочное оборудование | PL2 | 5 | ШТ | На складе | Не подлежит сертификации | 2023-12-31 | 1768.27 | 2121.92 | 2121.92 |  | 0.349 | 1.9118 | 395 | 88 | 55 | 3414970464736
753075 | нет | VLN Розетка RCA тройная | Valena IN'MATIC.Розетка для аудио/видео устройства с тремя разьемами RCA | Legrand | Valena Life/Allure | 479 | Коннекторы аудио-видео Legrand | PL8 | 1 | ШТ | Под заказ Т1 | Сертифицировано | 2026-08-30 | 7182.48 | 8618.98 | 8618.98 |  | 0.081 | 0.53631 | 97 | 97 | 57 | 3414970475121
753078 | да | VLN Розетка аудио 2х | Valena IN'MATIC. Аудиорозетка с пружинными зажимами.Двойная. | Legrand | Valena Life/Allure | 596 | VALENA LIFE/ALLURE электроустановочное оборудование | PL2 | 5 | ШТ | На складе | Не подлежит сертификации | 2023-12-31 | 3117.77 | 3741.32 | 3741.32 |  | 0.402 | 1.9118 | 395 | 88 | 55 | 3414970458834
753082 | да | VLN Розетка USB разьем | Valena IN'MATIC.Розетка USB с подключенным кабелем 15см и разьемом. | Legrand | Valena Life/Allure | 479 | Коннекторы аудио-видео Legrand | PL8 | 1 | ШТ | Под заказ Т1 | Сертифицировано | 2026-08-02 | 3869.16 | 4642.99 | 4642.99 |  | 0.094 | 0.6768 | 100 | 94 | 72 | 3414970464996
753090 | да | VLN Розет TV "звезда" F-type | Valena IN'MATIC.Розетка ТВ с разьемом "F"-типа, c топологией "звезда" 0-2400 МГц. | Legrand | Valena Life/Allure | 596 | VALENA LIFE/ALLURE электроустановочное оборудование | PL2 | 1 | ШТ | На складе | Сертифицировано | 2026-08-01 | 1133.62 | 1360.34 | 1360.34 |  | 0.108 | 0.53631 | 97 | 97 | 57 | 3414970538697
753106 | да | Vln-l БЕЛ Зарядка USB A-C | Valena LIFE.Зарядное устройство с двумя USB-разьемами тип А-тип С 240В/5В 3000мА.С лицевой панелью.Цвет Белый | Legrand | Valena Life/Allure | 596 | VALENA LIFE/ALLURE электроустановочное оборудование | PL2 | 1 | ШТ | На складе | Сертифицировано | 2023-06-24 | 5180.51 | 6216.61 | 6216.61 | [6 empty] | 3414971253254
753107 | да | Vln-l БЕЛ Зарядка USB C-C | Valena LIFE.Зарядное устройство с двумя USB-разьемами тип C-тип С 240В/5В 3000мА.С лицевой панелью.Цвет Белый | Legrand | Valena Life/Allure | 596 | VALENA LIFE/ALLURE электроустановочное оборудование | PL2 | 5 | ШТ | На складе | Сертифицировано | 2023-06-24 | 5594.96 | 6713.95 | 6713.95 | [6 empty] | 3414971253278
753114 | да | Vln-l Модуль б/пр зарядки Qi | Valena Life.Беспроводное зарядное устройство Qi 1А с дополнительным разьемом USB A 5В 2,4А. | Legrand | Valena Life/Allure | 596 | VALENA LIFE/ALLURE электроустановочное оборудование | PL2 | 1 | ШТ | На складе | Сертифицировано | 2023-10-11 | 13114.45 | 15737.34 | 15737.34 |  | 0.287 | 1.5163 | 180 | 104 | 81 | 3414970865021
753119 | да | VLN-l БЕЛ Роз 2К+З с/штор IP44 | Valena LIFE IP44.Розетка силовая 2К+З, с защитными шторками и откидной крышкой.Белая | Legrand | Valena Life/Allure | 596 | VALENA LIFE/ALLURE электроустановочное оборудование | PL2 | 5 | ШТ | На складе | Сертифицировано | 2024-12-22 | 758.92 | 910.7 | 910.7 |  | 0.498 | 2.6676 | 190 | 120 | 117 | 3414970508652
753127 | да | VLN-l БЕЛ Розетка 2х2К+З | Valena LIFE.Силовая розетка двойная 2х2К+З 16А 250В с лицевой панелью.Безвинтовые зажимы.Белая | Legrand | Valena Life/Allure | 596 | VALENA LIFE/ALLURE электроустановочное оборудование | PL2 | 5 | ШТ | На складе | Сертифицировано | 2023-04-17 | 1208.82 | 1450.58 | 1450.58 |  | 0.492 | 3.762 | 380 | 90 | 110 | 3414970617590
753129 | да | VLN-l КРСН Розетка 2К+З с/штор | Valena LIFE.Силовая розетка 2К+З 16А 250В с защитными шторками.Безвинтовые зажимы.С лицевой панелью.Красная | Legrand | Valena Life/Allure | 596 | VALENA LIFE/ALLURE электроустановочное оборудование | PL2 | 5 | ШТ | На складе | Сертифицировано | 2024-12-22 | 771.6 | 925.92 | 925.92 |  | 0.439 | 1.9118 | 395 | 88 | 55 | 3414970508690
753130 | нет | VLN-l БЕЛ Роз оптволок 2SC APC | Valena LIFE.Оптическая розетка для подключения оптоволоконных кабелей SC/APC.С лицевой панелью.Белая | Legrand | Valena Life/Allure | 444 | Розетки волоконно-оптические Legrand | PL8 | 1 | ШТ | На складе | Не подлежит сертификации | 2022-12-31 | 8193.12 | 9831.74 | 9831.74 |  | 0.089 | 0.6768 | 100 | 94 | 72 | 3414970475145
753131 | да | VLN-l КРСН Роз 2К+З c/шт,блок | Valena LIFE.Силовая розетка 2К+З 16А 250В с механической блокировкой и лицевой панелью.С защитными шторками.Безвинтовые зажимы.Красная | Legrand | Valena Life/Allure | 596 | VALENA LIFE/ALLURE электроустановочное оборудование | PL2 | 5 | ШТ | Под заказ Т1 | Сертифицировано | 2024-12-22 | 1285.99 | 1543.19 | 1543.19 |  | 0.48 | 1.9118 | 395 | 88 | 55 | 3414970508737
753132 | да | VLN-a КРСН Роз 2К+З c/шт,блок | Valena ALLURE.Силовая розетка 2К+З 16А 250В с механической блокировкой и лицевой панелью.С защитными шторками.Безвинтовые зажимы.Красная | Legrand | Valena Life/Allure | 596 | VALENA LIFE/ALLURE электроустановочное оборудование | PL2 | 5 | ШТ | Под заказ Т1 | Сертифицировано | 2024-12-22 | 1285.99 | 1543.19 | 1543.19 |  | 0.55 | 1.9118 | 395 | 88 | 55 | 3414970510624
753135 | да | VLN-l Рзк 2К+З/USB C БЕЛ | Valena LIFE.Розетка комбинированная 2К+З 16А ~250В со встроенным зарядным устройством USB C 1.5А 5В.С лицевой панелью.Белое | Legrand | Valena Life/Allure | 596 | VALENA LIFE/ALLURE электроустановочное оборудование | PL2 | 1 | ШТ | На складе | Сертифицировано | 2025-02-18 | 8109.71 | 9731.65 | 9731.65 |  | 0.11 | 0.6768 | 100 | 94 | 72 | 3414971364059
753170 | нет | VLN-l БЕЛ Роз HD15-Jack 3,5мм | Valena LIFE.Розетка для аудио/видео устройств с разьемами HD15/гнездо Jack 3,5мм.С лицевой панелью.Белая | Legrand | Valena Life/Allure | 479 | Коннекторы аудио-видео Legrand | PL8 | 1 | ШТ | Под заказ Т2 | Сертифицировано | 2026-08-02 | 13906.84 | 16688.21 | 16688.21 | Будет удален | 0.107 | 0.53631 | 97 | 97 | 57 | 3414970475282
753171 | да | VLN-l БЕЛ Розетка HDMI | Valena LIFE.Розетка для аудио/видео устройств HDMI Тип А.С лицевой панелью.Белая | Legrand | Valena Life/Allure | 479 | Коннекторы аудио-видео Legrand | PL8 | 1 | ШТ | На складе | Сертифицировано | 2026-08-10 | 6648.64 | 7978.37 | 7978.37 | Распродажа остатков на складе | 0.102 | 0.53631 | 97 | 97 | 57 | 3414970475305 | Без замены
753173 | нет | VLN-l БЕЛ Роз XLR 3-п гнездо | Valena LIFE.Аудиорозетка с 3-контактным гнездом XLR.С лицевой панелью.Белая | Legrand | Valena Life/Allure | 479 | Коннекторы аудио-видео Legrand | PL8 | 1 | ШТ | Под заказ Т2 | Сертифицировано | 2026-08-02 | 13906.84 | 16688.21 | 16688.21 | Распродажа остатков на складе | 0.108 | 0.53631 | 97 | 97 | 57 | 3414970475329 |  | 12.09.22 - Изменение статуса на "Распродажа остатков на складе"
753174 | нет | VLN-l БЕЛ Розетка XLR 3-полюс | Valena LIFE.Аудиорозетка с 3-контактной вилкой XLR.С лицевой панелью.Белая | Legrand | Valena Life/Allure | 479 | Коннекторы аудио-видео Legrand | PL8 | 1 | ШТ | Под заказ Т2 | Сертифицировано | 2026-08-02 | 13906.84 | 16688.21 | 16688.21 | Будет удален | 0.105 | 0.53631 | 97 | 97 | 57 | 3414970465603
753175 | да | VLN-l БЕЛ Роз HDMI с разьемом | Valena LIFE. Розетка HDMI с предварительно подключенным разьемом. С лицевой панелью. Цвет Белый | Legrand | Valena Life/Allure | 479 | Коннекторы аудио-видео Legrand | PL8 | 1 | ШТ | На складе | Сертифицировано | 2026-08-02 | 10402.32 | 12482.78 | 12482.78 |  | 0.107 | 0.6768 | 100 | 94 | 72 | 3414971064676
753206 | да | Vln-l СЛК Зарядка USB A-C | Valena LIFE.Зарядное устройство с двумя USB-разьемами тип А-тип С 240В/5В 3000мА.С лицевой панелью.Цвет Слоновая кость | Legrand | Valena Life/Allure | 596 | VALENA LIFE/ALLURE электроустановочное оборудование | PL2 | 1 | ШТ | На складе | Сертифицировано | 2023-06-24 | 5180.51 | 6216.61 | 6216.61 | [6 empty] | 3414971253292
753207 | да | Vln-l СЛК Зарядка USB C-C | Valena LIFE.Зарядное устройство с двумя USB-разьемами тип С-тип С 240В/5В 3000мА.С лицевой панелью.Цвет Слоновая кость | Legrand | Valena Life/Allure | 596 | VALENA LIFE/ALLURE электроустановочное оборудование | PL2 | 1 | ШТ | На складе | Сертифицировано | 2023-06-24 | 5594.96 | 6713.95 | 6713.95 | [6 empty] | 3414971253315
753227 | да | VLN-l СЛК Розетка 2х2К+З | Valena LIFE.Силовая розетка двойная 2х2К+З 16А 250В с лицевой панелью.Безвинтовые зажимы.Слоновая кость | Legrand | Valena Life/Allure | 596 | VALENA LIFE/ALLURE электроустановочное оборудование | PL2 | 5 | ШТ | На складе | Сертифицировано | 2023-04-17 | 1208.82 | 1450.58 | 1450.58 |  | 0.492 | 3.762 | 380 | 90 | 110 | 3414970617750
753229 | да | VLN-l ОРНЖ Розетка 2К+З с/штор | Valena LIFE.Силовая розетка 2К+З 16А 250В с защитными шторками.Безвинтовые зажимы.С лицевой панелью.Оранжевая | Legrand | Valena Life/Allure | 596 | VALENA LIFE/ALLURE электроустановочное оборудование | PL2 | 1 | ШТ | Под заказ Т1 | Сертифицировано | 2024-12-22 | 771.6 | 925.92 | 925.92 |  | 0.099 | 0.53631 | 97 | 97 | 57 | 3414970508676
753230 | нет | VLN-l СЛК Роз оптволок 2SC APC | Valena LIFE.Оптическая розетка для подключения оптоволоконных кабелей SC/APC.С лицевой панелью.Слоновая кость | Legrand | Valena Life/Allure | 444 | Розетки волоконно-оптические Legrand | PL8 | 1 | ШТ | Под заказ Т2 | Не подлежит сертификации | 2022-12-31 | 8193.12 | 9831.74 | 9831.74 |  | 0.089 | 0.6768 | 100 | 94 | 72 | 3414970475343
753235 | да | VLN-l Рзк 2К+З/USB C СЛК | Valena LIFE.Розетка комбинированная 2К+З 16А ~250В со встроенным зарядным устройством USB C 1.5А 5В.С лицевой панелью.Слоновая кость | Legrand | Valena Life/Allure | 596 | VALENA LIFE/ALLURE электроустановочное оборудование | PL2 | 1 | ШТ | На складе | Сертифицировано | 2025-02-18 | 8109.71 | 9731.65 | 9731.65 |  | 0.103 | 0.6768 | 100 | 94 | 72 | 3414971364202
753239 | да | VLN-l СЛК Розетка 2х RJ11 | Valena LIFE.Телефонная розетка RJ11 двойная.С лицевой панелью.Слоновая кость | Legrand | Valena Life/Allure | 596 | VALENA LIFE/ALLURE электроустановочное оборудование | PL2 | 5 | ШТ | На складе | Сертифицировано | 2026-08-10 | 1250.55 | 1500.66 | 1500.66 | Распродажа остатков на складе | 0.382 | 2.6676 | 190 | 120 | 117 | 3414970458896 | Без замены | 12.09.22 - Изменение складского статуса на "На складе"
753270 | нет | VLN-l СЛК Роз HD15-Jack 3,5мм | Valena LIFE.Розетка для аудио/видео устройств с разьемами HD15/гнездо Jack 3,5мм.С лицевой панелью.Слоновая кость | Legrand | Valena Life/Allure | 479 | Коннекторы аудио-видео Legrand | PL8 | 1 | ШТ | Под заказ Т2 | Сертифицировано | 2026-08-02 | 13906.84 | 16688.21 | 16688.21 | Будет удален | 0.108 | 0.53631 | 97 | 97 | 57 | 3414970475480
753271 | да | VLN-l СЛК Розетка HDMI | Valena LIFE.Розетка для аудио/видео устройств HDMI Тип А.С лицевой панелью.Слоновая кость | Legrand | Valena Life/Allure | 479 | Коннекторы аудио-видео Legrand | PL8 | 1 | ШТ | На складе | Сертифицировано | 2026-08-02 | 6648.64 | 7978.37 | 7978.37 | Распродажа остатков на складе | 0.102 | 0.53631 | 97 | 97 | 57 | 3414970475503 | Без замены
753273 | нет | VLN-l СЛК Роз XLR 3-п гнездо | Valena LIFE.Аудиорозетка с 3-контактным гнездом XLR.С лицевой панелью.Слоновая кость | Legrand | Valena Life/Allure | 479 | Коннекторы аудио-видео Legrand | PL8 | 1 | ШТ | Под заказ Т2 | Сертифицировано | 2026-08-02 | 13906.84 | 16688.21 | 16688.21 | Будет удален | 0.108 | 0.53631 | 97 | 97 | 57 | 3414970475527
753274 | нет | VLN-l СЛК Розетка XLR 3-полюс | Valena LIFE.Аудиорозетка с 3-контактной вилкой XLR.С лицевой панелью.Слоновая кость | Legrand | Valena Life/Allure | 479 | Коннекторы аудио-видео Legrand | PL8 | 1 | ШТ | Под заказ Т2 | Сертифицировано | 2026-08-02 | 13906.84 | 16688.21 | 16688.21 | Будет удален | 0.105 | 0.53631 | 97 | 97 | 57 | 3414970475541
753275 | да | VLN-l СЛК Роз HDMI с разьемом | Valena LIFE. Розетка HDMI с предварительно подключенным разьемом. С лицевой панелью. Цвет Слоновая кость | Legrand | Valena Life/Allure | 479 | Коннекторы аудио-видео Legrand | PL8 | 1 | ШТ | На складе | Сертифицировано | 2026-08-02 | 10402.32 | 12482.78 | 12482.78 |  | 0.106 | 0.6768 | 100 | 94 | 72 | 3414971064690
753306 | да | Vln-l АЛЮ Зарядка USB A-C | Valena LIFE.Зарядное устройство с двумя USB-разьемами тип A-тип С 240В/5В 3000мА.С лицевой панелью.Цвет Алюминий | Legrand | Valena Life/Allure | 596 | VALENA LIFE/ALLURE электроустановочное оборудование | PL2 | 1 | ШТ | На складе | Сертифицировано | 2023-06-24 | 6734.66 | 8081.59 | 8081.59 | [6 empty] | 3414971253339
753307 | да | Vln-l АЛЮ Зарядка USB C-C | Valena LIFE.Зарядное устройство с двумя USB-разьемами тип С-тип С 240В/5В 3000мА.С лицевой панелью.Цвет Алюминий | Legrand | Valena Life/Allure | 596 | VALENA LIFE/ALLURE электроустановочное оборудование | PL2 | 1 | ШТ | На складе | Сертифицировано | 2023-06-24 | 7273.44 | 8728.13 | 8728.13 | [6 empty] | 3414971253353
753327 | да | VLN-l АЛЮ Розетка 2х2К+З | Valena LIFE.Силовая розетка двойная 2х2К+З 16А 250В с лицевой панелью.Безвинтовые зажимы.Алюминий | Legrand | Valena Life/Allure | 596 | VALENA LIFE/ALLURE электроустановочное оборудование | PL2 | 5 | ШТ | На складе | Сертифицировано | 2023-04-17 | 1528.01 | 1833.61 | 1833.61 |  | 0.491 | 3.762 | 380 | 90 | 110 | 3414970617873
753329 | да | VLN-l ЗЕЛ Розетка 2К+З с/штор | Valena LIFE.Силовая розетка 2К+З 16А 250В с защитными шторками.Безвинтовые зажимы.С лицевой панелью.Зеленая. | Legrand | Valena Life/Allure | 596 | VALENA LIFE/ALLURE электроустановочное оборудование | PL2 | 1 | ШТ | На складе | Сертифицировано | 2024-12-22 | 1003.07 | 1203.68 | 1203.68 |  | 0.099 | 0.53631 | 97 | 97 | 57 | 3414970508713
753330 | нет | VLN-l АЛЮ Роз оптволок 2SC APC | Valena LIFE.Оптическая розетка для подключения оптоволоконных кабелей SC/APC.С лицевой панелью.Алюминий | Legrand | Valena Life/Allure | 444 | Розетки волоконно-оптические Legrand | PL8 | 1 | ШТ | Под заказ Т2 | Не подлежит сертификации | 2022-12-31 | 10651.04 | 12781.25 | 12781.25 |  | 0.091 | 0.6768 | 100 | 94 | 72 | 3414970475565
753334 | да | VLN-l АЛЮ Вывод кабеля | Valena LIFE.Вывод кабеля с лицевой панелью.Без клемм.Алюминий | Legrand | Valena Life/Allure | 596 | VALENA LIFE/ALLURE электроустановочное оборудование | PL2 | 5 | ШТ | На складе | Сертифицировано | 2026-08-01 | 1445.58 | 1734.7 | 1734.7 |  | 0.23 | 2.6676 | 190 | 120 | 117 | 3414970458216
753335 | да | VLN-l Рзк 2К+З/USB C АЛЮ | Valena LIFE.Розетка комбинированная 2К+З 16А ~250В со встроенным зарядным устройством USB C 1.5А 5В.С лицевой панелью.Алюминий | Legrand | Valena Life/Allure | 596 | VALENA LIFE/ALLURE электроустановочное оборудование | PL2 | 1 | ШТ | На складе | Сертифицировано | 2025-02-18 | 10593.67 | 12712.4 | 12712.4 |  | 0.103 | 0.6768 | 100 | 94 | 72 | 3414971364264
753370 | нет | VLN-l АЛЮ Роз HD15-Jack 3,5мм | Valena LIFE.Розетка для аудио/видео устройств с разьемами HD15/гнездо Jack 3,5мм.С лицевой панелью.Алюминий | Legrand | Valena Life/Allure | 479 | Коннекторы аудио-видео Legrand | PL8 | 1 | ШТ | Под заказ Т2 | Сертифицировано | 2026-08-02 | 18078.89 | 21694.67 | 21694.67 | Будет удален | 0.108 | 0.53631 | 97 | 97 | 57 | 3414970475701
753371 | да | VLN-l АЛЮ Розетка HDMI | Valena LIFE.Розетка для аудио/видео устройств HDMI Тип А.С лицевой панелью.Алюминий | Legrand | Valena Life/Allure | 479 | Коннекторы аудио-видео Legrand | PL8 | 1 | ШТ | На складе | Сертифицировано | 2026-08-02 | 8643.24 | 10371.89 | 10371.89 | Распродажа остатков на складе | 0.102 | 0.53631 | 97 | 97 | 57 | 3414970475725 | Без замены
753374 | нет | VLN-l АЛЮ Розетка XLR 3-полюс | Valena LIFE.Аудиорозетка с 3-контактной вилкой XLR.С лицевой панелью.Алюминий | Legrand | Valena Life/Allure | 479 | Коннекторы аудио-видео Legrand | PL8 | 1 | ШТ | Под заказ Т2 | Сертифицировано | 2026-08-02 | 18078.89 | 21694.67 | 21694.67 | Будет удален | 0.106 | 0.53631 | 97 | 97 | 57 | 3414970465627
753375 | да | VLN-l АЛЮ Роз HDMI с разьемом | Valena LIFE. Розетка HDMI с предварительно подключенным разьемом. С лицевой панелью. Цвет Алюминий | Legrand | Valena Life/Allure | 479 | Коннекторы аудио-видео Legrand | PL8 | 1 | ШТ | На складе | Сертифицировано | 2026-08-02 | 13523.01 | 16227.61 | 16227.61 |  | 0.107 | 0.6768 | 100 | 94 | 72 | 3414971064713
753412 | да | VLN-l БЕЛ Роз 2хUSB зарядка | Valena LIFE.Зарядное устройство с двумя USB-разьемами 240В/5В 1500мА.С лицевой панелью.Белое | Legrand | Valena Life/Allure | 596 | VALENA LIFE/ALLURE электроустановочное оборудование | PL2 | 5 | ШТ | На складе | Сертифицировано | 2024-04-25 | 4372.37 | 5246.84 | 5246.84 |  | 0.561 | 2.6676 | 190 | 120 | 117 | 3414970540195
753416 | да | VLN-l БЕЛ Розетка 2К с/штор | Valena LIFE.Силовая розетка 2К 16А 250В c лицевой панелью. C защитными шторками. Безвинтовые зажимы.Белая | Legrand | Valena Life/Allure | 596 | VALENA LIFE/ALLURE электроустановочное оборудование | PL2 | 15 | ШТ | На складе | Сертифицировано | 2024-12-22 | 473.25 | 567.9 | 567.9 |  | 1.308 | 8.2565 | 386 | 186 | 115 | 3414970540003
753420 | да | VLN-l БЕЛ Розетка 2К+З с/штор | Valena LIFE.Силовая розетка 2К+З 16А 250В с защитными шторками.Безвинтовые зажимы.С лицевой панелью.Белая | Legrand | Valena Life/Allure | 596 | VALENA LIFE/ALLURE электроустановочное оборудование | PL2 | 15 | ШТ | На складе | Сертифицировано | 2024-12-22 | 583.8 | 700.56 | 700.56 |  | 1.38 | 8.2565 | 386 | 186 | 115 | 3414970539861
753421 | да | VLN-l БЕЛ Розетка 2К+З | Valena LIFE.Силовая розетка 2К+З 16А 250В с лицевой панелью.Безвинтовые зажимы.Белая | Legrand | Valena Life/Allure | 596 | VALENA LIFE/ALLURE электроустановочное оборудование | PL2 | 15 | ШТ | На складе | Сертифицировано | 2024-12-22 | 498.97 | 598.76 | 598.76 |  | 1.26 | 8.2565 | 386 | 186 | 115 | 3414970777188
753424 | да | VLN-l БЕЛ Роз 2К+З с/шт,винт. | Valena LIFE.Силовая розетка 2К+З 16А 250В с лицевой панелью.Винтовые зажимы.Белая | Legrand | Valena Life/Allure | 596 | VALENA LIFE/ALLURE электроустановочное оборудование | PL2 | 15 | ШТ | На складе | Сертифицировано | 2024-12-22 | 601.84 | 722.21 | 722.21 |  | 1.432 | 8.2565 | 386 | 186 | 115 | 3414970540362
753425 | да | VLN-l БЕЛ Розетка 2К+З, винт | Valena LIFE.Силовая розетка 2К+З 16А 250В.Винтовые зажимы.Белая | Legrand | Valena Life/Allure | 596 | VALENA LIFE/ALLURE электроустановочное оборудование | PL2 | 15 | ШТ | На складе | Сертифицировано | 2024-12-22 | 514.39 | 617.27 | 617.27 |  | 1.423 | 8.2565 | 386 | 186 | 115 | 3414970540256
753426 | да | VLN-l БЕЛ Роз 2-я 2К+З с/шт | Valena LIFE.Силовая розетка двойная 2х2К+З 16А 250В с лицевой панелью.С защитными шторками.Безвинтовые зажимы.Белая | Legrand | Valena Life/Allure | 596 | VALENA LIFE/ALLURE электроустановочное оборудование | PL2 | 5 | ШТ | На складе | Сертифицировано | 2023-04-17 | 1440.32 | 1728.38 | 1728.38 |  | 0.504 | 3.762 | 380 | 90 | 110 | 3414970539977
753434 | да | VLN-l БЕЛ Вывод кабеля | Valena LIFE.Вывод кабеля с лицевой панелью.Без клемм.Белый | Legrand | Valena Life/Allure | 596 | VALENA LIFE/ALLURE электроустановочное оборудование | PL2 | 5 | ШТ | На складе | Сертифицировано | 2026-08-01 | 1285.99 | 1543.19 | 1543.19 |  | 0.229 | 2.6676 | 190 | 120 | 117 | 3414970540454
753438 | да | VLN-l БЕЛ Розетка RJ11 | Valena LIFE.Телефонная розетка RJ11 одиночная.С лицевой панелью.Белая | Legrand | Valena Life/Allure | 596 | VALENA LIFE/ALLURE электроустановочное оборудование | PL2 | 5 | ШТ | На складе | Сертифицировано | 2026-08-10 | 944.67 | 1133.6 | 1133.6 |  | 0.347 | 2.6676 | 190 | 120 | 117 | 3414970539090
753440 | да | VLN-l БЕЛ Розет RJ45 Cat5e UTP | Valena LIFE.Информационная розетка одиночная RJ45 Кат.5е UTP.С лицевой панелью.Белая | Legrand | Valena Life/Allure | 442 | Розетки RJ 45 Legrand | PL8 | 5 | ШТ | На складе | Сертифицировано | 2026-08-10 | 1169.04 | 1402.85 | 1402.85 |  | 0.372 | 2.6676 | 190 | 120 | 117 | 3414970538734
753441 | да | VLN-l БЕЛ Роз2х RJ45 Cat5е UTP | Valena LIFE.Информационная розетка двойная RJ45 Кат.5е UTP.С лицевой панелью.Белая | Legrand | Valena Life/Allure | 442 | Розетки RJ 45 Legrand | PL8 | 5 | ШТ | На складе | Сертифицировано | 2026-08-10 | 1519.76 | 1823.71 | 1823.71 |  | 0.421 | 2.6676 | 190 | 120 | 117 | 3414970538826
753442 | нет | VLN-l БЕЛ Розет RJ45 Cat6 UTP | Valena LIFE.Информационная розетка одиночная RJ45 Кат.6 UTP.С лицевой панелью.Белая | Legrand | Valena Life/Allure | 442 | Розетки RJ 45 Legrand | PL8 | 5 | ШТ | На складе | Сертифицировано | 2026-08-10 | 1812.02 | 2174.42 | 2174.42 |  | 0.456 | 2.6676 | 190 | 120 | 117 | 3414970538918
753443 | нет | VLN-l БЕЛ Роз 2х RJ45 Cat6 UTP | Valena LIFE.Информационная розетка двойная RJ45 Кат.6 UTP.С лицевой панелью.Белая | Legrand | Valena Life/Allure | 442 | Розетки RJ 45 Legrand | PL8 | 5 | ШТ | На складе | Сертифицировано | 2027-04-10 | 2922.62 | 3507.14 | 3507.14 |  | 0.483 | 2.6676 | 190 | 120 | 117 | 3414970539007
753451 | да | VLN-l БЕЛ Розетка TV "звезда" | Valena LIFE.Розетка ТВ c топологией "звезда" 0-2400 МГц.С лицевой панелью.Белая | Legrand | Valena Life/Allure | 596 | VALENA LIFE/ALLURE электроустановочное оборудование | PL2 | 5 | ШТ | На складе | Сертифицировано | 2026-08-30 | 1179.95 | 1415.94 | 1415.94 |  | 0.48 | 2.6676 | 190 | 120 | 117 | 3414970539304
753458 | да | VLN-l БЕЛ Роз TV-SAT звезда 2к | Valena LIFE.Розетка TV-SAT двухкабельная.С лицевой панелью.Белая | Legrand | Valena Life/Allure | 596 | VALENA LIFE/ALLURE электроустановочное оборудование | PL2 | 5 | ШТ | На складе | Сертифицировано | 2026-08-30 | 2949.87 | 3539.84 | 3539.84 |  | 0.664 | 2.6676 | 190 | 120 | 117 | 3414970539694
753460 | да | VLN-l БЕЛ Розет TV окон.шлейф | Valena LIFE.Розетка ТВ оконечная 10дБ 0-862 МГц.С лицевой панелью.Белая | Legrand | Valena Life/Allure | 596 | VALENA LIFE/ALLURE электроустановочное оборудование | PL2 | 5 | ШТ | На складе | Сертифицировано | 2026-08-30 | 1843.66 | 2212.39 | 2212.39 |  | 0.62 | 2.6676 | 190 | 120 | 117 | 3414970539434
753461 | да | VLN-l БЕЛ Розет TV прох шлейф | Valena LIFE.Розетка ТВ проходная 1,5дБ/14дБ 0-2400 МГц.С лицевой панелью.Белая | Legrand | Valena Life/Allure | 596 | VALENA LIFE/ALLURE электроустановочное оборудование | PL2 | 5 | ШТ | На складе | Сертифицировано | 2026-08-30 | 1284.54 | 1541.45 | 1541.45 | Распродажа остатков на складе | 0.671 | 2.6676 | 190 | 120 | 117 | 3414970539397 | Без замены | 12.09.22 - Изменение складского статуса на "На складе"
753462 | да | VLN-l БЕЛ Розетка TV-SAT конеч | Valena LIFE.Розетка оконечная TV-SAT 10дБ, диапазоны 5-862МГц/950-2400 МГц.С лицевой панелью.Белая | Legrand | Valena Life/Allure | 596 | VALENA LIFE/ALLURE электроустановочное оборудование | PL2 | 5 | ШТ | На складе | Сертифицировано | 2026-08-30 | 1926.81 | 2312.17 | 2312.17 | Распродажа остатков на складе | 0.664 | 2.6676 | 190 | 120 | 117 | 3414970539632 | Без замены | 12.09.22 - Изменение складского статуса на "На складе"
753463 | да | VLN-l БЕЛ Розетка TV-SAT прох | Valena LIFE.Розетка проходная TV-SAT 1,5дБ/14дБ, диапазоны 5-862МГц/950-2400 МГц.С лицевой панелью.Белая | Legrand | Valena Life/Allure | 596 | VALENA LIFE/ALLURE электроустановочное оборудование | PL2 | 5 | ШТ | На складе | Сертифицировано | 2026-08-30 | 1926.81 | 2312.17 | 2312.17 | Распродажа остатков на складе | 0.664 | 2.6676 | 190 | 120 | 117 | 3414970539571 | Без замены | 12.09.22 - Изменение складского статуса на "На складе"
753464 | да | VLN-l БЕЛ Роз TV-SAT звезда 1к | Valena LIFE.Розетка TV-SAT "звезда" 5-862МГц/950-2400 МГц.С лицевой панелью.Белая | Legrand | Valena Life/Allure | 596 | VALENA LIFE/ALLURE электроустановочное оборудование | PL2 | 5 | ШТ | На складе | Сертифицировано | 2026-08-30 | 2055.26 | 2466.31 | 2466.31 | Распродажа остатков на складе | 0.685 | 2.6676 | 190 | 120 | 117 | 3414970539496 | Без замены | 12.09.22 - Изменение складского статуса на "На складе"
753512 | да | VLN-l СЛК Розет 2хUSB зарядка | Valena LIFE.Зарядное устройство с двумя USB-разьемами 240В/5В 1500мА.С лицевой панелью.Слоновая кость | Legrand | Valena Life/Allure | 596 | VALENA LIFE/ALLURE электроустановочное оборудование | PL2 | 5 | ШТ | На складе | Сертифицировано | 2024-04-25 | 4372.37 | 5246.84 | 5246.84 |  | 0.558 | 2.6676 | 190 | 120 | 117 | 3414970540218
753516 | да | VLN-l СЛК Розетка 2К с/штор | Valena LIFE.Силовая розетка 2К 16А 250В c лицевой панелью. Слоновая кость. C защитными шторками. Безвинтовые зажимы | Legrand | Valena Life/Allure | 596 | VALENA LIFE/ALLURE электроустановочное оборудование | PL2 | 15 | ШТ | На складе | Сертифицировано | 2024-12-22 | 473.25 | 567.9 | 567.9 |  | 1.308 | 8.2565 | 386 | 186 | 115 | 3414970540089
753520 | да | VLN-l СЛК Розетка 2К+З с/штор | Valena LIFE.Силовая розетка 2К+З 16А 250В с защитными шторками.Безвинтовые зажимы.С лицевой панелью.Слоновая кость | Legrand | Valena Life/Allure | 596 | VALENA LIFE/ALLURE электроустановочное оборудование | PL2 | 15 | ШТ | На складе | Сертифицировано | 2024-12-22 | 583.8 | 700.56 | 700.56 |  | 1.38 | 8.2565 | 386 | 186 | 115 | 3414970539892
753521 | да | VLN-l СЛК Розетка 2К+З | Valena LIFE.Силовая розетка 2К+З 16А 250В с лицевой панелью.Безвинтовые зажимы.Слоновая кость | Legrand | Valena Life/Allure | 596 | VALENA LIFE/ALLURE электроустановочное оборудование | PL2 | 15 | ШТ | На складе | Сертифицировано | 2024-12-22 | 498.97 | 598.76 | 598.76 |  | 0.001 | 8.2565 | 386 | 186 | 115 | 3414970777218
753524 | да | VLN-l СЛК Роз 2К+З с/шт,винт. | Valena LIFE.Силовая розетка 2К+З 16А 250В с лицевой панелью.Винтовые зажимы.Слоновая кость | Legrand | Valena Life/Allure | 596 | VALENA LIFE/ALLURE электроустановочное оборудование | PL2 | 15 | ШТ | На складе | Сертифицировано | 2024-12-22 | 601.84 | 722.21 | 722.21 |  | 1.432 | 8.2565 | 386 | 186 | 115 | 3414970540393
753525 | да | VLN-l СЛК Розетка 2К+З, винт | Valena LIFE.Силовая розетка 2К+З 16А 250В.Винтовые зажимы.Слоновая кость | Legrand | Valena Life/Allure | 596 | VALENA LIFE/ALLURE электроустановочное оборудование | PL2 | 15 | ШТ | На складе | Сертифицировано | 2024-12-22 | 514.39 | 617.27 | 617.27 |  | 1.423 | 8.2565 | 386 | 186 | 115 | 3414970540287
753526 | да | VLN-l СЛК Роз 2-я 2К+З с/шт | Valena LIFE.Силовая розетка двойная 2х2К+З 16А 250В с лицевой панелью.С защитными шторками.Безвинтовые зажимы.Слоновая кость | Legrand | Valena Life/Allure | 596 | VALENA LIFE/ALLURE электроустановочное оборудование | PL2 | 5 | ШТ | На складе | Сертифицировано | 2023-04-17 | 1440.32 | 1728.38 | 1728.38 |  | 0.503 | 3.762 | 380 | 90 | 110 | 3414970540058
753534 | да | VLN-l СЛК Вывод кабеля | Valena LIFE.Вывод кабеля с лицевой панелью.Без клемм.Слоновая кость | Legrand | Valena Life/Allure | 596 | VALENA LIFE/ALLURE электроустановочное оборудование | PL2 | 5 | ШТ | На складе | Сертифицировано | 2026-08-01 | 1285.99 | 1543.19 | 1543.19 |  | 0.229 | 2.6676 | 190 | 120 | 117 | 3414970540348
753538 | да | VLN-l СЛК Розетка RJ11 | Valena LIFE.Телефонная розетка RJ11 одиночная.С лицевой панелью.Слоновая кость | Legrand | Valena Life/Allure | 596 | VALENA LIFE/ALLURE электроустановочное оборудование | PL2 | 5 | ШТ | На складе | Сертифицировано | 2026-08-10 | 944.67 | 1133.6 | 1133.6 |  | 0.42 | 2.6676 | 190 | 120 | 117 | 3414970539120
753540 | да | VLN-l СЛК Розет RJ45 Cat5e UTP | Valena LIFE.Информационная розетка одиночная RJ45 Кат.5е UTP.С лицевой панелью.Слоновая кость | Legrand | Valena Life/Allure | 442 | Розетки RJ 45 Legrand | PL8 | 5 | ШТ | На складе | Сертифицировано | 2026-08-10 | 1169.04 | 1402.85 | 1402.85 |  | 0.456 | 2.6676 | 190 | 120 | 117 | 3414970538765
753541 | да | VLN-l СЛК Роз2х RJ45 Cat5е UTP | Valena LIFE.Информационная розетка двойная RJ45 Кат.5е UTP.С лицевой панелью.Слоновая кость | Legrand | Valena Life/Allure | 442 | Розетки RJ 45 Legrand | PL8 | 5 | ШТ | На складе | Сертифицировано | 2026-08-10 | 1519.76 | 1823.71 | 1823.71 |  | 0.482 | 2.6676 | 190 | 120 | 117 | 3414970538857
753542 | нет | VLN-l СЛК Розет RJ45 Cat6 UTP | Valena LIFE.Информационная розетка одиночная RJ45 Кат.6 UTP.С лицевой панелью.Слоновая кость | Legrand | Valena Life/Allure | 442 | Розетки RJ 45 Legrand | PL8 | 5 | ШТ | На складе | Сертифицировано | 2026-08-10 | 1812.02 | 2174.42 | 2174.42 |  | 0.456 | 2.6676 | 190 | 120 | 117 | 3414970538949
753543 | нет | VLN-l СЛК Роз 2х RJ45 Cat6 UTP | Valena LIFE.Информационная розетка двойная RJ45 Кат.6 UTP.С лицевой панелью.Слоновая кость | Legrand | Valena Life/Allure | 442 | Розетки RJ 45 Legrand | PL8 | 5 | ШТ | На складе | Сертифицировано | 2026-08-10 | 2922.62 | 3507.14 | 3507.14 |  | 0.531 | 2.6676 | 190 | 120 | 117 | 3414970539038
753551 | да | VLN-l СЛК Розет TV "звезда" | Valena LIFE.Розетка ТВ c топологией "звезда" 0-2400 МГц.С лицевой панелью.Слоновая кость | Legrand | Valena Life/Allure | 596 | VALENA LIFE/ALLURE электроустановочное оборудование | PL2 | 5 | ШТ | На складе | Сертифицировано | 2026-08-30 | 1179.95 | 1415.94 | 1415.94 |  | 0.552 | 2.6676 | 190 | 120 | 117 | 3414970539335
753558 | да | VLN-l СЛК Роз TV-SAT звезда 2к | Valena LIFE.Розетка TV-SAT двухкабельная.С лицевой панелью.Слоновая кость | Legrand | Valena Life/Allure | 596 | VALENA LIFE/ALLURE электроустановочное оборудование | PL2 | 5 | ШТ | На складе | Сертифицировано | 2026-08-30 | 2055.26 | 2466.31 | 2466.31 | Распродажа остатков на складе | 0.664 | 2.6676 | 190 | 120 | 117 | 3414970539748 | Без замены | 12.09.22 - Изменение складского статуса на "На складе"
753560 | да | VLN-l СЛК Розет TV окон.шлейф | Valena LIFE.Розетка ТВ оконечная 10дБ 0-862 МГц.С лицевой панелью.Слоновая кость | Legrand | Valena Life/Allure | 596 | VALENA LIFE/ALLURE электроустановочное оборудование | PL2 | 5 | ШТ | На складе | Сертифицировано | 2026-08-30 | 1843.66 | 2212.39 | 2212.39 |  | 0.62 | 2.6676 | 190 | 120 | 117 | 3414970539458
753561 | да | VLN-l СЛК Розет TV прох шлейф | Valena LIFE.Розетка ТВ проходная 1,5дБ/14дБ 0-2400 МГц.С лицевой панелью.Слоновая кость | Legrand | Valena Life/Allure | 596 | VALENA LIFE/ALLURE электроустановочное оборудование | PL2 | 5 | ШТ | На складе | Сертифицировано | 2026-08-30 | 1284.54 | 1541.45 | 1541.45 | Распродажа остатков на складе | 0.621 | 2.6676 | 190 | 120 | 117 | 3414970538710 | Без замены | 12.09.22 - Изменение складского статуса на "На складе"
753562 | да | VLN-l СЛК Розетка TV-SAT конеч | Valena LIFE.Розетка оконечная TV-SAT 10дБ, диапазоны 5-862МГц/950-2400 МГц.С лицевой панелью.Слоновая кость | Legrand | Valena Life/Allure | 596 | VALENA LIFE/ALLURE электроустановочное оборудование | PL2 | 5 | ШТ | На складе | Сертифицировано | 2026-08-30 | 1926.81 | 2312.17 | 2312.17 | Распродажа остатков на складе | 0.664 | 2.6676 | 190 | 120 | 117 | 3414970539656 | Без замены | 12.09.22 - Изменение складского статуса на "На складе"
753563 | да | VLN-l СЛК Розетка TV-SAT прох | Valena LIFE.Розетка проходная TV-SAT 1,5дБ/14дБ, диапазоны 5-862МГц/950-2400 МГц.С лицевой панелью.Слоновая кость | Legrand | Valena Life/Allure | 596 | VALENA LIFE/ALLURE электроустановочное оборудование | PL2 | 5 | ШТ | На складе | Сертифицировано | 2026-08-30 | 1926.81 | 2312.17 | 2312.17 | Распродажа остатков на складе | 0.664 | 2.6676 | 190 | 120 | 117 | 3414970539595 | Без замены | 12.09.22 - Изменение складского статуса на "На складе"
753564 | да | VLN-l СЛК Роз TV-SAT звезда 1к | Valena LIFE.Розетка TV-SAT "звезда" 5-862МГц/950-2400 МГц.С лицевой панелью.Слоновая кость | Legrand | Valena Life/Allure | 596 | VALENA LIFE/ALLURE электроустановочное оборудование | PL2 | 5 | ШТ | На складе | Сертифицировано | 2026-08-30 | 2055.26 | 2466.31 | 2466.31 | Распродажа остатков на складе | 0.685 | 2.6676 | 190 | 120 | 117 | 3414970539526 | Без замены | 12.09.22 - Изменение складского статуса на "На складе"
753578 | да | VLN-l СЛК Розетка аудио 2х | Valena LIFE. Аудиорозетка с пружинными зажимами,с лицевой панелью.Двойная.Слоновая кость | Legrand | Valena Life/Allure | 596 | VALENA LIFE/ALLURE электроустановочное оборудование | PL2 | 5 | ШТ | На складе | Не подлежит сертификации | 2023-12-31 | 2283.44 | 2740.13 | 2740.13 | Распродажа остатков на складе | 0.494 | 2.6676 | 190 | 120 | 117 | 3414970539267 | Без замены | 12.09.22 - Изменение складского статуса на "На складе"
753612 | да | VLN-l АЛЮ Роз 2хUSB зарядка | Valena LIFE.Зарядное устройство с двумя USB-разьемами 240В/5В 1500мА.С лицевой панелью.Алюминий | Legrand | Valena Life/Allure | 596 | VALENA LIFE/ALLURE электроустановочное оборудование | PL2 | 5 | ШТ | На складе | Сертифицировано | 2024-04-25 | 5684.08 | 6820.9 | 6820.9 |  | 0.559 | 2.6676 | 190 | 120 | 117 | 3414970540232
753616 | да | VLN-l АЛЮ Розетка 2К с/штор | Valena LIFE.Силовая розетка 2К 16А 250В c лицевой панелью. Алюминий. C защитными шторками. Безвинтовые зажимы | Legrand | Valena Life/Allure | 596 | VALENA LIFE/ALLURE электроустановочное оборудование | PL2 | 15 | ШТ | На складе | Сертифицировано | 2024-12-22 | 632.82 | 759.38 | 759.38 |  | 1.202 | 8.2565 | 386 | 186 | 115 | 3414970540164
753620 | да | VLN-l АЛЮ Розетка 2К+З с/штор | Valena LIFE.Силовая розетка 2К+З 16А 250В с защитными шторками.Безвинтовые зажимы.С лицевой панелью.Алюминий | Legrand | Valena Life/Allure | 596 | VALENA LIFE/ALLURE электроустановочное оборудование | PL2 | 15 | ШТ | На складе | Сертифицировано | 2024-12-22 | 743.37 | 892.04 | 892.04 |  | 1.269 | 8.2565 | 386 | 186 | 115 | 3414970539922
753621 | да | VLN-l АЛЮ Розетка 2К+З | Valena LIFE.Силовая розетка 2К+З 16А 250В с лицевой панелью.Безвинтовые зажимы.Алюминий | Legrand | Valena Life/Allure | 596 | VALENA LIFE/ALLURE электроустановочное оборудование | PL2 | 15 | ШТ | На складе | Сертифицировано | 2024-12-22 | 658.54 | 790.25 | 790.25 |  | 1.264 | 8.2565 | 386 | 186 | 115 | 3414970777249
753624 | да | VLN-l АЛЮ Роз 2К+З с/шт,винт. | Valena LIFE.Силовая розетка 2К+З 16А 250В с лицевой панелью.Винтовые зажимы.Алюминий | Legrand | Valena Life/Allure | 596 | VALENA LIFE/ALLURE электроустановочное оборудование | PL2 | 15 | ШТ | На складе | Сертифицировано | 2024-12-22 | 761.43 | 913.72 | 913.72 |  | 1.432 | 8.2565 | 386 | 186 | 115 | 3414970540423
753625 | да | VLN-l АЛЮ Розетка 2К+З, винт | Valena LIFE.Силовая розетка 2К+З 16А 250В.Винтовые зажимы.Алюминий | Legrand | Valena Life/Allure | 596 | VALENA LIFE/ALLURE электроустановочное оборудование | PL2 | 15 | ШТ | На складе | Сертифицировано | 2024-12-22 | 673.98 | 808.78 | 808.78 |  | 1.427 | 8.2565 | 386 | 186 | 115 | 3414970540317
753626 | да | VLN-l АЛЮ Роз 2-я 2К+З с/шт | Valena LIFE.Силовая розетка двойная 2х2К+З 16А 250В с лицевой панелью.С защитными шторками.Безвинтовые зажимы.Алюминий | Legrand | Valena Life/Allure | 596 | VALENA LIFE/ALLURE электроустановочное оборудование | PL2 | 5 | ШТ | На складе | Сертифицировано | 2023-04-17 | 1759.48 | 2111.38 | 2111.38 |  | 0.738 | 3.762 | 380 | 90 | 110 | 3414970540133
753638 | да | VLN-l АЛЮ Розетка RJ11 | Valena LIFE.Телефонная розетка RJ11 одиночная.С лицевой панелью.Алюминий | Legrand | Valena Life/Allure | 596 | VALENA LIFE/ALLURE электроустановочное оборудование | PL2 | 5 | ШТ | На складе | Сертифицировано | 2026-08-10 | 1184.05 | 1420.86 | 1420.86 |  | 0.345 | 2.6676 | 190 | 120 | 117 | 3414970539151
753640 | да | VLN-l АЛЮ Розет RJ45 Cat5e UTP | Valena LIFE.Информационная розетка одиночная RJ45 Кат.5е UTP.С лицевой панелью.Алюминий | Legrand | Valena Life/Allure | 442 | Розетки RJ 45 Legrand | PL8 | 5 | ШТ | На складе | Сертифицировано | 2026-08-10 | 1334.23 | 1601.08 | 1601.08 |  | 0.376 | 2.6676 | 190 | 120 | 117 | 3414970538796
753641 | да | VLN-l АЛЮ Роз2х RJ45 Cat5е UTP | Valena LIFE.Информационная розетка двойная RJ45 Кат.5е UTP.С лицевой панелью.Алюминий | Legrand | Valena Life/Allure | 442 | Розетки RJ 45 Legrand | PL8 | 5 | ШТ | На складе | Сертифицировано | 2026-08-10 | 1684.95 | 2021.94 | 2021.94 |  | 0.421 | 2.6676 | 190 | 120 | 117 | 3414970538888
753642 | нет | VLN-l АЛЮ Розет RJ45 Cat6 UTP | Valena LIFE.Информационная розетка одиночная RJ45 Кат.6 UTP.С лицевой панелью.Алюминий | Legrand | Valena Life/Allure | 442 | Розетки RJ 45 Legrand | PL8 | 5 | ШТ | На складе | Сертифицировано | 2026-08-10 | 1977.2 | 2372.64 | 2372.64 |  | 0.456 | 2.6676 | 190 | 120 | 117 | 3414970538970
753643 | нет | VLN-l АЛЮ Роз 2х RJ45 Cat6 UTP | Valena LIFE.Информационная розетка двойная RJ45 Кат.6 UTP.С лицевой панелью.Алюминий | Legrand | Valena Life/Allure | 442 | Розетки RJ 45 Legrand | PL8 | 5 | ШТ | На складе | Сертифицировано | 2026-08-10 | 3087.8 | 3705.36 | 3705.36 |  | 0.483 | 2.6676 | 190 | 120 | 117 | 3414970539069
753651 | да | VLN-l АЛЮ Розетка TV "звезда" | Valena LIFE.Розетка ТВ c топологией "звезда" 0-2400 МГц.С лицевой панелью.Алюминий | Legrand | Valena Life/Allure | 596 | VALENA LIFE/ALLURE электроустановочное оборудование | PL2 | 5 | ШТ | На складе | Сертифицировано | 2026-08-30 | 1419.33 | 1703.2 | 1703.2 |  | 0.477 | 2.6676 | 190 | 120 | 117 | 3414970539366
753660 | да | VLN-l АЛЮ Розет TV окон.шлейф | Valena LIFE.Розетка ТВ оконечная 10дБ 0-862 МГц.С лицевой панелью.Алюминий | Legrand | Valena Life/Allure | 596 | VALENA LIFE/ALLURE электроустановочное оборудование | PL2 | 5 | ШТ | На складе | Сертифицировано | 2026-08-30 | 2083.04 | 2499.65 | 2499.65 |  | 0.62 | 2.6676 | 190 | 120 | 117 | 3414970539472
753661 | да | VLN-l АЛЮ Розет TV прох шлейф | Valena LIFE.Розетка ТВ проходная 1,5дБ/14дБ 0-2400 МГц.С лицевой панелью.Алюминий | Legrand | Valena Life/Allure | 596 | VALENA LIFE/ALLURE электроустановочное оборудование | PL2 | 5 | ШТ | На складе | Сертифицировано | 2026-08-30 | 1451.32 | 1741.58 | 1741.58 | Распродажа остатков на складе | 0.621 | 2.6676 | 190 | 120 | 117 | 3414970539410 | Без замены | 12.09.22 - Изменение складского статуса на "На складе"
753663 | да | VLN-l АЛЮ Розетка TV-SAT прох | Valena LIFE.Розетка проходная TV-SAT 1,5дБ/14дБ, диапазоны 5-862МГц/950-2400 МГц.С лицевой панелью.Алюминий | Legrand | Valena Life/Allure | 596 | VALENA LIFE/ALLURE электроустановочное оборудование | PL2 | 5 | ШТ | На складе | Сертифицировано | 2026-08-30 | 2093.6 | 2512.32 | 2512.32 | Распродажа остатков на складе | 0.664 | 2.6676 | 190 | 120 | 117 | 3414970539618 | Без замены
753720 | да | VLN-a БЕЛ Розетка 2К+З с/штор | Valena ALLURE.Силовая розетка 2К+З 16А 250В с защитными шторками.Безвинтовые зажимы.С лицевой панелью.Белая | Legrand | Valena Life/Allure | 596 | VALENA LIFE/ALLURE электроустановочное оборудование | PL2 | 15 | ШТ | На складе | Сертифицировано | 2024-12-22 | 583.8 | 700.56 | 700.56 |  | 1.362 | 8.2565 | 386 | 186 | 115 | 3414970535399
753721 | да | VLN-a БЕЛ Розетка 2К+З | Valena ALLURE.Силовая розетка 2К+З 16А 250В с лицевой панелью.Безвинтовые зажимы.Белая | Legrand | Valena Life/Allure | 596 | VALENA LIFE/ALLURE электроустановочное оборудование | PL2 | 15 | ШТ | На складе | Сертифицировано | 2024-12-22 | 498.97 | 598.76 | 598.76 |  | 0.001 | 8.2565 | 386 | 186 | 115 | 3414970777270
753724 | да | VLN-a БЕЛ Роз 2К+З с/шт,винт. | Valena ALLURE.Силовая розетка 2К+З 16А 250В с лицевой панелью.Винтовые зажимы.Белая | Legrand | Valena Life/Allure | 596 | VALENA LIFE/ALLURE электроустановочное оборудование | PL2 | 15 | ШТ | На складе | Сертифицировано | 2024-12-22 | 601.84 | 722.21 | 722.21 |  | 1.263 | 8.2565 | 386 | 186 | 115 | 3414970535481
753725 | да | VLN-a БЕЛ Розетка 2К+З, винт | Valena ALLURE.Силовая розетка 2К+З 16А 250В.Винтовые зажимы.Белая | Legrand | Valena Life/Allure | 596 | VALENA LIFE/ALLURE электроустановочное оборудование | PL2 | 15 | ШТ | На складе | Сертифицировано | 2024-12-22 | 514.39 | 617.27 | 617.27 |  | 0.001 | 8.2565 | 386 | 186 | 115 | 3414970777393
753726 | да | VLN-a БЕЛ Роз 2-я 2К+З с/штот | Valena ALLURE.Силовая розетка двойная 2х2К+З 16А 250В с лицевой панелью.С защитными шторками.Безвинтовые зажимы.Белая | Legrand | Valena Life/Allure | 596 | VALENA LIFE/ALLURE электроустановочное оборудование | PL2 | 5 | ШТ | На складе | Сертифицировано | 2023-04-17 | 1440.32 | 1728.38 | 1728.38 |  | 0.61 | 3.762 | 380 | 90 | 110 | 3414970535573
753738 | да | VLN-a БЕЛ Розетка RJ11 | Valena ALLURE.Телефонная розетка RJ11 одиночная.С лицевой панелью.Белая | Legrand | Valena Life/Allure | 596 | VALENA LIFE/ALLURE электроустановочное оборудование | PL2 | 5 | ШТ | На складе | Сертифицировано | 2026-08-10 | 944.67 | 1133.6 | 1133.6 |  | 0.42 | 2.6676 | 190 | 120 | 117 | 3414970535955
753740 | да | VLN-a БЕЛ Розет RJ45 Cat5e UTP | Valena ALLURE.Информационная розетка одиночная RJ45 Кат.5е UTP.С лицевой панелью.Белая | Legrand | Valena Life/Allure | 442 | Розетки RJ 45 Legrand | PL8 | 5 | ШТ | На складе | Сертифицировано | 2026-08-10 | 1169.04 | 1402.85 | 1402.85 |  | 0.435 | 2.6676 | 190 | 120 | 117 | 3414970535863
753742 | нет | VLN-a БЕЛ Розет RJ45 Cat6 UTP | Valena ALLURE.Информационная розетка одиночная RJ45 Кат.6 UTP.С лицевой панелью.Белая | Legrand | Valena Life/Allure | 442 | Розетки RJ 45 Legrand | PL8 | 5 | ШТ | Под заказ Т2 | Сертифицировано | 2026-08-10 | 1812.02 | 2174.42 | 2174.42 |  | 0.37 | 2.6676 | 190 | 120 | 117 | 3414970536754
753743 | нет | VLN-a БЕЛ Роз 2х RJ45 Cat6 UTP | Valena ALLURE.Информационная розетка двойная RJ45 Кат.6 UTP.С лицевой панелью.Белая | Legrand | Valena Life/Allure | 442 | Розетки RJ 45 Legrand | PL8 | 5 | ШТ | Под заказ Т2 | Сертифицировано | 2026-08-10 | 2922.62 | 3507.14 | 3507.14 |  | 0.413 | 2.6676 | 190 | 120 | 117 | 3414970536877
753751 | да | VLN-a БЕЛ Розетка TV "звезда" | Valena ALLURE.Розетка ТВ c топологией "звезда" 0-2400 МГц.С лицевой панелью.Белая | Legrand | Valena Life/Allure | 596 | VALENA LIFE/ALLURE электроустановочное оборудование | PL2 | 5 | ШТ | На складе | Сертифицировано | 2026-08-30 | 1179.95 | 1415.94 | 1415.94 |  | 0.552 | 2.6676 | 190 | 120 | 117 | 3414970536426
753758 | да | VLN-a БЕЛ Роз TV-SAT звезда 2к | Valena ALLURE.Розетка TV-SAT двухкабельная.С лицевой панелью.Белая | Legrand | Valena Life/Allure | 596 | VALENA LIFE/ALLURE электроустановочное оборудование | PL2 | 5 | ШТ | На складе | Сертифицировано | 2026-08-30 | 2055.26 | 2466.31 | 2466.31 | Распродажа остатков на складе | 0.664 | 2.6676 | 190 | 120 | 117 | 3414970536228 | Без замены | 12.09.22 - Изменение складского статуса на "На складе"
753760 | да | VLN-a БЕЛ Розет TV окон.шлейф | Valena ALLURE.Розетка ТВ оконечная 10дБ 0-862 МГц.С лицевой панелью.Белая | Legrand | Valena Life/Allure | 596 | VALENA LIFE/ALLURE электроустановочное оборудование | PL2 | 5 | ШТ | На складе | Сертифицировано | 2026-08-30 | 1843.66 | 2212.39 | 2212.39 |  | 0.62 | 2.6676 | 190 | 120 | 117 | 3414970536136
753761 | да | VLN-a БЕЛ Розет TV прох шлейф | Valena ALLURE.Розетка ТВ проходная 1,5дБ/14дБ 0-2400 МГц.С лицевой панелью.Белая | Legrand | Valena Life/Allure | 596 | VALENA LIFE/ALLURE электроустановочное оборудование | PL2 | 5 | ШТ | На складе | Сертифицировано | 2026-08-30 | 1843.66 | 2212.39 | 2212.39 |  | 0.621 | 2.6676 | 190 | 120 | 117 | 3414970536044
753820 | да | VLN-a СЛК Розетка 2К+З с/штор | Valena ALLURE.Силовая розетка 2К+З 16А 250В с защитными шторками.Безвинтовые зажимы.С лицевой панелью.Слоновая кость | Legrand | Valena Life/Allure | 596 | VALENA LIFE/ALLURE электроустановочное оборудование | PL2 | 15 | ШТ | На складе | Сертифицировано | 2024-12-22 | 583.8 | 700.56 | 700.56 |  | 1.248 | 8.2565 | 386 | 186 | 115 | 3414970535429
753821 | да | VLN-a СЛК Розетка 2К+З | Valena ALLURE.Силовая розетка 2К+З 16А 250В с лицевой панелью.Безвинтовые зажимы.Слоновая кость | Legrand | Valena Life/Allure | 596 | VALENA LIFE/ALLURE электроустановочное оборудование | PL2 | 15 | ШТ | На складе | Сертифицировано | 2024-12-22 | 498.97 | 598.76 | 598.76 |  | 0.001 | 8.2565 | 386 | 186 | 115 | 3414970777300
753824 | да | VLN-a СЛК Роз 2К+З с/шт,винт. | Valena ALLURE.Силовая розетка 2К+З 16А 250В с лицевой панелью.Винтовые зажимы.Слоновая кость | Legrand | Valena Life/Allure | 596 | VALENA LIFE/ALLURE электроустановочное оборудование | PL2 | 15 | ШТ | На складе | Сертифицировано | 2024-12-22 | 601.84 | 722.21 | 722.21 |  | 1.414 | 8.2565 | 386 | 186 | 115 | 3414970535511
753825 | да | VLN-a СЛК Розетка 2К+З, винт | Valena ALLURE.Силовая розетка 2К+З 16А 250В.Винтовые зажимы.Слоновая кость | Legrand | Valena Life/Allure | 596 | VALENA LIFE/ALLURE электроустановочное оборудование | PL2 | 15 | ШТ | На складе | Сертифицировано | 2024-12-22 | 514.39 | 617.27 | 617.27 |  | 0.001 | 8.2565 | 386 | 186 | 115 | 3414970777423
753826 | да | VLN-a СЛК Роз 2-я 2К+З с/шт | Valena ALLURE.Силовая розетка двойная 2х2К+З 16А 250В с лицевой панелью.С защитными шторками.Безвинтовые зажимы.Слоновая кость | Legrand | Valena Life/Allure | 596 | VALENA LIFE/ALLURE электроустановочное оборудование | PL2 | 5 | ШТ | На складе | Сертифицировано | 2023-04-17 | 1440.32 | 1728.38 | 1728.38 |  | 0.61 | 3.762 | 380 | 90 | 110 | 3414970535351
753838 | да | VLN-a СЛК Розетка RJ11 | Valena ALLURE.Телефонная розетка RJ11 одиночная.С лицевой панелью.Слоновая кость | Legrand | Valena Life/Allure | 596 | VALENA LIFE/ALLURE электроустановочное оборудование | PL2 | 5 | ШТ | На складе | Сертифицировано | 2026-08-10 | 944.67 | 1133.6 | 1133.6 |  | 0.42 | 2.6676 | 190 | 120 | 117 | 3414970535986
753840 | да | VLN-a СЛК Розет RJ45 Cat5e UTP | Valena ALLURE.Информационная розетка одиночная RJ45 Кат.5е UTP.С лицевой панелью.Слоновая кость | Legrand | Valena Life/Allure | 442 | Розетки RJ 45 Legrand | PL8 | 5 | ШТ | На складе | Сертифицировано | 2026-08-10 | 1169.04 | 1402.85 | 1402.85 |  | 0.435 | 2.6676 | 190 | 120 | 117 | 3414970535894
753842 | нет | VLN-a СЛК Розет RJ45 Cat6 UTP | Valena ALLURE.Информационная розетка одиночная RJ45 Кат.6 UTP.С лицевой панелью.Слоновая кость | Legrand | Valena Life/Allure | 442 | Розетки RJ 45 Legrand | PL8 | 5 | ШТ | Под заказ Т2 | Сертифицировано | 2026-08-10 | 1812.02 | 2174.42 | 2174.42 |  | 0.434 | 2.6676 | 190 | 120 | 117 | 3414970536785
753843 | нет | VLN-a СЛК Роз 2х RJ45 Cat6 UTP | Valena ALLURE.Информационная розетка двойная RJ45 Кат.6 UTP.С лицевой панелью.Слоновая кость | Legrand | Valena Life/Allure | 442 | Розетки RJ 45 Legrand | PL8 | 5 | ШТ | Под заказ Т2 | Сертифицировано | 2026-08-10 | 2922.62 | 3507.14 | 3507.14 |  | 0.485 | 2.6676 | 190 | 120 | 117 | 3414970536907
753851 | да | VLN-a СЛК Розетка TV "звезда" | Valena ALLURE.Розетка ТВ c топологией "звезда" 0-2400 МГц.С лицевой панелью.Слоновая кость | Legrand | Valena Life/Allure | 596 | VALENA LIFE/ALLURE электроустановочное оборудование | PL2 | 5 | ШТ | На складе | Сертифицировано | 2026-08-30 | 1179.95 | 1415.94 | 1415.94 |  | 0.552 | 2.6676 | 190 | 120 | 117 | 3414970536457
753860 | да | VLN-a СЛК Розет TV окон.шлейф | Valena ALLURE.Розетка ТВ оконечная 10дБ 0-862 МГц.С лицевой панелью.Слоновая кость | Legrand | Valena Life/Allure | 596 | VALENA LIFE/ALLURE электроустановочное оборудование | PL2 | 5 | ШТ | На складе | Сертифицировано | 2026-08-30 | 1843.66 | 2212.39 | 2212.39 |  | 0.62 | 2.6676 | 190 | 120 | 117 | 3414970536167
753861 | да | VLN-a СЛК Розет TV прох шлейф | Valena ALLURE.Розетка ТВ проходная 1,5дБ/14дБ 0-2400 МГц.С лицевой панелью.Слоновая кость | Legrand | Valena Life/Allure | 596 | VALENA LIFE/ALLURE электроустановочное оборудование | PL2 | 5 | ШТ | На складе | Сертифицировано | 2026-08-30 | 1284.54 | 1541.45 | 1541.45 | Распродажа остатков на складе | 0.621 | 2.6676 | 190 | 120 | 117 | 3414970536075 | Без замены | 12.09.22 - Изменение складского статуса на "На складе"
753920 | да | VLN-a АЛЮ Розетка 2К+З с/штор | Valena ALLURE.Силовая розетка 2К+З 16А 250В с защитными шторками.Безвинтовые зажимы.С лицевой панелью.Алюминий | Legrand | Valena Life/Allure | 596 | VALENA LIFE/ALLURE электроустановочное оборудование | PL2 | 15 | ШТ | На складе | Сертифицировано | 2024-12-22 | 743.37 | 892.04 | 892.04 |  | 1.362 | 8.2565 | 386 | 186 | 115 | 3414970535450
753921 | да | VLN-a АЛЮ Розетка 2К+З | Valena ALLURE.Силовая розетка 2К+З 16А 250В с лицевой панелью.Безвинтовые зажимы.Алюминий | Legrand | Valena Life/Allure | 596 | VALENA LIFE/ALLURE электроустановочное оборудование | PL2 | 15 | ШТ | На складе | Сертифицировано | 2024-12-22 | 658.54 | 790.25 | 790.25 |  | 0.001 | 8.2565 | 386 | 186 | 115 | 3414970777331
753924 | да | VLN-a АЛЮ Роз 2К+З с/шт,винт. | Valena ALLURE.Силовая розетка 2К+З 16А 250В с лицевой панелью.Винтовые зажимы.Алюминий | Legrand | Valena Life/Allure | 596 | VALENA LIFE/ALLURE электроустановочное оборудование | PL2 | 15 | ШТ | На складе | Сертифицировано | 2024-12-22 | 761.43 | 913.72 | 913.72 |  | 1.414 | 8.2565 | 386 | 186 | 115 | 3414970535542
753926 | да | VLN-a АЛЮ Роз 2-я 2К+З с/штор | Valena ALLURE.Силовая розетка двойная 2х2К+З 16А 250В с лицевой панелью.С защитными шторками.Безвинтовые зажимы.Алюминий | Legrand | Valena Life/Allure | 596 | VALENA LIFE/ALLURE электроустановочное оборудование | PL2 | 5 | ШТ | На складе | Сертифицировано | 2023-04-17 | 1759.48 | 2111.38 | 2111.38 |  | 0.738 | 3.762 | 380 | 90 | 110 | 3414970535375
753930 | да | VLN-a АНТ Розетка 2К+З с/штор | Valena ALLURE.Силовая розетка 2К+З 16А 250В с защитными шторками.Безвинтовые зажимы.С лицевой панелью.Антрацит | Legrand | Valena Life/Allure | 596 | VALENA LIFE/ALLURE электроустановочное оборудование | PL2 | 15 | ШТ | На складе | Сертифицировано | 2024-12-22 | 743.37 | 892.04 | 892.04 |  | 1.362 | 8.2565 | 386 | 186 | 115 | 3414970535146
753931 | да | VLN-a АНТ Розетка 2К+З | Valena ALLURE.Силовая розетка 2К+З 16А 250В с лицевой панелью.Безвинтовые зажимы.Антрацит | Legrand | Valena Life/Allure | 596 | VALENA LIFE/ALLURE электроустановочное оборудование | PL2 | 15 | ШТ | На складе | Сертифицировано | 2024-12-22 | 658.54 | 790.25 | 790.25 |  | 0.001 | 8.2565 | 386 | 186 | 115 | 3414970777362
753934 | да | VLN-a АНТ Роз 2К+З с/шт,винт. | Valena ALLURE.Силовая розетка 2К+З 16А 250В с лицевой панелью.Винтовые зажимы.Антрацит | Legrand | Valena Life/Allure | 596 | VALENA LIFE/ALLURE электроустановочное оборудование | PL2 | 15 | ШТ | На складе | Сертифицировано | 2024-12-22 | 761.43 | 913.72 | 913.72 |  | 1.274 | 8.2565 | 386 | 186 | 115 | 3414970535177
753935 | да | VLN-a АЛЮ Розетка 2К+З, винт | Valena ALLURE.Силовая розетка 2К+З 16А 250В.Винтовые зажимы.Алюминий | Legrand | Valena Life/Allure | 596 | VALENA LIFE/ALLURE электроустановочное оборудование | PL2 | 15 | ШТ | На складе | Сертифицировано | 2024-12-22 | 673.98 | 808.78 | 808.78 |  | 0.001 | 8.2565 | 386 | 186 | 115 | 3414970777454
753936 | да | VLN-a АНТ Роз 2-я 2К+З с/шт | Valena ALLURE.Силовая розетка двойная 2х2К+З 16А 250В с лицевой панелью.С защитными шторками.Безвинтовые зажимы.Антрацит | Legrand | Valena Life/Allure | 596 | VALENA LIFE/ALLURE электроустановочное оборудование | PL2 | 5 | ШТ | На складе | Сертифицировано | 2023-04-17 | 1759.48 | 2111.38 | 2111.38 |  | 0.738 | 3.762 | 380 | 90 | 110 | 3414970535122
753938 | да | VLN-a АЛЮ Розетка RJ11 | Valena ALLURE.Телефонная розетка RJ11 одиночная.С лицевой панелью.Алюминий | Legrand | Valena Life/Allure | 596 | VALENA LIFE/ALLURE электроустановочное оборудование | PL2 | 5 | ШТ | На складе | Сертифицировано | 2026-08-10 | 1184.05 | 1420.86 | 1420.86 |  | 0.42 | 2.6676 | 190 | 120 | 117 | 3414970536013
753940 | да | VLN-a АЛЮ Розет RJ45 Cat5e UTP | Valena ALLURE.Информационная розетка одиночная RJ45 Кат.5е UTP.С лицевой панелью.Алюминий | Legrand | Valena Life/Allure | 442 | Розетки RJ 45 Legrand | PL8 | 5 | ШТ | На складе | Сертифицировано | 2026-08-10 | 1334.23 | 1601.08 | 1601.08 |  | 0.435 | 2.6676 | 190 | 120 | 117 | 3414970535924
753942 | нет | VLN-a АЛЮ Розет RJ45 Cat6 UTP | Valena ALLURE.Информационная розетка одиночная RJ45 Кат.6 UTP.С лицевой панелью.Алюминий | Legrand | Valena Life/Allure | 442 | Розетки RJ 45 Legrand | PL8 | 5 | ШТ | Под заказ Т2 | Сертифицировано | 2026-08-10 | 1977.2 | 2372.64 | 2372.64 |  | 0.434 | 2.6676 | 190 | 120 | 117 | 3414970536815
753943 | нет | VLN-a АЛЮ Роз 2х RJ45 Cat6 UTP | Valena ALLURE.Информационная розетка двойная RJ45 Кат.6 UTP.С лицевой панелью.Алюминий | Legrand | Valena Life/Allure | 442 | Розетки RJ 45 Legrand | PL8 | 5 | ШТ | Под заказ Т2 | Сертифицировано | 2026-08-10 | 3087.8 | 3705.36 | 3705.36 |  | 0.485 | 2.6676 | 190 | 120 | 117 | 3414970536938
753945 | да | VLN-a АНТ Розетка 2К+З, винт | Valena ALLURE.Силовая розетка 2К+З 16А 250В.Винтовые зажимы.Антрацит | Legrand | Valena Life/Allure | 596 | VALENA LIFE/ALLURE электроустановочное оборудование | PL2 | 15 | ШТ | На складе | Сертифицировано | 2024-12-22 | 673.98 | 808.78 | 808.78 |  | 0.001 | 8.2565 | 386 | 186 | 115 | 3414970777485
753948 | да | VLN-a АНТ Розетка RJ11 | Valena ALLURE.Телефонная розетка RJ11 одиночная.С лицевой панелью.Антрацит | Legrand | Valena Life/Allure | 596 | VALENA LIFE/ALLURE электроустановочное оборудование | PL2 | 5 | ШТ | На складе | Сертифицировано | 2026-08-10 | 1184.05 | 1420.86 | 1420.86 |  | 0.42 | 2.6676 | 190 | 120 | 117 | 3414970535290
753950 | да | VLN-a АНТ Роз RJ45 Cat5e UTP | Valena ALLURE.Информационная розетка одиночная RJ45 Кат.5е UTP.С лицевой панелью.Антрацит | Legrand | Valena Life/Allure | 442 | Розетки RJ 45 Legrand | PL8 | 5 | ШТ | На складе | Сертифицировано | 2026-08-10 | 1334.23 | 1601.08 | 1601.08 |  | 0.435 | 2.6676 | 190 | 120 | 117 | 3414970535320
753951 | да | VLN-a АЛЮ Розет TV "звезда" | Valena ALLURE.Розетка ТВ c топологией "звезда" 0-2400 МГц.С лицевой панелью.Алюминий | Legrand | Valena Life/Allure | 596 | VALENA LIFE/ALLURE электроустановочное оборудование | PL2 | 5 | ШТ | На складе | Сертифицировано | 2026-08-30 | 1419.33 | 1703.2 | 1703.2 |  | 0.552 | 2.6676 | 190 | 120 | 117 | 3414970536488
753952 | нет | VLN-a АНТ Розет RJ45 Cat6 UTP | Valena ALLURE.Информационная розетка одиночная RJ45 Кат.6 UTP.С лицевой панелью.Антрацит | Legrand | Valena Life/Allure | 442 | Розетки RJ 45 Legrand | PL8 | 5 | ШТ | Под заказ Т2 | Сертифицировано | 2026-08-10 | 1977.2 | 2372.64 | 2372.64 |  | 0.434 | 2.6676 | 190 | 120 | 117 | 3414970536846
753953 | нет | VLN-a АНТ Роз2х RJ45 Cat6 UTP | Valena ALLURE.Информационная розетка двойная RJ45 Кат.6 UTP.С лицевой панелью.Антрацит | Legrand | Valena Life/Allure | 442 | Розетки RJ 45 Legrand | PL8 | 5 | ШТ | Под заказ Т2 | Сертифицировано | 2026-08-10 | 3087.8 | 3705.36 | 3705.36 |  | 0.485 | 2.6676 | 190 | 120 | 117 | 3414970536969
753958 | да | VLN-a АЛЮ Роз TV-SAT звезда 2к | Valena ALLURE.Розетка TV-SAT двухкабельная.С лицевой панелью.Алюминий | Legrand | Valena Life/Allure | 596 | VALENA LIFE/ALLURE электроустановочное оборудование | PL2 | 5 | ШТ | На складе | Сертифицировано | 2026-08-10 | 2222.05 | 2666.46 | 2666.46 | Распродажа остатков на складе | 0.664 | 2.6676 | 190 | 120 | 117 | 3414970536280 | Без замены | 12.09.22 - Изменение складского статуса на "На складе"
753960 | да | VLN-a АЛЮ Розет TV окон.шлейф | Valena ALLURE.Розетка ТВ оконечная 10дБ 0-862 МГц.С лицевой панелью.Алюминий | Legrand | Valena Life/Allure | 596 | VALENA LIFE/ALLURE электроустановочное оборудование | PL2 | 5 | ШТ | На складе | Сертифицировано | 2026-08-30 | 1451.32 | 1741.58 | 1741.58 | Распродажа остатков на складе | 0.62 | 2.6676 | 190 | 120 | 117 | 3414970536198 | Без замены | 12.09.22 - Изменение складского статуса на "На складе"
753961 | да | VLN-a АЛЮ Розет TV прох шлейф | Valena ALLURE.Розетка ТВ проходная 1,5дБ/14дБ 0-2400 МГц.С лицевой панелью.Алюминий | Legrand | Valena Life/Allure | 596 | VALENA LIFE/ALLURE электроустановочное оборудование | PL2 | 5 | ШТ | На складе | Сертифицировано | 2026-08-30 | 1451.32 | 1741.58 | 1741.58 | Распродажа остатков на складе | 0.621 | 2.6676 | 190 | 120 | 117 | 3414970536105 | Без замены | 12.09.22 - Изменение складского статуса на "На складе"
753970 | да | VLN-a АНТ Роз TV окон.шлейф | Valena ALLURE.Розетка ТВ оконечная 10дБ 0-862 МГц.С лицевой панелью.Антрацит | Legrand | Valena Life/Allure | 596 | VALENA LIFE/ALLURE электроустановочное оборудование | PL2 | 5 | ШТ | На складе | Сертифицировано | 2026-08-30 | 1451.32 | 1741.58 | 1741.58 | Распродажа остатков на складе | 0.62 | 2.6676 | 190 | 120 | 117 | 3414970535269 | Без замены | 12.09.22 - Изменение складского статуса на "На складе"
753971 | да | VLN-a АНТ Розет TV "звезда" | Valena ALLURE.Розетка ТВ c топологией "звезда" 0-2400 МГц.С лицевой панелью.Антрацит | Legrand | Valena Life/Allure | 596 | VALENA LIFE/ALLURE электроустановочное оборудование | PL2 | 5 | ШТ | На складе | Сертифицировано | 2026-08-30 | 1419.33 | 1703.2 | 1703.2 |  | 0.552 | 2.6676 | 190 | 120 | 117 | 3414970536990
753981 | да | VLN-a АНТ Роз TV прох шлейф | Valena ALLURE.Розетка ТВ проходная 1,5дБ/14дБ 0-2400 МГц.С лицевой панелью.Антрацит | Legrand | Valena Life/Allure | 596 | VALENA LIFE/ALLURE электроустановочное оборудование | PL2 | 5 | ШТ | На складе | Сертифицировано | 2026-08-30 | 1451.32 | 1741.58 | 1741.58 | Распродажа остатков на складе | 0.621 | 2.6676 | 190 | 120 | 117 | 3414970535238 | Без замены | 12.09.22 - Изменение складского статуса на "На складе"
754002 | да | VLN-l БЕЛ Рамка 2-пост | Valena LIFE.Рамка "Белая".2-постовая универсальная | Legrand | Valena Life/Allure | 596 | VALENA LIFE/ALLURE электроустановочное оборудование | PL2 | 10 | ШТ | На складе | Сертифицировано | 2026-08-01 | 269.63 | 323.56 | 323.56 |  | 0.374 | 2.1176 | 198 | 93 | 115 | 3414970454232
754003 | да | VLN-l БЕЛ Рамка 3-пост | Valena LIFE.Рамка "Белая".3-постовая универсальная | Legrand | Valena Life/Allure | 596 | VALENA LIFE/ALLURE электроустановочное оборудование | PL2 | 10 | ШТ | На складе | Сертифицировано | 2026-08-01 | 418.63 | 502.36 | 502.36 |  | 0.535 | 3.762 | 380 | 90 | 110 | 3414970454263
754004 | да | VLN-l БЕЛ Рамка 4-пост | Valena LIFE.Рамка "Белая".4-постовая универсальная | Legrand | Valena Life/Allure | 596 | VALENA LIFE/ALLURE электроустановочное оборудование | PL2 | 10 | ШТ | На складе | Сертифицировано | 2026-08-01 | 737.93 | 885.52 | 885.52 |  | 0.659 | 3.762 | 380 | 90 | 110 | 3414970454287
754005 | да | VLN-l БЕЛ Рамка 5-пост | Valena LIFE.Рамка "Белая".5-постовая универсальная | Legrand | Valena Life/Allure | 596 | VALENA LIFE/ALLURE электроустановочное оборудование | PL2 | 10 | ШТ | На складе | Сертифицировано | 2026-08-01 | 1277.19 | 1532.63 | 1532.63 |  | 0.784 | 3.762 | 380 | 90 | 110 | 3414970454300
754006 | да | VLN-l БЕЛ Рамка 5м | Valena LIFE.Рамка "Белая" 5 модулей | Legrand | Valena Life/Allure | 596 | VALENA LIFE/ALLURE электроустановочное оборудование | PL2 | 1 | ШТ | Под заказ Т1 | Сертифицировано | 2026-08-01 | 404.45 | 485.34 | 485.34 |  | 0.052 | 0.42687 | 170 | 93 | 27 | 3414970456144
754007 | да | VLN-l БЕЛ Рамка 1-пост | Valena LIFE.Рамка "Белая".1-постовая универсальная | Legrand | Valena Life/Allure | 596 | VALENA LIFE/ALLURE электроустановочное оборудование | PL2 | 20 | ШТ | На складе | Сертифицировано | 2026-08-01 | 141.91 | 170.29 | 170.29 |  | 0.48 | 3.762 | 380 | 90 | 110 | 3414970540485
754011 | да | VLN-l БЕЛ Рамка 1П д/текста | Valena LIFE.Рамка "Белая".С держателем для маркировки.1-постовая | Legrand | Valena Life/Allure | 596 | VALENA LIFE/ALLURE электроустановочное оборудование | PL2 | 5 | ШТ | Под заказ Т2 | Сертифицировано | 2026-08-01 | 283.81 | 340.57 | 340.57 |  | 0.12 | 0.82351 | 93 | 77 | 115 | 3414970455673
754012 | да | VLN-l БЕЛ Рамка 2П д/текста | Valena LIFE.Рамка "Белая".С держателем для маркировки.2-постовая горизонтальная | Legrand | Valena Life/Allure | 596 | VALENA LIFE/ALLURE электроустановочное оборудование | PL2 | 1 | ШТ | Под заказ Т2 | Сертифицировано | 2026-08-01 | 539.25 | 647.1 | 647.1 |  | 0.052 | 0.42687 | 170 | 93 | 27 | 3414970455703
754013 | да | VLN-l БЕЛ Рамка 3П д/текста | Valena LIFE.Рамка "Белая".С держателем для маркировки.3-постовая горизонтальная | Legrand | Valena Life/Allure | 596 | VALENA LIFE/ALLURE электроустановочное оборудование | PL2 | 1 | ШТ | Под заказ Т2 | Сертифицировано | 2026-08-01 | 837.26 | 1004.71 | 1004.71 |  | 0.064 | 0.5926 | 236 | 93 | 27 | 3414970455727
754021 | да | VLN-l БЕЛ Рамка 1-пост IP44 | Valena LIFE IP.Рамка влагозащитная,с откидной крышкой.Белая.1-постовая | Legrand | Valena Life/Allure | 596 | VALENA LIFE/ALLURE электроустановочное оборудование | PL2 | 5 | ШТ | На складе | Сертифицировано | 2026-08-01 | 955.41 | 1146.49 | 1146.49 |  | 0.254 | 2.1176 | 198 | 93 | 115 | 3414970455741
754042 | да | VLN-l СЛК Рамка 2-пост | Valena LIFE.Рамка "Слоновая кость".2-постовая универсальная | Legrand | Valena Life/Allure | 596 | VALENA LIFE/ALLURE электроустановочное оборудование | PL2 | 10 | ШТ | На складе | Сертифицировано | 2026-08-01 | 269.63 | 323.56 | 323.56 |  | 0.386 | 2.1176 | 198 | 93 | 115 | 3414970454355
754043 | да | VLN-l СЛК Рамка 3-пост | Valena LIFE.Рамка "Слоновая кость".3-постовая универсальная | Legrand | Valena Life/Allure | 596 | VALENA LIFE/ALLURE электроустановочное оборудование | PL2 | 10 | ШТ | На складе | Сертифицировано | 2026-08-01 | 418.63 | 502.36 | 502.36 |  | 0.533 | 3.762 | 380 | 90 | 110 | 3414970454386
754044 | да | VLN-l СЛК Рамка 4-пост | Valena LIFE.Рамка "Слоновая кость".4-постовая универсальная | Legrand | Valena Life/Allure | 596 | VALENA LIFE/ALLURE электроустановочное оборудование | PL2 | 10 | ШТ | На складе | Сертифицировано | 2026-08-01 | 737.93 | 885.52 | 885.52 |  | 0.664 | 3.762 | 380 | 90 | 110 | 3414970454409
754045 | да | VLN-l СЛК Рамка 5-пост | Valena LIFE.Рамка "Слоновая кость".5-постовая универсальная | Legrand | Valena Life/Allure | 596 | VALENA LIFE/ALLURE электроустановочное оборудование | PL2 | 10 | ШТ | На складе | Сертифицировано | 2026-08-01 | 1277.19 | 1532.63 | 1532.63 |  | 0.769 | 3.762 | 380 | 90 | 110 | 3414970454423
754046 | да | VLN-l СЛК Рамка 5м | Valena LIFE.Рамка "Слоновая кость" 5 модулей | Legrand | Valena Life/Allure | 596 | VALENA LIFE/ALLURE электроустановочное оборудование | PL2 | 1 | ШТ | Под заказ Т2 | Сертифицировано | 2026-08-01 | 404.45 | 485.34 | 485.34 |  | 0.053 | 0.42687 | 170 | 93 | 27 | 3414970456168
754047 | да | VLN-l СЛК Рамка 1-пост | Valena LIFE.Рамка "Слоновая кость".1-постовая универсальная | Legrand | Valena Life/Allure | 596 | VALENA LIFE/ALLURE электроустановочное оборудование | PL2 | 20 | ШТ | На складе | Сертифицировано | 2026-08-01 | 141.91 | 170.29 | 170.29 |  | 0.471 | 3.762 | 380 | 90 | 110 | 3414970540515
754051 | да | VLN-l СЛК Рамка 1п д/текста | Valena LIFE.Рамка "Слоновая кость".С держателем для маркировки.1-постовая | Legrand | Valena Life/Allure | 596 | VALENA LIFE/ALLURE электроустановочное оборудование | PL2 | 5 | ШТ | Под заказ Т2 | Сертифицировано | 2026-08-01 | 283.81 | 340.57 | 340.57 |  | 0.121 | 0.82351 | 93 | 77 | 115 | 3414970456625
754052 | да | VLN-l СЛК Рамка 2П д/текста | Valena LIFE.Рамка "Слоновая кость".С держателем для маркировки.2-постовая горизонтальная | Legrand | Valena Life/Allure | 596 | VALENA LIFE/ALLURE электроустановочное оборудование | PL2 | 1 | ШТ | Под заказ Т2 | Сертифицировано | 2026-08-01 | 539.25 | 647.1 | 647.1 |  | 0.052 | 0.42687 | 170 | 93 | 27 | 3414970456656
754053 | да | VLN-l СЛК Рамка 3П д/текста | Valena LIFE.Рамка "Слоновая кость".С держателем для маркировки.3-постовая горизонтальная | Legrand | Valena Life/Allure | 596 | VALENA LIFE/ALLURE электроустановочное оборудование | PL2 | 1 | ШТ | Под заказ Т2 | Сертифицировано | 2026-08-01 | 837.26 | 1004.71 | 1004.71 |  | 0.066 | 0.5926 | 236 | 93 | 27 | 3414970456670
754071 | да | VLN-l Терракота Рамка 1-пост | Valena LIFE.Рамка "Терракота".1-постовая универсальная | Legrand | Valena Life/Allure | 596 | VALENA LIFE/ALLURE электроустановочное оборудование | PL2 | 10 | ШТ | На складе | Сертифицировано | 2026-08-01 | 283.81 | 340.57 | 340.57 |  | 0.242 | 2.1176 | 198 | 93 | 115 | 3414970455772
754072 | да | VLN-l Терракота Рамка 2-пост | Valena LIFE.Рамка "Терракота".2-постовая универсальная | Legrand | Valena Life/Allure | 596 | VALENA LIFE/ALLURE электроустановочное оборудование | PL2 | 10 | ШТ | На складе | Сертифицировано | 2026-08-01 | 539.25 | 647.1 | 647.1 |  | 0.338 | 2.1176 | 198 | 93 | 115 | 3414970455802
754073 | да | VLN-l Терракота Рамка 3-пост | Valena LIFE.Рамка "Терракота".3-постовая универсальная | Legrand | Valena Life/Allure | 596 | VALENA LIFE/ALLURE электроустановочное оборудование | PL2 | 5 | ШТ | На складе | Сертифицировано | 2026-08-01 | 837.26 | 1004.71 | 1004.71 |  | 0.27 | 2.1444 | 292 | 108 | 68 | 3414970455826
754074 | да | VLN-l Терракота Рамка 4-пост | Valena LIFE.Рамка "Терракота".4-постовая универсальная | Legrand | Valena Life/Allure | 596 | VALENA LIFE/ALLURE электроустановочное оборудование | PL2 | 5 | ШТ | На складе | Сертифицировано | 2026-08-01 | 1475.85 | 1771.02 | 1771.02 |  | 0.366 | 3.762 | 380 | 90 | 110 | 3414970455840
754075 | да | VLN-l Терракота Рамка 5-пост | Valena LIFE.Рамка "Терракота".5-постовая универсальная | Legrand | Valena Life/Allure | 596 | VALENA LIFE/ALLURE электроустановочное оборудование | PL2 | 5 | ШТ | На складе | Сертифицировано | 2026-08-01 | 2554.35 | 3065.22 | 3065.22 |  | 0.414 | 3.762 | 380 | 90 | 110 | 3414970455864
754081 | да | VLN-l Лайм Рамка 1-пост | Valena LIFE.Рамка "Лайм".1-постовая универсальная | Legrand | Valena Life/Allure | 596 | VALENA LIFE/ALLURE электроустановочное оборудование | PL2 | 10 | ШТ | На складе | Сертифицировано | 2026-08-01 | 283.81 | 340.57 | 340.57 |  | 0.238 | 2.1176 | 198 | 93 | 115 | 3414970455888
754082 | да | VLN-l Лайм Рамка 2-пост | Valena LIFE.Рамка "Лайм".2-постовая универсальная | Legrand | Valena Life/Allure | 596 | VALENA LIFE/ALLURE электроустановочное оборудование | PL2 | 10 | ШТ | На складе | Сертифицировано | 2026-08-01 | 539.25 | 647.1 | 647.1 |  | 0.367 | 2.1176 | 198 | 93 | 115 | 3414970455918
754083 | да | VLN-l Лайм Рамка 3-пост | Valena LIFE.Рамка "Лайм".3-постовая универсальная | Legrand | Valena Life/Allure | 596 | VALENA LIFE/ALLURE электроустановочное оборудование | PL2 | 5 | ШТ | На складе | Сертифицировано | 2026-08-01 | 837.26 | 1004.71 | 1004.71 |  | 0.267 | 2.1444 | 292 | 108 | 68 | 3414970455932
754084 | да | VLN-l Лайм Рамка 4-пост | Valena LIFE.Рамка "Лайм".4-постовая универсальная | Legrand | Valena Life/Allure | 596 | VALENA LIFE/ALLURE электроустановочное оборудование | PL2 | 5 | ШТ | На складе | Сертифицировано | 2026-08-01 | 1475.85 | 1771.02 | 1771.02 |  | 0.358 | 3.762 | 380 | 90 | 110 | 3414970455956
754085 | да | VLN-l Лайм Рамка 5-пост | Valena LIFE.Рамка "Лайм".5-постовая универсальная | Legrand | Valena Life/Allure | 596 | VALENA LIFE/ALLURE электроустановочное оборудование | PL2 | 5 | ШТ | На складе | Сертифицировано | 2026-08-01 | 2554.35 | 3065.22 | 3065.22 |  | 0.414 | 3.762 | 380 | 90 | 110 | 3414970455970
754091 | да | VLN-l Лазурь Рамка 1-пост | Valena LIFE.Рамка "Лазурь".1-постовая универсальная | Legrand | Valena Life/Allure | 596 | VALENA LIFE/ALLURE электроустановочное оборудование | PL2 | 10 | ШТ | На складе | Сертифицировано | 2026-08-01 | 283.81 | 340.57 | 340.57 |  | 0.24 | 2.1176 | 198 | 93 | 115 | 3414970455994
754092 | да | VLN-l Лазурь Рамка 2-пост | Valena LIFE.Рамка "Лазурь".2-постовая универсальная | Legrand | Valena Life/Allure | 596 | VALENA LIFE/ALLURE электроустановочное оборудование | PL2 | 10 | ШТ | На складе | Сертифицировано | 2026-08-01 | 539.25 | 647.1 | 647.1 |  | 0.362 | 2.1176 | 198 | 93 | 115 | 3414970456021
754093 | да | VLN-l Лазурь Рамка 3-пост | Valena LIFE.Рамка "Лазурь".3-постовая универсальная | Legrand | Valena Life/Allure | 596 | VALENA LIFE/ALLURE электроустановочное оборудование | PL2 | 5 | ШТ | На складе | Сертифицировано | 2026-08-01 | 837.26 | 1004.71 | 1004.71 |  | 0.267 | 2.1444 | 292 | 108 | 68 | 3414970456045
754094 | да | VLN-l Лазурь Рамка 4-пост | Valena LIFE.Рамка "Лазурь".4-постовая универсальная | Legrand | Valena Life/Allure | 596 | VALENA LIFE/ALLURE электроустановочное оборудование | PL2 | 5 | ШТ | На складе | Сертифицировано | 2026-08-01 | 1475.85 | 1771.02 | 1771.02 |  | 0.353 | 3.762 | 380 | 90 | 110 | 3414970456069
754095 | да | VLN-l Лазурь Рамка 5-пост | Valena LIFE.Рамка "Лазурь".5-постовая универсальная | Legrand | Valena Life/Allure | 596 | VALENA LIFE/ALLURE электроустановочное оборудование | PL2 | 5 | ШТ | На складе | Сертифицировано | 2026-08-01 | 2554.35 | 3065.22 | 3065.22 |  | 0.415 | 3.762 | 380 | 90 | 110 | 3414970456083
754101 | да | VLN-l Ампир БЕЛ Рамка 1-пост | Valena LIFE.Рамка "Ампир белый".1-постовая универсальная | Legrand | Valena Life/Allure | 596 | VALENA LIFE/ALLURE электроустановочное оборудование | PL2 | 10 | ШТ | На складе | Сертифицировано | 2026-08-01 | 709.55 | 851.46 | 851.46 | Распродажа остатков на складе | 0.238 | 2.1176 | 198 | 93 | 115 | 3414970454683 |  | 12.09.22 - Изменение статуса на "Распродажа остатков на складе"
754102 | да | VLN-l Ампир БЕЛ Рамка 2-пост | Valena LIFE.Рамка "Ампир белый".2-постовая универсальная | Legrand | Valena Life/Allure | 596 | VALENA LIFE/ALLURE электроустановочное оборудование | PL2 | 10 | ШТ | На складе | Сертифицировано | 2026-08-01 | 939.29 | 1127.15 | 1127.15 | Распродажа остатков на складе | 0.376 | 2.1176 | 198 | 93 | 115 | 3414970454713 | Без замены | 12.09.22 - Изменение складского статуса на "На складе"
754103 | да | VLN-l Ампир БЕЛ Рамка 3-пост | Valena LIFE.Рамка "Ампир белый".3-постовая универсальная | Legrand | Valena Life/Allure | 596 | VALENA LIFE/ALLURE электроустановочное оборудование | PL2 | 5 | ШТ | На складе | Сертифицировано | 2026-08-01 | 1402.28 | 1682.74 | 1682.74 | Распродажа остатков на складе | 0.269 | 2.1444 | 292 | 108 | 68 | 3414970454737 | Без замены | 12.09.22 - Изменение складского статуса на "На складе"
754104 | да | VLN-l Ампир БЕЛ Рамка 4-пост | Valena LIFE.Рамка "Ампир белый".4-постовая универсальная | Legrand | Valena Life/Allure | 596 | VALENA LIFE/ALLURE электроустановочное оборудование | PL2 | 5 | ШТ | На складе | Сертифицировано | 2026-08-01 | 2570.68 | 3084.82 | 3084.82 | Распродажа остатков на складе | 0.369 | 3.762 | 380 | 90 | 110 | 3414970454751 | Без замены | 12.09.22 - Изменение складского статуса на "На складе"
754111 | да | VLN-l Ампир БЕЖ Рамка 1-пост | Valena LIFE.Рамка "Ампир бежевый".1-постовая универсальная | Legrand | Valena Life/Allure | 596 | VALENA LIFE/ALLURE электроустановочное оборудование | PL2 | 10 | ШТ | На складе | Сертифицировано | 2026-08-01 | 494.37 | 593.24 | 593.24 | Распродажа остатков на складе | 0.234 | 2.1176 | 198 | 93 | 115 | 3414970456519 | Без замены | 12.09.22 - Изменение складского статуса на "На складе"
754113 | да | VLN-l Ампир БЕЖ Рамка 3-пост | Valena LIFE.Рамка "Ампир бежевый".3-постовая универсальная | Legrand | Valena Life/Allure | 596 | VALENA LIFE/ALLURE электроустановочное оборудование | PL2 | 5 | ШТ | На складе | Сертифицировано | 2026-08-01 | 1458.37 | 1750.04 | 1750.04 | Распродажа остатков на складе | 0.269 | 2.1444 | 292 | 108 | 68 | 3414970456564 | Без замены | 12.09.22 - Изменение складского статуса на "На складе"
754114 | да | VLN-l Ампир БЕЖ Рамка 4-пост | Valena LIFE.Рамка "Ампир бежевый".4-постовая универсальная | Legrand | Valena Life/Allure | 596 | VALENA LIFE/ALLURE электроустановочное оборудование | PL2 | 5 | ШТ | На складе | Сертифицировано | 2026-08-01 | 2570.68 | 3084.82 | 3084.82 | Распродажа остатков на складе | 0.36 | 3.762 | 380 | 90 | 110 | 3414970456588 | Без замены | 12.09.22 - Изменение складского статуса на "На складе"
754121 | да | VLN-l Эл Грей Рамка 1-пост | Valena LIFE.Рамка "Эл Грей".1-постовая универсальная | Legrand | Valena Life/Allure | 596 | VALENA LIFE/ALLURE электроустановочное оборудование | PL2 | 10 | ШТ | На складе | Сертифицировано | 2026-08-01 | 494.37 | 593.24 | 593.24 | Распродажа остатков на складе | 0.238 | 2.1176 | 198 | 93 | 115 | 3414970454799 | Без замены | 12.09.22 - Изменение складского статуса на "На складе"
754122 | да | VLN-l Эл Грей Рамка 2-пост | Valena LIFE.Рамка "Эл Грей".2-постовая универсальная | Legrand | Valena Life/Allure | 596 | VALENA LIFE/ALLURE электроустановочное оборудование | PL2 | 10 | ШТ | На складе | Сертифицировано | 2026-08-01 | 939.29 | 1127.15 | 1127.15 | Распродажа остатков на складе | 0.372 | 2.1176 | 198 | 93 | 115 | 3414970454829 | Без замены | 12.09.22 - Изменение складского статуса на "На складе"
754123 | да | VLN-l Эл Грей Рамка 3-пост | Valena LIFE.Рамка "Эл Грей".3-постовая универсальная | Legrand | Valena Life/Allure | 596 | VALENA LIFE/ALLURE электроустановочное оборудование | PL2 | 5 | ШТ | На складе | Сертифицировано | 2026-08-01 | 1458.37 | 1750.04 | 1750.04 | Распродажа остатков на складе | 0.268 | 2.1444 | 292 | 108 | 68 | 3414970454843 | Без замены | 12.09.22 - Изменение складского статуса на "На складе"
754124 | да | VLN-l Эл Грей Рамка 4-пост | Valena LIFE.Рамка "Эл Грей".4-постовая универсальная | Legrand | Valena Life/Allure | 596 | VALENA LIFE/ALLURE электроустановочное оборудование | PL2 | 5 | ШТ | На складе | Сертифицировано | 2026-08-01 | 2570.68 | 3084.82 | 3084.82 | Распродажа остатков на складе | 0.367 | 3.762 | 380 | 90 | 110 | 3414970454867 | Без замены | 12.09.22 - Изменение складского статуса на "На складе"
754132 | да | VLN-l АЛЮ Рамка 2-пост | Valena LIFE.Рамка "Алюминий".2-постовая универсальная | Legrand | Valena Life/Allure | 596 | VALENA LIFE/ALLURE электроустановочное оборудование | PL2 | 10 | ШТ | На складе | Сертифицировано | 2026-08-01 | 808.88 | 970.66 | 970.66 |  | 0.378 | 2.1176 | 198 | 93 | 115 | 3414970455048
754133 | да | VLN-l АЛЮ Рамка 3-пост | Valena LIFE.Рамка "Алюминий".3-постовая универсальная | Legrand | Valena Life/Allure | 596 | VALENA LIFE/ALLURE электроустановочное оборудование | PL2 | 5 | ШТ | На складе | Сертифицировано | 2026-08-01 | 1255.89 | 1507.07 | 1507.07 |  | 0.271 | 2.1444 | 292 | 108 | 68 | 3414970455079
754134 | да | VLN-l АЛЮ Рамка 4-пост | Valena LIFE.Рамка "Алюминий".4-постовая универсальная | Legrand | Valena Life/Allure | 596 | VALENA LIFE/ALLURE электроустановочное оборудование | PL2 | 5 | ШТ | На складе | Сертифицировано | 2026-08-01 | 2213.78 | 2656.54 | 2656.54 |  | 0.356 | 3.762 | 380 | 90 | 110 | 3414970455093
754135 | да | VLN-l АЛЮ Рамка 5-пост | Valena LIFE.Рамка "Алюминий".5-постовая универсальная | Legrand | Valena Life/Allure | 596 | VALENA LIFE/ALLURE электроустановочное оборудование | PL2 | 5 | ШТ | На складе | Сертифицировано | 2026-08-01 | 3831.54 | 4597.85 | 4597.85 |  | 0.428 | 3.762 | 380 | 90 | 110 | 3414970455116
754136 | нет | VLN-l АЛЮ Рамка 5м | Valena LIFE.Рамка "Алюминий" 5 модулей | Legrand | Valena Life/Allure | 596 | VALENA LIFE/ALLURE электроустановочное оборудование | PL2 | 1 | ШТ | Под заказ Т2 | Сертифицировано | 2026-08-01 | 1213.33 | 1456 | 1456 |  | 0.053 | 0.42687 | 170 | 93 | 27 | 3414970456182
754137 | да | VLN-l АЛЮ Рамка 1-пост | Valena LIFE.Рамка "Алюминий".1-постовая универсальная | Legrand | Valena Life/Allure | 596 | VALENA LIFE/ALLURE электроустановочное оборудование | PL2 | 10 | ШТ | На складе | Сертифицировано | 2026-08-01 | 425.72 | 510.86 | 510.86 |  | 0.246 | 2.1176 | 198 | 93 | 115 | 3414970540546
754141 | да | VLN-l ЖЕМ Рамка 1-пост | Valena LIFE.Рамка "Жемчуг".1-постовая универсальная | Legrand | Valena Life/Allure | 596 | VALENA LIFE/ALLURE электроустановочное оборудование | PL2 | 10 | ШТ | На складе | Сертифицировано | 2026-08-01 | 567.64 | 681.17 | 681.17 |  | 0.245 | 2.1176 | 198 | 93 | 115 | 3414970454904
754142 | да | VLN-l ЖЕМ Рамка 2-пост | Valena LIFE.Рамка "Жемчуг".2-постовая универсальная | Legrand | Valena Life/Allure | 596 | VALENA LIFE/ALLURE электроустановочное оборудование | PL2 | 10 | ШТ | На складе | Сертифицировано | 2026-08-01 | 1078.51 | 1294.21 | 1294.21 |  | 0.376 | 2.1176 | 198 | 93 | 115 | 3414970454935
754143 | да | VLN-l ЖЕМ Рамка 3-пост | Valena LIFE.Рамка "Жемчуг".3-постовая универсальная | Legrand | Valena Life/Allure | 596 | VALENA LIFE/ALLURE электроустановочное оборудование | PL2 | 5 | ШТ | На складе | Сертифицировано | 2026-08-01 | 1674.53 | 2009.44 | 2009.44 |  | 0.274 | 2.1444 | 292 | 108 | 68 | 3414970454959
754144 | да | VLN-l ЖЕМ Рамка 4-пост | Valena LIFE.Рамка "Жемчуг".4-постовая универсальная | Legrand | Valena Life/Allure | 596 | VALENA LIFE/ALLURE электроустановочное оборудование | PL2 | 5 | ШТ | На складе | Сертифицировано | 2026-08-01 | 2951.71 | 3542.05 | 3542.05 |  | 0.373 | 3.762 | 380 | 90 | 110 | 3414970454973
754145 | да | VLN-l ЖЕМ Рамка 5-пост | Valena LIFE.Рамка "Жемчуг".5-постовая универсальная | Legrand | Valena Life/Allure | 596 | VALENA LIFE/ALLURE электроустановочное оборудование | PL2 | 5 | ШТ | На складе | Сертифицировано | 2026-08-01 | 5108.73 | 6130.48 | 6130.48 |  | 0.437 | 3.762 | 380 | 90 | 110 | 3414970454997
754151 | да | VLN-l Сталь Рамка 1-пост | Valena LIFE.Рамка "Сталь".1-постовая универсальная | Legrand | Valena Life/Allure | 596 | VALENA LIFE/ALLURE электроустановочное оборудование | PL2 | 10 | ШТ | На складе | Сертифицировано | 2026-08-01 | 709.55 | 851.46 | 851.46 |  | 0.238 | 2.1176 | 198 | 93 | 115 | 3414970455130
754152 | да | VLN-l Сталь Рамка 2-пост | Valena LIFE.Рамка "Сталь".2-постовая универсальная | Legrand | Valena Life/Allure | 596 | VALENA LIFE/ALLURE электроустановочное оборудование | PL2 | 10 | ШТ | На складе | Сертифицировано | 2026-08-01 | 1348.13 | 1617.76 | 1617.76 |  | 0.365 | 2.1176 | 198 | 93 | 115 | 3414970455161
754153 | да | VLN-l Сталь Рамка 3-пост | Valena LIFE.Рамка "Сталь".3-постовая универсальная | Legrand | Valena Life/Allure | 596 | VALENA LIFE/ALLURE электроустановочное оборудование | PL2 | 5 | ШТ | На складе | Сертифицировано | 2026-08-01 | 2093.16 | 2511.79 | 2511.79 |  | 0.263 | 2.1444 | 292 | 108 | 68 | 3414970455185
754154 | да | VLN-l Сталь Рамка 4-пост | Valena LIFE.Рамка "Сталь".4-постовая универсальная | Legrand | Valena Life/Allure | 596 | VALENA LIFE/ALLURE электроустановочное оборудование | PL2 | 5 | ШТ | На складе | Сертифицировано | 2026-08-01 | 3689.63 | 4427.56 | 4427.56 |  | 0.361 | 3.762 | 380 | 90 | 110 | 3414970455208
754155 | да | VLN-l Сталь Рамка 5-пост | Valena LIFE.Рамка "Сталь".5-постовая универсальная | Legrand | Valena Life/Allure | 596 | VALENA LIFE/ALLURE электроустановочное оборудование | PL2 | 5 | ШТ | На складе | Сертифицировано | 2026-08-01 | 6385.89 | 7663.07 | 7663.07 |  | 0.419 | 3.762 | 380 | 90 | 110 | 3414970455222
754161 | да | VLN-l МЕДЬ Рамка 1-пост | Valena LIFE.Рамка "Медь".1-постовая универсальная | Legrand | Valena Life/Allure | 596 | VALENA LIFE/ALLURE электроустановочное оборудование | PL2 | 10 | ШТ | На складе | Сертифицировано | 2026-08-01 | 709.55 | 851.46 | 851.46 |  | 0.235 | 2.1176 | 198 | 93 | 115 | 3414970455246
754162 | да | VLN-l МЕДЬ Рамка 2-пост | Valena LIFE.Рамка "Медь".2-постовая универсальная | Legrand | Valena Life/Allure | 596 | VALENA LIFE/ALLURE электроустановочное оборудование | PL2 | 10 | ШТ | На складе | Сертифицировано | 2026-08-01 | 1348.13 | 1617.76 | 1617.76 |  | 0.365 | 2.1176 | 198 | 93 | 115 | 3414970455277
754163 | да | VLN-l МЕДЬ Рамка 3-пост | Valena LIFE.Рамка "Медь".3-постовая универсальная | Legrand | Valena Life/Allure | 596 | VALENA LIFE/ALLURE электроустановочное оборудование | PL2 | 5 | ШТ | На складе | Сертифицировано | 2026-08-01 | 2093.16 | 2511.79 | 2511.79 |  | 0.266 | 2.1444 | 292 | 108 | 68 | 3414970455291
754164 | да | VLN-l МЕДЬ Рамка 4-пост | Valena LIFE.Рамка "Медь".4-постовая универсальная | Legrand | Valena Life/Allure | 596 | VALENA LIFE/ALLURE электроустановочное оборудование | PL2 | 5 | ШТ | На складе | Сертифицировано | 2026-08-01 | 3689.63 | 4427.56 | 4427.56 |  | 0.363 | 3.762 | 380 | 90 | 110 | 3414970455314
754165 | да | VLN-l МЕДЬ Рамка 5-пост | Valena LIFE.Рамка "Медь".5-постовая универсальная | Legrand | Valena Life/Allure | 596 | VALENA LIFE/ALLURE электроустановочное оборудование | PL2 | 5 | ШТ | На складе | Сертифицировано | 2026-08-01 | 6385.89 | 7663.07 | 7663.07 |  | 0.419 | 3.762 | 380 | 90 | 110 | 3414970455338
754171 | да | VLN-l Темное дерево Рамка 1П | Valena LIFE.Рамка "Темное дерево".1-постовая универсальная | Legrand | Valena Life/Allure | 596 | VALENA LIFE/ALLURE электроустановочное оборудование | PL2 | 10 | ШТ | На складе | Сертифицировано | 2026-08-01 | 709.55 | 851.46 | 851.46 |  | 0.232 | 2.1176 | 198 | 93 | 115 | 3414970456403
754172 | да | VLN-l Темное дерево Рамка 2П | Valena LIFE.Рамка "Темное дерево".2-постовая универсальная | Legrand | Valena Life/Allure | 596 | VALENA LIFE/ALLURE электроустановочное оборудование | PL2 | 10 | ШТ | На складе | Сертифицировано | 2026-08-01 | 1348.13 | 1617.76 | 1617.76 |  | 0.367 | 2.1176 | 198 | 93 | 115 | 3414970456434
754173 | да | VLN-l Темное дерево Рамка 3П | Valena LIFE.Рамка "Темное дерево".3-постовая универсальная | Legrand | Valena Life/Allure | 596 | VALENA LIFE/ALLURE электроустановочное оборудование | PL2 | 5 | ШТ | На складе | Сертифицировано | 2026-08-01 | 2093.16 | 2511.79 | 2511.79 |  | 0.265 | 2.1444 | 292 | 108 | 68 | 3414970456458
754174 | да | VLN-l Темное дерево Рамка 4П | Valena LIFE.Рамка "Темное дерево".4-постовая универсальная | Legrand | Valena Life/Allure | 596 | VALENA LIFE/ALLURE электроустановочное оборудование | PL2 | 5 | ШТ | На складе | Сертифицировано | 2026-08-01 | 3689.63 | 4427.56 | 4427.56 |  | 0.365 | 3.762 | 380 | 90 | 110 | 3414970456472
754175 | да | VLN-l Темное дерево Рамка 5П | Valena LIFE.Рамка "Темное дерево".5-постовая универсальная | Legrand | Valena Life/Allure | 596 | VALENA LIFE/ALLURE электроустановочное оборудование | PL2 | 5 | ШТ | На складе | Сертифицировано | 2026-08-01 | 6385.89 | 7663.07 | 7663.07 |  | 0.412 | 3.762 | 380 | 90 | 110 | 3414970456496
754181 | да | VLN-l Светлое дерево Рамка 1П | Valena LIFE.Рамка "Светлое дерево".1-постовая универсальная | Legrand | Valena Life/Allure | 596 | VALENA LIFE/ALLURE электроустановочное оборудование | PL2 | 10 | ШТ | На складе | Сертифицировано | 2026-08-01 | 709.55 | 851.46 | 851.46 |  | 0.234 | 2.1176 | 198 | 93 | 115 | 3414970455352
754182 | да | VLN-l Светлое дерево Рамка 2П | Valena LIFE.Рамка "Светлое дерево".2-постовая универсальная | Legrand | Valena Life/Allure | 596 | VALENA LIFE/ALLURE электроустановочное оборудование | PL2 | 10 | ШТ | На складе | Сертифицировано | 2026-08-01 | 1348.13 | 1617.76 | 1617.76 |  | 0.371 | 2.1176 | 198 | 93 | 115 | 3414970455383
754183 | да | VLN-l Светлое дерево Рамка 3П | Valena LIFE.Рамка "Светлое дерево".3-постовая универсальная | Legrand | Valena Life/Allure | 596 | VALENA LIFE/ALLURE электроустановочное оборудование | PL2 | 5 | ШТ | На складе | Сертифицировано | 2026-08-01 | 2093.16 | 2511.79 | 2511.79 |  | 0.263 | 2.1444 | 292 | 108 | 68 | 3414970455406
754184 | да | VLN-l Светлое дерево Рамка 4П | Valena LIFE.Рамка "Светлое дерево".4-постовая универсальная | Legrand | Valena Life/Allure | 596 | VALENA LIFE/ALLURE электроустановочное оборудование | PL2 | 5 | ШТ | На складе | Сертифицировано | 2026-08-01 | 3689.63 | 4427.56 | 4427.56 |  | 0.355 | 3.762 | 380 | 90 | 110 | 3414970455420
754185 | да | VLN-l Светлое дерево Рамка 5П | Valena LIFE.Рамка "Светлое дерево".5-постовая универсальная | Legrand | Valena Life/Allure | 596 | VALENA LIFE/ALLURE электроустановочное оборудование | PL2 | 5 | ШТ | На складе | Сертифицировано | 2026-08-01 | 6385.89 | 7663.07 | 7663.07 |  | 0.419 | 3.762 | 380 | 90 | 110 | 3414970455444
754191 | да | VLN-l БЕЛ Коробка накл.монтж1п | Valena LIFE.Коробка для накладного монтажа.1-постовая.Белая | Legrand | Valena Life/Allure | 596 | VALENA LIFE/ALLURE электроустановочное оборудование | PL2 | 10 | ШТ | На складе | Сертифицировано | 2026-08-01 | 531.15 | 637.38 | 637.38 |  | 0.695 | 4.5649 | 235 | 185 | 105 | 3414970453785
754192 | да | VLN-l БЕЛ Коробка нкл.монтж 2п | Valena LIFE.Коробка для накладного монтажа.2-постовая.Белая | Legrand | Valena Life/Allure | 596 | VALENA LIFE/ALLURE электроустановочное оборудование | PL2 | 5 | ШТ | На складе | Сертифицировано | 2026-08-01 | 982.64 | 1179.17 | 1179.17 |  | 0.574 | 4.0471 | 230 | 166 | 106 | 3414970453815
754201 | да | VLN-l СЛК Коробка накл.монтж1п | Valena LIFE.Коробка для накладного монтажа.1-постовая.Слоновая кость | Legrand | Valena Life/Allure | 596 | VALENA LIFE/ALLURE электроустановочное оборудование | PL2 | 10 | ШТ | На складе | Сертифицировано | 2026-08-01 | 531.15 | 637.38 | 637.38 |  | 0.683 | 4.5649 | 235 | 185 | 105 | 3414970453846
754202 | да | VLN-l СЛК Коробка нкл.монтж 2п | Valena LIFE.Коробка для накладного монтажа.2-постовая.Слоновая кость | Legrand | Valena Life/Allure | 596 | VALENA LIFE/ALLURE электроустановочное оборудование | PL2 | 5 | ШТ | На складе | Сертифицировано | 2026-08-01 | 982.64 | 1179.17 | 1179.17 |  | 0.567 | 4.0471 | 230 | 166 | 106 | 3414970453877
754211 | да | VLN-l АЛЮ Коробка нкл.монтж 1п | Valena LIFE.Коробка для накладного монтажа.1-постовая.Алюминий | Legrand | Valena Life/Allure | 596 | VALENA LIFE/ALLURE электроустановочное оборудование | PL2 | 10 | ШТ | Под заказ Т2 | Сертифицировано | 2026-08-01 | 2124.62 | 2549.54 | 2549.54 |  | 0.708 | 4.5649 | 235 | 185 | 105 | 3414970453907
754212 | да | VLN-l АЛЮ Коробка нкл.монтж 2п | Valena LIFE.Коробка для накладного монтажа.2-постовая.Алюминий | Legrand | Valena Life/Allure | 596 | VALENA LIFE/ALLURE электроустановочное оборудование | PL2 | 5 | ШТ | Под заказ Т2 | Сертифицировано | 2026-08-01 | 3930.57 | 4716.68 | 4716.68 |  | 0.581 | 4.0471 | 230 | 166 | 106 | 3414970453938
754221 | да | VLN-l БЕЛ Рмк 1п для рз.2х2К+З | Valena LIFE.Рамка "Белая".Для двойных розеток.1-постовая | Legrand | Valena Life/Allure | 596 | VALENA LIFE/ALLURE электроустановочное оборудование | PL2 | 5 | ШТ | На складе | Сертифицировано | 2026-08-01 | 255.44 | 306.53 | 306.53 |  | 0.165 | 2.1176 | 198 | 93 | 115 | 3414970541185
754222 | да | VLN-l БЕЛ Рмк 2п для рз.2х2К+З | Valena LIFE.Рамка "Белая".Для двойных розеток.2-постовая | Legrand | Valena Life/Allure | 596 | VALENA LIFE/ALLURE электроустановочное оборудование | PL2 | 5 | ШТ | Под заказ Т2 | Сертифицировано | 2026-08-01 | 459.79 | 551.75 | 551.75 |  | 0.255 | 2.9483 | 181 | 179 | 91 | 3414970541277
754231 | да | VLN-l СЛК Рмк 1п для рз.2х2К+З | Valena LIFE.Рамка "Слоновая кость".Для двойных розеток.1-постовая | Legrand | Valena Life/Allure | 596 | VALENA LIFE/ALLURE электроустановочное оборудование | PL2 | 5 | ШТ | На складе | Сертифицировано | 2026-08-01 | 255.44 | 306.53 | 306.53 |  | 0.165 | 2.1176 | 198 | 93 | 115 | 3414970541215
754232 | да | VLN-l СЛК Рмк 2п для рз.2х2К+З | Valena LIFE.Рамка "Слоновая кость".Для двойных розеток.2-постовая | Legrand | Valena Life/Allure | 596 | VALENA LIFE/ALLURE электроустановочное оборудование | PL2 | 5 | ШТ | Под заказ Т1 | Сертифицировано | 2026-08-01 | 459.79 | 551.75 | 551.75 |  | 0.252 | 2.9483 | 181 | 179 | 91 | 3414970541307
754241 | да | VLN-l АЛЮ Рмк 1п для рз.2х2К+З | Valena LIFE.Рамка "Алюминий".Для двойных розеток.1-постовая | Legrand | Valena Life/Allure | 596 | VALENA LIFE/ALLURE электроустановочное оборудование | PL2 | 5 | ШТ | На складе | Сертифицировано | 2026-08-01 | 766.32 | 919.58 | 919.58 |  | 0.169 | 2.1176 | 198 | 93 | 115 | 3414970541246
754242 | да | VLN-l АЛЮ Рмк 2п для рз.2х2К+З | Valena LIFE.Рамка "Алюминий".Для двойных розеток.2-постовая | Legrand | Valena Life/Allure | 596 | VALENA LIFE/ALLURE электроустановочное оборудование | PL2 | 5 | ШТ | Под заказ Т2 | Сертифицировано | 2026-08-01 | 1379.35 | 1655.22 | 1655.22 |  | 0.256 | 2.9483 | 181 | 179 | 91 | 3414970541338
754301 | да | VLN-a БЕЛ Рамка 1-пост | Valena ALLURE.Рамка "Белая".1-постовая универсальная | Legrand | Valena Life/Allure | 596 | VALENA LIFE/ALLURE электроустановочное оборудование | PL2 | 20 | ШТ | На складе | Сертифицировано | 2026-08-01 | 187.71 | 225.25 | 225.25 |  | 0.261 | 3.762 | 380 | 90 | 110 | 3414970477569
754302 | да | VLN-a БЕЛ Рамка 2-пост | Valena ALLURE.Рамка "Белая".2-постовая универсальная | Legrand | Valena Life/Allure | 596 | VALENA LIFE/ALLURE электроустановочное оборудование | PL2 | 10 | ШТ | На складе | Сертифицировано | 2026-08-01 | 356.66 | 427.99 | 427.99 |  | 0.349 | 2.1176 | 198 | 93 | 115 | 3414970477590
754303 | да | VLN-a БЕЛ Рамка 3-пост | Valena ALLURE.Рамка "Белая".3-постовая универсальная | Legrand | Valena Life/Allure | 596 | VALENA LIFE/ALLURE электроустановочное оборудование | PL2 | 5 | ШТ | На складе | Сертифицировано | 2026-08-01 | 553.76 | 664.51 | 664.51 |  | 0.297 | 2.1444 | 292 | 108 | 68 | 3414970477620
754304 | да | VLN-a БЕЛ Рамка 4-пост | Valena ALLURE.Рамка "Белая".4-постовая универсальная | Legrand | Valena Life/Allure | 596 | VALENA LIFE/ALLURE электроустановочное оборудование | PL2 | 5 | ШТ | На складе | Сертифицировано | 2026-08-01 | 976.12 | 1171.34 | 1171.34 |  | 0.41 | 3.762 | 380 | 90 | 110 | 3414970477644
754305 | да | VLN-a БЕЛ Рамка 5-пост | Valena ALLURE.Рамка "Белая".5-постовая универсальная | Legrand | Valena Life/Allure | 596 | VALENA LIFE/ALLURE электроустановочное оборудование | PL2 | 1 | ШТ | На складе | Сертифицировано | 2026-08-01 | 1689.43 | 2027.32 | 2027.32 |  | 0.127 | 0.75042 | 379 | 99 | 20 | 3414970477668
754306 | да | VLN-a БЕЛ Рамка 5м | Valena ALLURE.Рамка "Белая" 5 модулей | Legrand | Valena Life/Allure | 596 | VALENA LIFE/ALLURE электроустановочное оборудование | PL2 | 1 | ШТ | Под заказ Т2 | Сертифицировано | 2026-08-01 | 534.98 | 641.98 | 641.98 |  | 0.057 | 0.42687 | 170 | 93 | 27 | 3414970477682
754311 | да | VLN-a СЛК Рамка 1-пост | Valena ALLURE.Рамка "Слоновая кость".1-постовая универсальная | Legrand | Valena Life/Allure | 596 | VALENA LIFE/ALLURE электроустановочное оборудование | PL2 | 20 | ШТ | На складе | Сертифицировано | 2026-08-01 | 187.71 | 225.25 | 225.25 |  | 0.491 | 3.762 | 380 | 90 | 110 | 3414970477705
754312 | да | VLN-a СЛК Рамка 2-пост | Valena ALLURE.Рамка "Слоновая кость".2-постовая универсальная | Legrand | Valena Life/Allure | 596 | VALENA LIFE/ALLURE электроустановочное оборудование | PL2 | 10 | ШТ | На складе | Сертифицировано | 2026-08-01 | 356.66 | 427.99 | 427.99 |  | 0.389 | 2.1176 | 198 | 93 | 115 | 3414970477736
754313 | да | VLN-a СЛК Рамка 3-пост | Valena ALLURE.Рамка "Слоновая кость".3-постовая универсальная | Legrand | Valena Life/Allure | 596 | VALENA LIFE/ALLURE электроустановочное оборудование | PL2 | 5 | ШТ | На складе | Сертифицировано | 2026-08-01 | 553.76 | 664.51 | 664.51 |  | 0.295 | 2.1444 | 292 | 108 | 68 | 3414970477767
754314 | да | VLN-a СЛК Рамка 4-пост | Valena ALLURE.Рамка "Слоновая кость".4-постовая универсальная | Legrand | Valena Life/Allure | 596 | VALENA LIFE/ALLURE электроустановочное оборудование | PL2 | 5 | ШТ | На складе | Сертифицировано | 2026-08-01 | 976.12 | 1171.34 | 1171.34 |  | 0.43 | 3.762 | 380 | 90 | 110 | 3414970477781
754315 | да | VLN-a СЛК Рамка 5-пост | Valena ALLURE.Рамка "Слоновая кость".5-постовая универсальная | Legrand | Valena Life/Allure | 596 | VALENA LIFE/ALLURE электроустановочное оборудование | PL2 | 1 | ШТ | На складе | Сертифицировано | 2026-08-01 | 1689.43 | 2027.32 | 2027.32 |  | 0.125 | 0.75042 | 379 | 99 | 20 | 3414970477804
754316 | да | VLN-a СЛК Рамка 5м | Valena ALLURE.Рамка "Слоновая кость" 5 модулей | Legrand | Valena Life/Allure | 596 | VALENA LIFE/ALLURE электроустановочное оборудование | PL2 | 1 | ШТ | Под заказ Т2 | Сертифицировано | 2026-08-01 | 534.98 | 641.98 | 641.98 |  | 0.056 | 0.42687 | 170 | 93 | 27 | 3414970477828
754341 | да | VLN-a Нарцисс хром Рамка 1П | Valena ALLURE.Рамка "Нарцисс хром".1-постовая универсальная | Legrand | Valena Life/Allure | 596 | VALENA LIFE/ALLURE электроустановочное оборудование | PL2 | 5 | ШТ | На складе | Сертифицировано | 2026-08-01 | 1135.27 | 1362.32 | 1362.32 |  | 0.138 | 1.5372 | 183 | 120 | 70 | 3414970477842
754342 | да | VLN-a Нарцисс хром Рамка 2П | Valena ALLURE.Рамка "Нарцисс хром".2-постовая универсальная | Legrand | Valena Life/Allure | 596 | VALENA LIFE/ALLURE электроустановочное оборудование | PL2 | 5 | ШТ | На складе | Сертифицировано | 2026-08-01 | 2157.01 | 2588.41 | 2588.41 |  | 0.223 | 1.835 | 224 | 128 | 64 | 3414970477873
754343 | да | VLN-a Нарцисс хром Рамка 3П | Valena ALLURE.Рамка "Нарцисс хром".3-постовая универсальная | Legrand | Valena Life/Allure | 596 | VALENA LIFE/ALLURE электроустановочное оборудование | PL2 | 1 | ШТ | На складе | Сертифицировано | 2026-08-01 | 3349.05 | 4018.86 | 4018.86 |  | 0.072 | 0.5926 | 236 | 93 | 27 | 3414970477897
754344 | да | VLN-a Нарцисс хром Рамка 4П | Valena ALLURE.Рамка "Нарцисс хром".4-постовая универсальная | Legrand | Valena Life/Allure | 596 | VALENA LIFE/ALLURE электроустановочное оборудование | PL2 | 1 | ШТ | На складе | Сертифицировано | 2026-08-01 | 5903.4 | 7084.08 | 7084.08 |  | 0.108 | 0.75042 | 379 | 99 | 20 | 3414970477910
754345 | да | VLN-a Нарцисс хром Рамка 5П | Valena ALLURE.Рамка "Нарцисс хром".5-постовая универсальная | Legrand | Valena Life/Allure | 596 | VALENA LIFE/ALLURE электроустановочное оборудование | PL2 | 1 | ШТ | На складе | Сертифицировано | 2026-08-01 | 10217.43 | 12260.92 | 12260.92 |  | 0.125 | 0.75042 | 379 | 99 | 20 | 3414970477934
754351 | да | VLN-a Нарцисс золото Рамка 1П | Valena ALLURE.Рамка "Нарцисс золото".1-постовая универсальная | Legrand | Valena Life/Allure | 596 | VALENA LIFE/ALLURE электроустановочное оборудование | PL2 | 5 | ШТ | На складе | Сертифицировано | 2026-08-01 | 1135.27 | 1362.32 | 1362.32 |  | 0.138 | 1.5372 | 183 | 120 | 70 | 3414970477958
754352 | да | VLN-a Нарцисс золото Рамка 2П | Valena ALLURE.Рамка "Нарцисс золото".2-постовая универсальная | Legrand | Valena Life/Allure | 596 | VALENA LIFE/ALLURE электроустановочное оборудование | PL2 | 5 | ШТ | На складе | Сертифицировано | 2026-08-01 | 2157.01 | 2588.41 | 2588.41 |  | 0.226 | 1.835 | 224 | 128 | 64 | 3414970477972
754353 | да | VLN-a Нарцисс золото Рамка 3П | Valena ALLURE.Рамка "Нарцисс золото".3-постовая универсальная | Legrand | Valena Life/Allure | 596 | VALENA LIFE/ALLURE электроустановочное оборудование | PL2 | 1 | ШТ | На складе | Сертифицировано | 2026-08-01 | 3349.05 | 4018.86 | 4018.86 |  | 0.073 | 0.5926 | 236 | 93 | 27 | 3414970477996
754354 | да | VLN-a Нарцисс золото Рамка 4П | Valena ALLURE.Рамка "Нарцисс золото".4-постовая универсальная | Legrand | Valena Life/Allure | 596 | VALENA LIFE/ALLURE электроустановочное оборудование | PL2 | 1 | ШТ | На складе | Сертифицировано | 2026-08-01 | 5903.4 | 7084.08 | 7084.08 |  | 0.108 | 0.75042 | 379 | 99 | 20 | 3414970478016
754355 | да | VLN-a Нарцисс золото Рамка 5П | Valena ALLURE.Рамка "Нарцисс золото".5-постовая универсальная | Legrand | Valena Life/Allure | 596 | VALENA LIFE/ALLURE электроустановочное оборудование | PL2 | 1 | ШТ | На складе | Сертифицировано | 2026-08-01 | 10217.43 | 12260.92 | 12260.92 |  | 0.125 | 0.75042 | 379 | 99 | 20 | 3414970478030
754361 | да | VLN-a Флора Рамка 1-пост | Valena ALLURE.Рамка "Флора".1-постовая универсальная | Legrand | Valena Life/Allure | 596 | VALENA LIFE/ALLURE электроустановочное оборудование | PL2 | 5 | ШТ | На складе | Сертифицировано | 2026-08-01 | 547.91 | 657.49 | 657.49 | Распродажа остатков на складе | 0.139 | 1.5372 | 183 | 120 | 70 | 3414970478054 | Без замены | 12.09.22 - Изменение складского статуса на "На складе"
754362 | да | VLN-a Флора Рамка 2-пост | Valena ALLURE.Рамка "Флора".2-постовая универсальная | Legrand | Valena Life/Allure | 596 | VALENA LIFE/ALLURE электроустановочное оборудование | PL2 | 5 | ШТ | На складе | Сертифицировано | 2026-08-01 | 1041.03 | 1249.24 | 1249.24 | Распродажа остатков на складе | 0.224 | 1.835 | 224 | 128 | 64 | 3414970478078 | Без замены | 12.09.22 - Изменение складского статуса на "На складе"
754363 | да | VLN-a Флора Рамка 3-пост | Valena ALLURE.Рамка "Флора".3-постовая универсальная | Legrand | Valena Life/Allure | 596 | VALENA LIFE/ALLURE электроустановочное оборудование | PL2 | 1 | ШТ | На складе | Сертифицировано | 2026-08-01 | 1616.34 | 1939.61 | 1939.61 | Распродажа остатков на складе | 0.072 | 0.5926 | 236 | 93 | 27 | 3414970478092 | Без замены | 12.09.22 - Изменение складского статуса на "На складе"
754391 | да | VLN-a Алюминий Рамка 1-пост | Valena ALLURE.Рамка "Алюминий".1-постовая универсальная | Legrand | Valena Life/Allure | 596 | VALENA LIFE/ALLURE электроустановочное оборудование | PL2 | 10 | ШТ | На складе | Сертифицировано | 2026-08-01 | 567.64 | 681.17 | 681.17 |  | 0.247 | 2.1176 | 198 | 93 | 115 | 3414970478351
754392 | да | VLN-a Алюминий Рамка 2-пост | Valena ALLURE.Рамка "Алюминий".2-постовая универсальная | Legrand | Valena Life/Allure | 596 | VALENA LIFE/ALLURE электроустановочное оборудование | PL2 | 5 | ШТ | На складе | Сертифицировано | 2026-08-01 | 1078.51 | 1294.21 | 1294.21 |  | 0.221 | 1.835 | 224 | 128 | 64 | 3414970478382
754393 | да | VLN-a Алюминий Рамка 3-пост | Valena ALLURE.Рамка "Алюминий".3-постовая универсальная | Legrand | Valena Life/Allure | 596 | VALENA LIFE/ALLURE электроустановочное оборудование | PL2 | 5 | ШТ | На складе | Сертифицировано | 2026-08-01 | 1674.53 | 2009.44 | 2009.44 |  | 0.29 | 2.1444 | 292 | 108 | 68 | 3414970478405
754394 | да | VLN-a Алюминий Рамка 4-пост | Valena ALLURE.Рамка "Алюминий".4-постовая универсальная | Legrand | Valena Life/Allure | 596 | VALENA LIFE/ALLURE электроустановочное оборудование | PL2 | 1 | ШТ | На складе | Сертифицировано | 2026-08-01 | 2951.71 | 3542.05 | 3542.05 |  | 0.109 | 0.75042 | 379 | 99 | 20 | 3414970478429
754395 | да | VLN-a Алюминий Рамка 5-пост | Valena ALLURE.Рамка "Алюминий".5-постовая универсальная | Legrand | Valena Life/Allure | 596 | VALENA LIFE/ALLURE электроустановочное оборудование | PL2 | 1 | ШТ | На складе | Сертифицировано | 2026-08-01 | 5108.73 | 6130.48 | 6130.48 |  | 0.127 | 0.75042 | 379 | 99 | 20 | 3414970478443
754396 | да | VLN-a АЛЮ Рамка 5м | Valena ALLURE.Рамка "Алюминий" 5 модулей | Legrand | Valena Life/Allure | 596 | VALENA LIFE/ALLURE электроустановочное оборудование | PL2 | 1 | ШТ | Под заказ Т2 | Сертифицировано | 2026-08-01 | 1617.76 | 1941.31 | 1941.31 |  | 0.049 | 0.42687 | 170 | 93 | 27 | 3414970478467
754401 | да | VLN-a Матовый черный Рамка 1П | Valena ALLURE.Рамка "Матовый черный".1-постовая универсальная | Legrand | Valena Life/Allure | 596 | VALENA LIFE/ALLURE электроустановочное оборудование | PL2 | 10 | ШТ | На складе | Сертифицировано | 2026-08-01 | 699.06 | 838.87 | 838.87 |  | 0.261 | 2.1176 | 198 | 93 | 115 | 3414970478481
754402 | да | VLN-a Матовый черный Рамка 2П | Valena ALLURE.Рамка "Матовый черный".2-постовая универсальная | Legrand | Valena Life/Allure | 596 | VALENA LIFE/ALLURE электроустановочное оборудование | PL2 | 5 | ШТ | На складе | Сертифицировано | 2026-08-01 | 1328.21 | 1593.85 | 1593.85 |  | 0.223 | 1.835 | 224 | 128 | 64 | 3414970478511
754403 | да | VLN-a Матовый черный Рамка 3П | Valena ALLURE.Рамка "Матовый черный".3-постовая универсальная | Legrand | Valena Life/Allure | 596 | VALENA LIFE/ALLURE электроустановочное оборудование | PL2 | 5 | ШТ | На складе | Сертифицировано | 2026-08-01 | 2062.23 | 2474.68 | 2474.68 |  | 0.297 | 2.1444 | 292 | 108 | 68 | 3414970478535
754404 | да | VLN-a Матовый черный Рамка 4П | Valena ALLURE.Рамка "Матовый черный".4-постовая универсальная | Legrand | Valena Life/Allure | 596 | VALENA LIFE/ALLURE электроустановочное оборудование | PL2 | 1 | ШТ | На складе | Сертифицировано | 2026-08-01 | 3635.1 | 4362.12 | 4362.12 |  | 0.11 | 0.75042 | 379 | 99 | 20 | 3414970478559
754405 | да | VLN-a Матовый черный Рамка 5П | Valena ALLURE.Рамка "Матовый черный".5-постовая универсальная | Legrand | Valena Life/Allure | 596 | VALENA LIFE/ALLURE электроустановочное оборудование | PL2 | 1 | ШТ | На складе | Сертифицировано | 2026-08-01 | 6291.52 | 7549.82 | 7549.82 |  | 0.127 | 0.75042 | 379 | 99 | 20 | 3414970478573
754406 | да | VLN-a МатЧерн Рамка 5м | Valena ALLURE.Рамка "Матовый черный" 5 модулей | Legrand | Valena Life/Allure | 596 | VALENA LIFE/ALLURE электроустановочное оборудование | PL2 | 1 | ШТ | Под заказ Т2 | Сертифицировано | 2026-08-01 | 1992.33 | 2390.8 | 2390.8 |  | 0.057 | 0.42687 | 170 | 93 | 27 | 3414970478597
754411 | да | VLN-a ЖЕМ Рамка 1-пост | Valena ALLURE.Рамка "Жемчуг".1-постовая универсальная | Legrand | Valena Life/Allure | 596 | VALENA LIFE/ALLURE электроустановочное оборудование | PL2 | 10 | ШТ | На складе | Сертифицировано | 2026-08-01 | 699.06 | 838.87 | 838.87 |  | 0.249 | 2.1176 | 198 | 93 | 115 | 3414970478610
754412 | да | VLN-a ЖЕМ Рамка 2-пост | Valena ALLURE.Рамка "Жемчуг".2-постовая универсальная | Legrand | Valena Life/Allure | 596 | VALENA LIFE/ALLURE электроустановочное оборудование | PL2 | 5 | ШТ | На складе | Сертифицировано | 2026-08-01 | 1328.21 | 1593.85 | 1593.85 |  | 0.221 | 1.835 | 224 | 128 | 64 | 3414970478641
754413 | да | VLN-a ЖЕМ Рамка 3-пост | Valena ALLURE.Рамка "Жемчуг".3-постовая универсальная | Legrand | Valena Life/Allure | 596 | VALENA LIFE/ALLURE электроустановочное оборудование | PL2 | 5 | ШТ | На складе | Сертифицировано | 2026-08-01 | 2062.23 | 2474.68 | 2474.68 |  | 0.295 | 2.1444 | 292 | 108 | 68 | 3414970478665
754414 | да | VLN-a ЖЕМ Рамка 4-пост | Valena ALLURE.Рамка "Жемчуг".4-постовая универсальная | Legrand | Valena Life/Allure | 596 | VALENA LIFE/ALLURE электроустановочное оборудование | PL2 | 1 | ШТ | На складе | Сертифицировано | 2026-08-01 | 3635.1 | 4362.12 | 4362.12 |  | 0.109 | 0.75042 | 379 | 99 | 20 | 3414970478689
754415 | да | VLN-a ЖЕМ Рамка 5-пост | Valena ALLURE.Рамка "Жемчуг".5-постовая универсальная | Legrand | Valena Life/Allure | 596 | VALENA LIFE/ALLURE электроустановочное оборудование | PL2 | 1 | ШТ | На складе | Сертифицировано | 2026-08-01 | 6291.52 | 7549.82 | 7549.82 |  | 0.119 | 0.75042 | 379 | 99 | 20 | 3414970478702
754416 | да | VLN-a ЖЕМ Рамка 5м | Valena ALLURE.Рамка "Жемчуг" 5 модулей | Legrand | Valena Life/Allure | 596 | VALENA LIFE/ALLURE электроустановочное оборудование | PL2 | 1 | ШТ | Под заказ Т2 | Сертифицировано | 2026-08-01 | 1992.33 | 2390.8 | 2390.8 |  | 0.057 | 0.42687 | 170 | 93 | 27 | 3414970478726
754421 | да | VLN-a Зеркало Рамка 1-пост | Valena ALLURE.Рамка "Зеркало".1-постовая универсальная | Legrand | Valena Life/Allure | 596 | VALENA LIFE/ALLURE электроустановочное оборудование | PL2 | 1 | ШТ | Под заказ Т1 | Сертифицировано | 2026-08-01 | 4541.09 | 5449.31 | 5449.31 |  | 0.092 | 0.30912 | 115 | 14 | 192 | 3414970478740
754422 | да | VLN-a Зеркало Рамка 2-пост | Valena ALLURE.Рамка "Зеркало".2-постовая универсальная | Legrand | Valena Life/Allure | 596 | VALENA LIFE/ALLURE электроустановочное оборудование | PL2 | 1 | ШТ | Под заказ Т1 | Сертифицировано | 2026-08-01 | 8628.05 | 10353.66 | 10353.66 |  | 0.14 | 0.35742 | 115 | 14 | 222 | 3414970478764
754423 | да | VLN-a Зеркало Рамка 3-пост | Valena ALLURE.Рамка "Зеркало".3-постовая универсальная | Legrand | Valena Life/Allure | 596 | VALENA LIFE/ALLURE электроустановочное оборудование | PL2 | 1 | ШТ | Под заказ Т1 | Сертифицировано | 2026-08-01 | 13396.19 | 16075.43 | 16075.43 |  | 0.204 | 0.47173 | 115 | 14 | 293 | 3414970478788
754424 | да | VLN-a Зеркало Рамка 4-пост | Valena ALLURE.Рамка "Зеркало".4-постовая универсальная | Legrand | Valena Life/Allure | 596 | VALENA LIFE/ALLURE электроустановочное оборудование | PL2 | 1 | ШТ | Под заказ Т2 | Сертифицировано | 2026-08-01 | 23613.62 | 28336.34 | 28336.34 |  | 0.252 | 0.58604 | 115 | 14 | 364 | 3414970478801
754425 | да | VLN-a Зеркало Рамка 5-пост | Valena ALLURE.Рамка "Зеркало".5-постовая универсальная | Legrand | Valena Life/Allure | 596 | VALENA LIFE/ALLURE электроустановочное оборудование | PL2 | 1 | ШТ | Под заказ Т2 | Сертифицировано | 2026-08-01 | 40869.74 | 49043.69 | 49043.69 |  | 0.301 | 0.70035 | 115 | 14 | 435 | 3414970478825
754451 | да | VLN-a Кожа Рамка 1-пост | Valena ALLURE.Рамка "Кожа".1-постовая универсальная | Legrand | Valena Life/Allure | 596 | VALENA LIFE/ALLURE электроустановочное оборудование | PL2 | 1 | ШТ | Под заказ Т1 | Сертифицировано | 2026-08-01 | 4541.09 | 5449.31 | 5449.31 |  | 0.089 | 0.30912 | 115 | 14 | 192 | 3414970479044
754452 | да | VLN-a Кожа Рамка 2-пост | Valena ALLURE.Рамка "Кожа".2-постовая универсальная | Legrand | Valena Life/Allure | 596 | VALENA LIFE/ALLURE электроустановочное оборудование | PL2 | 1 | ШТ | Под заказ Т2 | Сертифицировано | 2026-08-01 | 8628.05 | 10353.66 | 10353.66 |  | 0.166 | 0.35742 | 115 | 14 | 222 | 3414970479068
754453 | да | VLN-a Кожа Рамка 3-пост | Valena ALLURE.Рамка "Кожа".3-постовая универсальная | Legrand | Valena Life/Allure | 596 | VALENA LIFE/ALLURE электроустановочное оборудование | PL2 | 1 | ШТ | Под заказ Т2 | Сертифицировано | 2026-08-01 | 13396.19 | 16075.43 | 16075.43 |  | 0.199 | 0.47173 | 115 | 14 | 293 | 3414970479082
754454 | да | VLN-a Кожа Рамка 4-пост | Valena ALLURE.Рамка "Кожа".4-постовая универсальная | Legrand | Valena Life/Allure | 596 | VALENA LIFE/ALLURE электроустановочное оборудование | PL2 | 1 | ШТ | Под заказ Т2 | Сертифицировано | 2026-08-01 | 23613.62 | 28336.34 | 28336.34 |  | 0.247 | 0.58604 | 115 | 14 | 364 | 3414970479105
754455 | да | VLN-a Кожа Рамка 5-пост | Valena ALLURE.Рамка "Кожа".5-постовая универсальная | Legrand | Valena Life/Allure | 596 | VALENA LIFE/ALLURE электроустановочное оборудование | PL2 | 1 | ШТ | Под заказ Т2 | Сертифицировано | 2026-08-01 | 40869.74 | 49043.69 | 49043.69 |  | 0.32 | 0.70035 | 115 | 14 | 435 | 3414970479129
754461 | да | VLN-a Орех Рамка 1-пост | Valena ALLURE.Рамка "Орех".1-постовая универсальная | Legrand | Valena Life/Allure | 596 | VALENA LIFE/ALLURE электроустановочное оборудование | PL2 | 1 | ШТ | На складе | Сертифицировано | 2026-08-01 | 4257.26 | 5108.71 | 5108.71 |  | 0.087 | 0.30912 | 115 | 14 | 192 | 3414970479143
754462 | да | VLN-a Орех Рамка 2-пост | Valena ALLURE.Рамка "Орех".2-постовая универсальная | Legrand | Valena Life/Allure | 596 | VALENA LIFE/ALLURE электроустановочное оборудование | PL2 | 1 | ШТ | Под заказ Т1 | Сертифицировано | 2026-08-01 | 8088.8 | 9706.56 | 9706.56 |  | 0.135 | 0.35742 | 115 | 14 | 222 | 3414970479167
754463 | да | VLN-a Орех Рамка 3-пост | Valena ALLURE.Рамка "Орех".3-постовая универсальная | Legrand | Valena Life/Allure | 596 | VALENA LIFE/ALLURE электроустановочное оборудование | PL2 | 1 | ШТ | Под заказ Т2 | Сертифицировано | 2026-08-01 | 12558.92 | 15070.7 | 15070.7 |  | 0.196 | 0.47173 | 115 | 14 | 293 | 3414970479181
754464 | да | VLN-a Орех Рамка 4-пост | Valena ALLURE.Рамка "Орех".4-постовая универсальная | Legrand | Valena Life/Allure | 596 | VALENA LIFE/ALLURE электроустановочное оборудование | PL2 | 1 | ШТ | Под заказ Т2 | Сертифицировано | 2026-08-01 | 22137.77 | 26565.32 | 26565.32 |  | 0.246 | 0.58604 | 115 | 14 | 364 | 3414970479204
754465 | да | VLN-a Орех Рамка 5-пост | Valena ALLURE.Рамка "Орех".5-постовая универсальная | Legrand | Valena Life/Allure | 596 | VALENA LIFE/ALLURE электроустановочное оборудование | PL2 | 1 | ШТ | Под заказ Т2 | Сертифицировано | 2026-08-01 | 38315.37 | 45978.44 | 45978.44 |  | 0.298 | 0.70035 | 115 | 14 | 435 | 3414970479228
754715 | да | VLN-a БЕЛ Розетка HDMI | Valena ALLURE.Розетка для аудио/видео устройств HDMI Тип А.С лицевой панелью.Белая | Legrand | Valena Life/Allure | 479 | Коннекторы аудио-видео Legrand | PL8 | 1 | ШТ | На складе | Сертифицировано | 2026-08-02 | 6648.64 | 7978.37 | 7978.37 | Распродажа остатков на складе | 0.1 | 0.53631 | 97 | 97 | 57 | 3414970475824 | Без замены
754716 | да | VLN-a СЛК Розетка HDMI | Valena ALLURE.Розетка для аудио/видео устройств HDMI Тип А.С лицевой панелью.Слоновая кость | Legrand | Valena Life/Allure | 479 | Коннекторы аудио-видео Legrand | PL8 | 1 | ШТ | На складе | Сертифицировано | 2026-08-02 | 6648.64 | 7978.37 | 7978.37 | Распродажа остатков на складе | 0.102 | 0.53631 | 97 | 97 | 57 | 3414970475848 | Без замены
754717 | да | VLN-a АЛЮ Розетка HDMI | Valena ALLURE.Розетка для аудио/видео устройств HDMI Тип А.С лицевой панелью.Алюминий | Legrand | Valena Life/Allure | 479 | Коннекторы аудио-видео Legrand | PL8 | 1 | ШТ | На складе | Сертифицировано | 2026-08-02 | 8643.24 | 10371.89 | 10371.89 | Распродажа остатков на складе | 0.102 | 0.53631 | 97 | 97 | 57 | 3414970475862 | Без замены
754720 | да | VLN-l БЕЛ Накл Роз RCA | Valena LIFE.Лицевая панель для розетки RCA.Белая | Legrand | Valena Life/Allure | 596 | VALENA LIFE/ALLURE электроустановочное оборудование | PL2 | 1 | ШТ | Под заказ Т1 | Сертифицировано | 2026-08-10 | 317.65 | 381.18 | 381.18 |  | 0.014 | 0.1421 | 70 | 58 | 35 | 3414970475886
754721 | нет | VLN-l СЛК Накл Роз RCA | Valena LIFE.Лицевая панель для розетки RCA.Слоновая кость | Legrand | Valena Life/Allure | 596 | VALENA LIFE/ALLURE электроустановочное оборудование | PL2 | 1 | ШТ | Под заказ Т2 | Сертифицировано | 2026-08-10 | 317.65 | 381.18 | 381.18 |  | 0.014 | 0.1421 | 70 | 58 | 35 | 3414970475909
754722 | да | VLN-l АЛЮ Накл Роз RCA | Valena LIFE.Лицевая панель для розетки RCA.Алюминий | Legrand | Valena Life/Allure | 596 | VALENA LIFE/ALLURE электроустановочное оборудование | PL2 | 1 | ШТ | Под заказ Т2 | Сертифицировано | 2026-08-10 | 794.11 | 952.93 | 952.93 |  | 0.014 | 0.1421 | 70 | 58 | 35 | 3414970475923
754725 | да | VLN-a БЕЛ Накл Роз RCA | Valena ALLURE.Лицевая панель для розетки RCA.Белая | Legrand | Valena Life/Allure | 596 | VALENA LIFE/ALLURE электроустановочное оборудование | PL2 | 1 | ШТ | Под заказ Т2 | Сертифицировано | 2026-08-10 | 319.17 | 383 | 383 |  | 0.019 | 0.1421 | 70 | 58 | 35 | 3414970475947
754726 | да | VLN-a СЛК Накл Роз RCA | Valena ALLURE.Лицевая панель для розетки RCA.Слоновая кость | Legrand | Valena Life/Allure | 596 | VALENA LIFE/ALLURE электроустановочное оборудование | PL2 | 1 | ШТ | Под заказ Т2 | Сертифицировано | 2026-08-10 | 319.17 | 383 | 383 |  | 0.019 | 0.1421 | 70 | 58 | 35 | 3414970475961
754727 | да | VLN-a АЛЮ Накл Роз RCA | Valena ALLURE.Лицевая панель для розетки RCA.Алюминий | Legrand | Valena Life/Allure | 596 | VALENA LIFE/ALLURE электроустановочное оборудование | PL2 | 1 | ШТ | Под заказ Т2 | Сертифицировано | 2026-08-10 | 797.95 | 957.54 | 957.54 |  | 0.014 | 0.1421 | 70 | 58 | 35 | 3414970475985
754730 | да | VLN-l БЕЛ Накл вывода кабеля | Valena LIFE.Лицевая панель для вывода кабеля.Белая | Legrand | Valena Life/Allure | 596 | VALENA LIFE/ALLURE электроустановочное оборудование | PL2 | 5 | ШТ | На складе | Сертифицировано | 2026-08-10 | 106.38 | 127.66 | 127.66 |  | 0.058 | 0.72188 | 125 | 75 | 77 | 3414970457523
754731 | да | VLN-l СЛК Накл вывода кабеля | Valena LIFE.Лицевая панель для вывода кабеля.Слоновая кость | Legrand | Valena Life/Allure | 596 | VALENA LIFE/ALLURE электроустановочное оборудование | PL2 | 5 | ШТ | На складе | Сертифицировано | 2026-08-10 | 106.38 | 127.66 | 127.66 |  | 0.059 | 0.693 | 125 | 72 | 77 | 3414970457578
754732 | да | VLN-l АЛЮ Накл вывода кабеля | Valena LIFE.Лицевая панель для вывода кабеля.Алюминий | Legrand | Valena Life/Allure | 596 | VALENA LIFE/ALLURE электроустановочное оборудование | PL2 | 5 | ШТ | На складе | Сертифицировано | 2026-08-10 | 265.98 | 319.18 | 319.18 |  | 0.061 | 0.693 | 125 | 72 | 77 | 3414970457363
754736 | нет | VLN-a СЛК Роз XLR 3-п гнездо | Valena ALLURE.Аудиорозетка с 3-контактным гнездом XLR.С лицевой панелью.Слоновая кость | Legrand | Valena Life/Allure | 479 | Коннекторы аудио-видео Legrand | PL8 | 1 | ШТ | Под заказ Т2 | Сертифицировано | 2026-08-02 | 9777.41 | 11732.89 | 11732.89 | Распродажа остатков на складе | 0.117 | 0.53631 | 97 | 97 | 57 | 3414970476029 | Без замены
754746 | нет | VLN-a СЛК Розет XLR 3-полюс | Valena ALLURE.Аудиорозетка с 3-контактной вилкой XLR.С лицевой панелью.Слоновая кость | Legrand | Valena Life/Allure | 479 | Коннекторы аудио-видео Legrand | PL8 | 1 | ШТ | Под заказ Т2 | Сертифицировано | 2026-08-02 | 9777.41 | 11732.89 | 11732.89 | Распродажа остатков на складе | 0.117 | 0.53631 | 97 | 97 | 57 | 3414970476067 | Без замены
754750 | да | VLN-l БЕЛ Накл Розетки USB | Valena LIFE.Лицевая панель розетки USB.Белая | Legrand | Valena Life/Allure | 596 | VALENA LIFE/ALLURE электроустановочное оборудование | PL2 | 1 | ШТ | Под заказ Т1 | Сертифицировано | 2026-08-10 | 265.98 | 319.18 | 319.18 |  | 0.015 | 0.1421 | 70 | 58 | 35 | 3414970464972
754752 | да | VLN-l АЛЮ Накл Розетки USB | Valena LIFE.Лицевая панель розетки USB.Алюминий | Legrand | Valena Life/Allure | 596 | VALENA LIFE/ALLURE электроустановочное оборудование | PL2 | 1 | ШТ | Под заказ Т2 | Сертифицировано | 2026-08-10 | 664.95 | 797.94 | 797.94 |  | 0.015 | 0.1421 | 70 | 58 | 35 | 3414970462190
754755 | да | VLN-a БЕЛ Накл Розетки USB | Valena ALLURE.Лицевая панель розетки USB.Белая | Legrand | Valena Life/Allure | 596 | VALENA LIFE/ALLURE электроустановочное оборудование | PL2 | 1 | ШТ | Под заказ Т1 | Сертифицировано | 2026-08-10 | 265.98 | 319.18 | 319.18 |  | 0.019 | 0.1421 | 70 | 58 | 35 | 3414970479587
754757 | да | VLN-a АЛЮ Накл Розетки USB | Valena ALLURE.Лицевая панель розетки USB.Алюминий | Legrand | Valena Life/Allure | 596 | VALENA LIFE/ALLURE электроустановочное оборудование | PL2 | 1 | ШТ | Под заказ Т2 | Сертифицировано | 2026-08-10 | 664.95 | 797.94 | 797.94 |  | 0.014 | 0.1305 | 75 | 58 | 30 | 3414970479600
754759 | да | VLN-l СЛК Накл беспр. выкл | Valena LIFE MyHome Play Zigbee. Лицевая панель для радиоуправляющего устройства 1-канального ON-OFF.Слоновая кость | Legrand | Valena Life/Allure | 596 | VALENA LIFE/ALLURE электроустановочное оборудование | PL2 | 1 | ШТ | Под заказ Т2 | Сертифицировано | 2026-08-10 | 961.99 | 1154.39 | 1154.39 | Будет удален | 0.015 | 0.1421 | 70 | 58 | 35 | 3414970568908
754760 | да | VLN-l БЕЛ Накл Розетки TV | Valena LIFE.Лицевая панель для розеток ТВ.Белая | Legrand | Valena Life/Allure | 596 | VALENA LIFE/ALLURE электроустановочное оборудование | PL2 | 10 | ШТ | На складе | Сертифицировано | 2026-08-10 | 159.59 | 191.51 | 191.51 |  | 0.08 | 0.693 | 125 | 72 | 77 | 3414970461803
754761 | да | VLN-l СЛК Накл Розетки TV | Valena LIFE.Лицевая панель для розеток ТВ.Слоновая кость | Legrand | Valena Life/Allure | 596 | VALENA LIFE/ALLURE электроустановочное оборудование | PL2 | 10 | ШТ | На складе | Сертифицировано | 2026-08-10 | 159.59 | 191.51 | 191.51 |  | 0.079 | 0.693 | 125 | 72 | 77 | 3414970461834
754762 | да | VLN-l АЛЮ Накл Розетки TV | Valena LIFE.Лицевая панель для розеток ТВ.Алюминий | Legrand | Valena Life/Allure | 596 | VALENA LIFE/ALLURE электроустановочное оборудование | PL2 | 5 | ШТ | На складе | Сертифицировано | 2026-08-10 | 398.97 | 478.76 | 478.76 |  | 0.04 | 0.32155 | 72 | 58 | 77 | 3414970461773
754765 | да | VLN-a БЕЛ Накл Розетки TV | Valena ALLURE.Лицевая панель для розеток ТВ.Белая | Legrand | Valena Life/Allure | 596 | VALENA LIFE/ALLURE электроустановочное оборудование | PL2 | 5 | ШТ | На складе | Сертифицировано | 2026-08-10 | 159.59 | 191.51 | 191.51 |  | 0.038 | 0.32155 | 72 | 58 | 77 | 3414970479624
754766 | да | VLN-a СЛК Накл Розетки TV | Valena ALLURE.Лицевая панель для розеток ТВ.Слоновая кость | Legrand | Valena Life/Allure | 596 | VALENA LIFE/ALLURE электроустановочное оборудование | PL2 | 5 | ШТ | На складе | Сертифицировано | 2026-08-10 | 159.59 | 191.51 | 191.51 |  | 0.038 | 0.32155 | 72 | 58 | 77 | 3414970479655
754767 | да | VLN-a АЛЮ Накл Розетки TV | Valena ALLURE.Лицевая панель для розеток ТВ.Алюминий | Legrand | Valena Life/Allure | 596 | VALENA LIFE/ALLURE электроустановочное оборудование | PL2 | 5 | ШТ | На складе | Сертифицировано | 2026-08-10 | 398.97 | 478.76 | 478.76 |  | 0.039 | 0.32155 | 72 | 58 | 77 | 3414970479686
754768 | да | VLN-a АНТ Накл Розетки TV | Valena ALLURE.Лицевая панель для розеток ТВ.Антрацит | Legrand | Valena Life/Allure | 596 | VALENA LIFE/ALLURE электроустановочное оборудование | PL2 | 5 | ШТ | На складе | Сертифицировано | 2026-08-10 | 398.97 | 478.76 | 478.76 |  | 0.04 | 0.32155 | 72 | 58 | 77 | 3414970479716
754769 | да | VLN-a ЖЕМ Накл Розетки TV | Valena ALLURE.Лицевая панель для розеток ТВ.Жемчуг | Legrand | Valena Life/Allure | 596 | VALENA LIFE/ALLURE электроустановочное оборудование | PL2 | 5 | ШТ | На складе | Сертифицировано | 2026-08-10 | 398.97 | 478.76 | 478.76 |  | 0.1 | 0.32155 | 72 | 58 | 77 | 3414970479747
754779 | да | VLN-l СЛК Накл беспр. выкл 2к | Valena LIFE MyHome Play Zigbee. Лицевая панель для радиоуправляющего устройства 2-канального ON-OFF.Слоновая кость | Legrand | Valena Life/Allure | 596 | VALENA LIFE/ALLURE электроустановочное оборудование | PL2 | 1 | ШТ | Под заказ Т2 | Сертифицировано | 2026-08-10 | 850.87 | 1021.04 | 1021.04 | Будет удален | 0.015 | 0.1421 | 70 | 58 | 35 | 3414970569264
754780 | нет | VLN-l БЕЛ Накл.Розетки TV-R | Valena LIFE.Лицевая панель розетки TV-R.Белая | Legrand | Valena Life/Allure | 596 | VALENA LIFE/ALLURE электроустановочное оборудование | PL2 | 1 | ШТ | Под заказ Т2 | Сертифицировано | 2026-08-10 | 212.79 | 255.35 | 255.35 | Будет удален | 0.014 | 0.1421 | 70 | 58 | 35 | 3414970461889
754781 | да | VLN-l СЛК Накл.Розетки TV-R | Valena LIFE.Лицевая панель розетки TV-R.Слоновая кость | Legrand | Valena Life/Allure | 596 | VALENA LIFE/ALLURE электроустановочное оборудование | PL2 | 1 | ШТ | Под заказ Т2 | Сертифицировано | 2026-08-10 | 212.79 | 255.35 | 255.35 | Будет удален | 0.013 | 0.1421 | 70 | 58 | 35 | 3414970461902
754782 | да | VLN-l АЛЮ Накл.Розетки TV-R | Valena LIFE.Лицевая панель розетки TV-R.Алюминий | Legrand | Valena Life/Allure | 596 | VALENA LIFE/ALLURE электроустановочное оборудование | PL2 | 1 | ШТ | Под заказ Т2 | Сертифицировано | 2026-08-10 | 531.95 | 638.34 | 638.34 | Будет удален | 0.019 | 0.1421 | 70 | 58 | 35 | 3414970461865
754785 | да | VLN-а БЕЛ Накл.Розетки TV-R | Valena ALLURE.Лицевая панель розетки TV-R.Белая | Legrand | Valena Life/Allure | 596 | VALENA LIFE/ALLURE электроустановочное оборудование | PL2 | 1 | ШТ | Под заказ Т2 | Сертифицировано | 2026-08-10 | 212.79 | 255.35 | 255.35 | Будет удален | 0.019 | 0.1421 | 70 | 58 | 35 | 3414970479778
754786 | да | VLN-а СЛК Накл.Розетки TV-R | Valena ALLURE.Лицевая панель розетки TV-R.Слоновая кость | Legrand | Valena Life/Allure | 596 | VALENA LIFE/ALLURE электроустановочное оборудование | PL2 | 1 | ШТ | Под заказ Т2 | Сертифицировано | 2026-08-10 | 212.79 | 255.35 | 255.35 | Будет удален | 0.013 | 0.1421 | 70 | 58 | 35 | 3414970479792
754787 | да | VLN-а АЛЮ Накл.Розетки TV-R | Valena ALLURE.Лицевая панель розетки TV-R.Алюминий | Legrand | Valena Life/Allure | 596 | VALENA LIFE/ALLURE электроустановочное оборудование | PL2 | 1 | ШТ | Под заказ Т2 | Сертифицировано | 2026-08-10 | 531.95 | 638.34 | 638.34 | Будет удален | 0.019 | 0.1421 | 70 | 58 | 35 | 3414970479815
754788 | да | VLN-а АНТ Накл.Розетки TV-R | Valena ALLURE.Лицевая панель розетки TV-R.Антрацит | Legrand | Valena Life/Allure | 596 | VALENA LIFE/ALLURE электроустановочное оборудование | PL2 | 1 | ШТ | Под заказ Т2 | Сертифицировано | 2026-08-10 | 531.95 | 638.34 | 638.34 | Будет удален | 0.019 | 0.1421 | 70 | 58 | 35 | 3414970479839
754789 | да | VLN-а ЖЕМ Накл.Розетки TV-R | Valena ALLURE.Лицевая панель розетки TV-R.Жемчуг | Legrand | Valena Life/Allure | 596 | VALENA LIFE/ALLURE электроустановочное оборудование | PL2 | 1 | ШТ | Под заказ Т2 | Сертифицировано | 2026-08-10 | 531.95 | 638.34 | 638.34 | Будет удален | 0.019 | 0.1421 | 70 | 58 | 35 | 3414970479853
754820 | да | VLN-l БЕЛ Накл Роз TV-SAT | Valena LIFE.Лицевая панель для розеток TV-SAT.Белая | Legrand | Valena Life/Allure | 596 | VALENA LIFE/ALLURE электроустановочное оборудование | PL2 | 5 | ШТ | На складе | Сертифицировано | 2026-08-10 | 159.59 | 191.51 | 191.51 |  | 0.037 | 0.32155 | 72 | 58 | 77 | 3414970462152
754821 | да | VLN-l СЛК Накл Роз TV-SAT | Valena LIFE.Лицевая панель для розеток TV-SAT.Слоновая кость | Legrand | Valena Life/Allure | 596 | VALENA LIFE/ALLURE электроустановочное оборудование | PL2 | 5 | ШТ | На складе | Сертифицировано | 2026-08-10 | 159.59 | 191.51 | 191.51 |  | 0.04 | 0.32155 | 72 | 58 | 77 | 3414970462176
754822 | да | VLN-l АЛЮ Накл Роз TV-SAT | Valena LIFE.Лицевая панель для розеток TV-SAT.Алюминий | Legrand | Valena Life/Allure | 596 | VALENA LIFE/ALLURE электроустановочное оборудование | PL2 | 5 | ШТ | На складе | Сертифицировано | 2026-08-10 | 398.97 | 478.76 | 478.76 |  | 0.041 | 0.32155 | 72 | 58 | 77 | 3414970462138
754825 | да | VLN-a БЕЛ Накл Роз TV-SAT | Valena ALLURE.Лицевая панель для розеток TV-SAT.Белая | Legrand | Valena Life/Allure | 596 | VALENA LIFE/ALLURE электроустановочное оборудование | PL2 | 1 | ШТ | На складе | Сертифицировано | 2026-08-10 | 159.59 | 191.51 | 191.51 |  | 0.014 | 0.1421 | 70 | 58 | 35 | 3414970480200
754826 | да | VLN-a СЛК Накл Роз TV-SAT | Valena ALLURE.Лицевая панель для розеток TV-SAT.Слоновая кость | Legrand | Valena Life/Allure | 596 | VALENA LIFE/ALLURE электроустановочное оборудование | PL2 | 1 | ШТ | На складе | Сертифицировано | 2026-08-10 | 159.59 | 191.51 | 191.51 |  | 0.013 | 0.1421 | 70 | 58 | 35 | 3414970480224
754827 | да | VLN-a АЛЮ Накл Роз TV-SAT | Valena ALLURE.Лицевая панель для розеток TV-SAT.Алюминий | Legrand | Valena Life/Allure | 596 | VALENA LIFE/ALLURE электроустановочное оборудование | PL2 | 1 | ШТ | На складе | Сертифицировано | 2026-08-10 | 398.97 | 478.76 | 478.76 |  | 0.014 | 0.1421 | 70 | 58 | 35 | 3414970480248
754828 | да | VLN-a АНТ Накл Роз TV-SAT | Valena ALLURE.Лицевая панель для розеток TV-SAT.Антрацит | Legrand | Valena Life/Allure | 596 | VALENA LIFE/ALLURE электроустановочное оборудование | PL2 | 1 | ШТ | На складе | Сертифицировано | 2026-08-10 | 398.97 | 478.76 | 478.76 |  | 0.014 | 0.1421 | 70 | 58 | 35 | 3414970480262
754829 | да | VLN-a ЖЕМ Накл Роз TV-SAT | Valena ALLURE.Лицевая панель для розеток TV-SAT.Жемчуг | Legrand | Valena Life/Allure | 596 | VALENA LIFE/ALLURE электроустановочное оборудование | PL2 | 1 | ШТ | На складе | Сертифицировано | 2026-08-10 | 398.97 | 478.76 | 478.76 |  | 0.013 | 0.1421 | 70 | 58 | 35 | 3414970480286
754830 | да | VLN-l БЕЛ Накл Роз TV+RJ45 | Valena LIFE.Лицевая панель розетки TV-RJ45.Белая | Legrand | Valena Life/Allure | 596 | VALENA LIFE/ALLURE электроустановочное оборудование | PL2 | 5 | ШТ | На складе | Сертифицировано | 2026-08-10 | 115.49 | 138.59 | 138.59 |  | 0.039 | 0.32155 | 72 | 58 | 77 | 3414970461711
754831 | да | VLN-l СЛК Накл Роз TV+RJ45 | Valena LIFE.Лицевая панель розетки TV-RJ45.Слоновая кость | Legrand | Valena Life/Allure | 596 | VALENA LIFE/ALLURE электроустановочное оборудование | PL2 | 5 | ШТ | На складе | Сертифицировано | 2026-08-10 | 115.49 | 138.59 | 138.59 |  | 0.04 | 0.32155 | 72 | 58 | 77 | 3414970461742
754832 | да | VLN-l АЛЮ Накл Роз TV+RJ45 | Valena LIFE.Лицевая панель розетки TV-RJ45.Алюминий | Legrand | Valena Life/Allure | 596 | VALENA LIFE/ALLURE электроустановочное оборудование | PL2 | 5 | ШТ | На складе | Сертифицировано | 2026-08-10 | 288.73 | 346.48 | 346.48 |  | 0.04 | 0.32155 | 72 | 58 | 77 | 3414970461698
754835 | да | VLN-a БЕЛ Накл Роз TV+RJ45 | Valena ALLURE.Лицевая панель розетки TV-RJ45.Белая | Legrand | Valena Life/Allure | 596 | VALENA LIFE/ALLURE электроустановочное оборудование | PL2 | 1 | ШТ | На складе | Сертифицировано | 2026-08-10 | 115.49 | 138.59 | 138.59 |  | 0.018 | 0.1421 | 70 | 58 | 35 | 3414970480309
754836 | да | VLN-a СЛК Накл Роз TV+RJ45 | Valena ALLURE.Лицевая панель розетки TV-RJ45.Слоновая кость | Legrand | Valena Life/Allure | 596 | VALENA LIFE/ALLURE электроустановочное оборудование | PL2 | 1 | ШТ | На складе | Сертифицировано | 2026-08-10 | 115.49 | 138.59 | 138.59 |  | 0.013 | 0.147 | 70 | 60 | 35 | 3414970480323
754837 | да | VLN-a АЛЮ Накл Роз TV+RJ45 | Valena ALLURE.Лицевая панель розетки TV-RJ45.Алюминий | Legrand | Valena Life/Allure | 596 | VALENA LIFE/ALLURE электроустановочное оборудование | PL2 | 1 | ШТ | На складе | Не подлежит сертификации | 2022-12-31 | 288.73 | 346.48 | 346.48 |  | 0.013 | 0.1421 | 70 | 58 | 35 | 3414970480347
754838 | да | VLN-a АНТ Накл Роз TV+RJ45 | Valena ALLURE.Лицевая панель розетки TV-RJ45.Антрацит | Legrand | Valena Life/Allure | 596 | VALENA LIFE/ALLURE электроустановочное оборудование | PL2 | 1 | ШТ | На складе | Сертифицировано | 2026-08-10 | 288.73 | 346.48 | 346.48 |  | 0.018 | 0.1421 | 70 | 58 | 35 | 3414970480361
754839 | да | VLN-a ЖЕМ Накл Роз TV+RJ45 | Valena ALLURE.Лицевая панель розетки TV-RJ45.Жемчуг | Legrand | Valena Life/Allure | 596 | VALENA LIFE/ALLURE электроустановочное оборудование | PL2 | 1 | ШТ | На складе | Сертифицировано | 2026-08-10 | 288.73 | 346.48 | 346.48 |  | 0.013 | 0.1421 | 70 | 58 | 35 | 3414970480385
754840 | да | VLN-l БЕЛ Накл Розет 2К+З крыш | Valena LIFE.Лицевая панель розетки 2К+З c крышкой.Белая | Legrand | Valena Life/Allure | 596 | VALENA LIFE/ALLURE электроустановочное оборудование | PL2 | 1 | ШТ | На складе | Сертифицировано | 2026-08-10 | 319.17 | 383 | 383 |  | 0.067 | 0.1421 | 70 | 58 | 35 | 3414970458018
754841 | да | VLN-l СЛК Накл Розет 2К+З крыш | Valena LIFE.Лицевая панель розетки 2К+З с крышкой.Слоновая кость | Legrand | Valena Life/Allure | 596 | VALENA LIFE/ALLURE электроустановочное оборудование | PL2 | 1 | ШТ | На складе | Сертифицировано | 2026-08-10 | 319.17 | 383 | 383 |  | 0.027 | 0.1421 | 70 | 58 | 35 | 3414970508997
754842 | да | VLN-l АЛЮ Накл Розет 2К+З крыш | Valena LIFE.Лицевая панель розетки 2К+З с крышкой.Алюминий | Legrand | Valena Life/Allure | 596 | VALENA LIFE/ALLURE электроустановочное оборудование | PL2 | 1 | ШТ | На складе | Сертифицировано | 2026-08-10 | 797.95 | 957.54 | 957.54 |  | 0.026 | 0.1421 | 70 | 58 | 35 | 3414970458094
754845 | да | VLN-a БЕЛ Накл Розет 2К+З крыш | Valena ALLURE.Лицевая панель розетки 2К+З с крышкой.Белая | Legrand | Valena Life/Allure | 596 | VALENA LIFE/ALLURE электроустановочное оборудование | PL2 | 5 | ШТ | На складе | Сертифицировано | 2026-08-10 | 319.17 | 383 | 383 |  | 0.151 | 0.88704 | 160 | 72 | 77 | 3414970508867
754846 | да | VLN-a СЛК Накл Розет 2К+З крыш | Valena ALLURE.Лицевая панель розетки 2К+З с крышкой.Слоновая кость | Legrand | Valena Life/Allure | 596 | VALENA LIFE/ALLURE электроустановочное оборудование | PL2 | 5 | ШТ | На складе | Сертифицировано | 2026-08-10 | 319.17 | 383 | 383 |  | 0.105 | 0.88704 | 160 | 72 | 77 | 3414970508959
754847 | да | VLN-a АЛЮ Накл Розет 2К+З крыш | Valena ALLURE.Лицевая панель розетки 2К+З с крышкой.Алюминий | Legrand | Valena Life/Allure | 596 | VALENA LIFE/ALLURE электроустановочное оборудование | PL2 | 5 | ШТ | На складе | Сертифицировано | 2026-08-10 | 797.95 | 957.54 | 957.54 |  | 0.108 | 0.88704 | 160 | 72 | 77 | 3414970509109
754848 | да | VLN-a АНТ Накл Роз 2К+З крыш | Valena ALLURE.Лицевая панель розетки 2К+З с крышкой.Антрацит | Legrand | Valena Life/Allure | 596 | VALENA LIFE/ALLURE электроустановочное оборудование | PL2 | 5 | ШТ | На складе | Сертифицировано | 2026-08-10 | 797.95 | 957.54 | 957.54 |  | 0.11 | 0.88704 | 160 | 72 | 77 | 3414970509161
754849 | да | VLN-a ЖЕМ Накл Роз 2К+З крыш | Valena ALLURE.Лицевая панель розетки 2К+З с крышкой.Жемчуг | Legrand | Valena Life/Allure | 596 | VALENA LIFE/ALLURE электроустановочное оборудование | PL2 | 5 | ШТ | На складе | Сертифицировано | 2026-08-10 | 797.95 | 957.54 | 957.54 |  | 0.108 | 0.88704 | 160 | 72 | 77 | 3414970509239
754850 | да | VLN-l БЕЛ Накл Роз. 2К+З индик | Valena LIFE.Лицевая панель розетки 2К+З c линзой для подсветки/индикации.Белая | Legrand | Valena Life/Allure | 596 | VALENA LIFE/ALLURE электроустановочное оборудование | PL2 | 1 | ШТ | Под заказ Т2 | Сертифицировано | 2026-08-10 | 265.98 | 319.18 | 319.18 |  | 0.018 | 0.1421 | 70 | 58 | 35 | 3414970458032
754851 | да | VLN-l СЛК Накл Роз. 2К+З индик | Valena LIFE.Лицевая панель розетки 2К+З с линзой для подсветки/индикации.Слоновая кость | Legrand | Valena Life/Allure | 596 | VALENA LIFE/ALLURE электроустановочное оборудование | PL2 | 1 | ШТ | Под заказ Т2 | Сертифицировано | 2026-08-10 | 265.98 | 319.18 | 319.18 |  | 0.018 | 0.1421 | 70 | 58 | 35 | 3414970509031
754852 | да | VLN-l АЛЮ Накл Роз. 2К+З индик | Valena LIFE.Лицевая панель розетки 2К+З с линзой для подсветки/индикации.Алюминий | Legrand | Valena Life/Allure | 596 | VALENA LIFE/ALLURE электроустановочное оборудование | PL2 | 1 | ШТ | Под заказ Т2 | Сертифицировано | 2026-08-10 | 664.95 | 797.94 | 797.94 |  | 0.019 | 0.1421 | 70 | 58 | 35 | 3414970458117
754854 | нет | VLN-l БЕЛ Нкл интерф.радио/SCS | Valena LIFE MyHome. Лицевая панель интерфейса SCS/радио.Белая | Legrand | Автоматизация Legrand | 217 | Управляющие устройства для освещения и жалюзи MYHOME (LEGRAND) | PL3 | 1 | ШТ | Под заказ Т2 | Сертифицировано | 2026-08-25 | 544.47 | 653.36 | 653.36 |  | 0.02 | 0.1421 | 70 | 58 | 35 | 3414970569776
754855 | да | VLN-a БЕЛ Накл Роз. 2К+З индик | Valena ALLURE.Лицевая панель розетки 2К+З с линзой для подсветки/индикации.Белая | Legrand | Valena Life/Allure | 596 | VALENA LIFE/ALLURE электроустановочное оборудование | PL2 | 1 | ШТ | Под заказ Т2 | Сертифицировано | 2026-08-10 | 265.98 | 319.18 | 319.18 |  | 0.024 | 0.1421 | 70 | 58 | 35 | 3414970508881
754856 | да | VLN-a СЛК Накл Роз. 2К+З индик | Valena ALLURE.Лицевая панель розетки 2К+З с линзой для подсветки/индикации.Слоновая кость | Legrand | Valena Life/Allure | 596 | VALENA LIFE/ALLURE электроустановочное оборудование | PL2 | 1 | ШТ | Под заказ Т2 | Сертифицировано | 2026-08-10 | 265.98 | 319.18 | 319.18 |  | 0.024 | 0.1421 | 70 | 58 | 35 | 3414970508973
754857 | нет | VLN-a АЛЮ Накл Роз. 2К+З индик | Valena ALLURE.Лицевая панель розетки 2К+З с линзой для подсветки/индикации.Алюминий | Legrand | Valena Life/Allure | 596 | VALENA LIFE/ALLURE электроустановочное оборудование | PL2 | 1 | ШТ | Под заказ Т2 | Сертифицировано | 2026-08-10 | 664.95 | 797.94 | 797.94 |  | 0.019 | 0.1421 | 70 | 58 | 35 | 3414970509123
754858 | да | VLN-a АНТ Накл Роз.2К+З индик | Valena ALLURE.Лицевая панель розетки 2К+З с линзой для подсветки/индикации.Антрацит | Legrand | Valena Life/Allure | 596 | VALENA LIFE/ALLURE электроустановочное оборудование | PL2 | 1 | ШТ | Под заказ Т2 | Сертифицировано | 2026-08-10 | 664.95 | 797.94 | 797.94 |  | 0.024 | 0.1421 | 70 | 58 | 35 | 3414970509185
754859 | да | VLN-a ЖЕМ Накл Роз.2К+З индик | Valena ALLURE.Лицевая панель розетки 2К+З с линзой для подсветки/индикации.Жемчуг | Legrand | Valena Life/Allure | 596 | VALENA LIFE/ALLURE электроустановочное оборудование | PL2 | 1 | ШТ | Под заказ Т2 | Сертифицировано | 2026-08-10 | 664.95 | 797.94 | 797.94 |  | 0.024 | 0.1421 | 70 | 58 | 35 | 3414970509253
754863 | нет | VLN-l СЛК Нкл интерф.радио/SCS | Valena LIFE MyHome. Лицевая панель интерфейса SCS/радио.Слоновая кость | Legrand | Автоматизация Legrand | 217 | Управляющие устройства для освещения и жалюзи MYHOME (LEGRAND) | PL3 | 1 | ШТ | Под заказ Т2 | Сертифицировано | 2026-08-25 | 544.47 | 653.36 | 653.36 |  | 0.02 | 0.1421 | 70 | 58 | 35 | 3414970569806
754864 | нет | VLN-l АЛЮ Нкл интерф.радио/SCS | Valena LIFE MyHome. Лицевая панель интерфейса SCS/радио. Алюминий | Legrand | Автоматизация Legrand | 217 | Управляющие устройства для освещения и жалюзи MYHOME (LEGRAND) | PL3 | 1 | ШТ | Под заказ Т2 | Сертифицировано | 2026-08-25 | 707.83 | 849.4 | 849.4 |  | 0.02 | 0.1421 | 70 | 58 | 35 | 3414970569837
754873 | нет | VLN-а БЕЛ Нкл интерф.радио/SCS | Valena ALLURE MyHome. Лицевая панель интерфейса SCS/радио.Белая | Legrand | Автоматизация Legrand | 217 | Управляющие устройства для освещения и жалюзи MYHOME (LEGRAND) | PL3 | 1 | ШТ | Под заказ Т2 | Сертифицировано | 2026-08-25 | 544.47 | 653.36 | 653.36 |  | 0.019 | 0.1421 | 70 | 58 | 35 | 3414970569868
754874 | нет | VLN-а СЛК Нкл интерф.радио/SCS | Valena ALLURE MyHome. Лицевая панель интерфейса SCS/радио.Слоновая кость | Legrand | Автоматизация Legrand | 217 | Управляющие устройства для освещения и жалюзи MYHOME (LEGRAND) | PL3 | 1 | ШТ | Под заказ Т2 | Сертифицировано | 2026-08-25 | 544.47 | 653.36 | 653.36 |  | 0.019 | 0.1421 | 70 | 58 | 35 | 3414970569899
754880 | да | VLN-l БЕЛ Накл диммера повор | Valena LIFE.Лицевая панель для светорегулятора с поворотной ручкой.Белая | Legrand | Valena Life/Allure | 596 | VALENA LIFE/ALLURE электроустановочное оборудование | PL2 | 1 | ШТ | На складе | Сертифицировано | 2026-08-10 | 531.95 | 638.34 | 638.34 |  | 0.018 | 0.1421 | 70 | 58 | 35 | 3414970462312
754881 | да | VLN-l СЛК Накл диммера повор | Valena LIFE.Лицевая панель для светорегулятора с поворотной ручкой.Слоновая кость | Legrand | Valena Life/Allure | 596 | VALENA LIFE/ALLURE электроустановочное оборудование | PL2 | 1 | ШТ | На складе | Сертифицировано | 2026-08-10 | 531.95 | 638.34 | 638.34 |  | 0.017 | 0.1421 | 70 | 58 | 35 | 3414970462336
754882 | да | VLN-l АЛЮ Накл диммера повор | Valena LIFE.Лицевая панель для светорегулятора с поворотной ручкой.Алюминий | Legrand | Valena Life/Allure | 596 | VALENA LIFE/ALLURE электроустановочное оборудование | PL2 | 1 | ШТ | На складе | Сертифицировано | 2026-08-10 | 1329.9 | 1595.88 | 1595.88 |  | 0.019 | 0.1421 | 70 | 58 | 35 | 3414970462299
754883 | нет | VLN-а АЛЮ Нкл интерф.радио/SCS | Valena ALLURE MyHome. Лицевая панель интерфейса SCS/радио. Алюминий | Legrand | Автоматизация Legrand | 217 | Управляющие устройства для освещения и жалюзи MYHOME (LEGRAND) | PL3 | 1 | ШТ | Под заказ Т2 | Сертифицировано | 2026-08-25 | 707.83 | 849.4 | 849.4 |  | 0.019 | 0.1421 | 70 | 58 | 35 | 3414970569929
754884 | нет | VLN-l БЕЛ Накл д.движения PIR | Valena LIFE.Лицевая панель датчика движения,без ручного управления.Белая | Legrand | Valena Life/Allure | 217 | Управляющие устройства для освещения и жалюзи MYHOME (LEGRAND) | PL3 | 1 | ШТ | На складе | Сертифицировано | 2026-08-02 | 1017.88 | 1221.46 | 1221.46 |  | 0.013 | 0.1421 | 70 | 58 | 35 | 3414970569950
754890 | да | VLN-l БЕЛ Накл диммера кноп | Valena LIFE.Лицевая панель для кнопочного светорегулятора.Белая | Legrand | Valena Life/Allure | 596 | VALENA LIFE/ALLURE электроустановочное оборудование | PL2 | 1 | ШТ | На складе | Сертифицировано | 2026-08-10 | 319.17 | 383 | 383 |  | 0.016 | 0.1421 | 70 | 58 | 35 | 3414970462237
754891 | да | VLN-l СЛК Накл диммера кноп | Valena LIFE.Лицевая панель для кнопочного светорегулятора.Слоновая кость | Legrand | Valena Life/Allure | 596 | VALENA LIFE/ALLURE электроустановочное оборудование | PL2 | 1 | ШТ | На складе | Сертифицировано | 2026-08-10 | 319.17 | 383 | 383 |  | 0.015 | 0.1421 | 70 | 58 | 35 | 3414970462268
754892 | да | VLN-l АЛЮ Накл диммера кноп | Valena LIFE.Лицевая панель для кнопочного светорегулятора.Алюминий | Legrand | Valena Life/Allure | 596 | VALENA LIFE/ALLURE электроустановочное оборудование | PL2 | 1 | ШТ | На складе | Сертифицировано | 2026-08-10 | 797.95 | 957.54 | 957.54 |  | 0.015 | 0.1421 | 70 | 58 | 35 | 3414970462213
754893 | нет | VLN-l СЛК Накл д.движения PIR | Valena LIFE.Лицевая панель датчика движения,без ручного управления.Слоновая кость | Legrand | Valena Life/Allure | 217 | Управляющие устройства для освещения и жалюзи MYHOME (LEGRAND) | PL3 | 1 | ШТ | На складе | Сертифицировано | 2026-08-02 | 1017.88 | 1221.46 | 1221.46 |  | 0.014 | 0.1421 | 70 | 58 | 35 | 3414970569981
754894 | нет | VLN-l АЛЮ Накл д.движения PIR | Valena LIFE.Лицевая панель датчика движения,без ручного управления.Алюминий | Legrand | Valena Life/Allure | 217 | Управляющие устройства для освещения и жалюзи MYHOME (LEGRAND) | PL3 | 1 | ШТ | На складе | Сертифицировано | 2026-08-02 | 2544.7 | 3053.64 | 3053.64 |  | 0.013 | 0.1421 | 70 | 58 | 35 | 3414970570017
754903 | нет | VLN-а БЕЛ Накл д.движ MH PIR | Valena ALLURE MyHome.Лицевая панель для датчика движения MyHome.Белая | Legrand | Автоматизация Legrand | 217 | Управляющие устройства для освещения и жалюзи MYHOME (LEGRAND) | PL3 | 1 | ШТ | Под заказ Т2 | Сертифицировано | 2026-08-02 | 858.96 | 1030.75 | 1030.75 |  | 0.066 | 0.1421 | 70 | 58 | 35 | 3414970570048
754904 | нет | VLN-а СЛК Накл д.движ MH PIR | Valena ALLURE MyHome.Лицевая панель для датчика движения MyHome.Слоновая кость | Legrand | Автоматизация Legrand | 217 | Управляющие устройства для освещения и жалюзи MYHOME (LEGRAND) | PL3 | 1 | ШТ | Под заказ Т2 | Сертифицировано | 2026-08-02 | 858.96 | 1030.75 | 1030.75 |  | 0.066 | 0.1421 | 70 | 58 | 35 | 3414970570079
754910 | да | VLN-l БЕЛ Суппорт д/смартфона | Valena LIFE.Подставка для смартфона.С лицевой панелью.Белая | Legrand | Valena Life/Allure | 596 | VALENA LIFE/ALLURE электроустановочное оборудование | PL2 | 1 | ШТ | Под заказ Т2 | Не подлежит сертификации | 2022-12-31 | 3191.76 | 3830.11 | 3830.11 |  | 0.051 | 0.53631 | 97 | 97 | 57 | 3414970480736
754911 | да | VLN-l СЛК Суппорт д/смартфона | Valena LIFE.Подставка для смартфона.С лицевой панелью.Слоновая кость | Legrand | Valena Life/Allure | 596 | VALENA LIFE/ALLURE электроустановочное оборудование | PL2 | 1 | ШТ | Под заказ Т2 | Не подлежит сертификации | 2022-12-31 | 3191.76 | 3830.11 | 3830.11 |  | 0.051 | 0.53631 | 97 | 97 | 57 | 3414970480750
754913 | нет | VLN-а АЛЮ Накл д.движ MH PIR | Valena ALLURE MyHome.Лицевая панель для датчика движения MyHome.Алюминий | Legrand | Автоматизация Legrand | 217 | Управляющие устройства для освещения и жалюзи MYHOME (LEGRAND) | PL3 | 1 | ШТ | Под заказ Т2 | Сертифицировано | 2026-08-02 | 3435.87 | 4123.04 | 4123.04 |  | 0.066 | 0.1421 | 70 | 58 | 35 | 3414970570109
754920 | нет | VLN-l БЕЛ Накл д.движ.PIR-US | Valena LIFE MyHome.Лицевая панель для датчика присутствия.Белая | Legrand | Автоматизация Legrand | 217 | Управляющие устройства для освещения и жалюзи MYHOME (LEGRAND) | PL3 | 1 | ШТ | Под заказ Т2 | Сертифицировано | 2026-08-02 | 877.29 | 1052.75 | 1052.75 |  | 0.015 | 0.1421 | 70 | 58 | 35 | 3414970570130
754921 | нет | VLN-l СЛК Накл д.движ.PIR-US | Valena LIFE MyHome.Лицевая панель для датчика присутствия.Слоновая кость | Legrand | Автоматизация Legrand | 217 | Управляющие устройства для освещения и жалюзи MYHOME (LEGRAND) | PL3 | 1 | ШТ | Под заказ Т2 | Сертифицировано | 2026-08-02 | 877.29 | 1052.75 | 1052.75 |  | 0.01 | 0.1421 | 70 | 58 | 35 | 3414970570161
754922 | нет | VLN-l АЛЮ Накл д.движ.PIR-US | Valena LIFE MyHome.Лицевая панель для датчика присутствия.Алюминий | Legrand | Автоматизация Legrand | 217 | Управляющие устройства для освещения и жалюзи MYHOME (LEGRAND) | PL3 | 1 | ШТ | Под заказ Т2 | Сертифицировано | 2026-08-02 | 1097.17 | 1316.6 | 1316.6 |  | 0.02 | 0.1421 | 70 | 58 | 35 | 3414970570192
754925 | нет | VLN-а БЕЛ Накл д.движ.PIR-US | Valena ALLURE MyHome.Лицевая панель для датчика присутствия.Белая | Legrand | Автоматизация Legrand | 217 | Управляющие устройства для освещения и жалюзи MYHOME (LEGRAND) | PL3 | 1 | ШТ | Под заказ Т2 | Сертифицировано | 2026-08-02 | 877.29 | 1052.75 | 1052.75 |  | 0.02 | 0.1421 | 70 | 58 | 35 | 3414970570222
754926 | нет | VLN-а СЛК Накл д.движ.PIR-US | Valena ALLURE MyHome.Лицевая панель для датчика присутствия.Слоновая кость | Legrand | Автоматизация Legrand | 217 | Управляющие устройства для освещения и жалюзи MYHOME (LEGRAND) | PL3 | 1 | ШТ | Под заказ Т2 | Сертифицировано | 2026-08-02 | 877.29 | 1052.75 | 1052.75 |  | 0.02 | 0.1421 | 70 | 58 | 35 | 3414970570253
754927 | нет | VLN-а АЛЮ Накл д.движ.PIR-US | Valena ALLURE MyHome.Лицевая панель для датчика присутствия.Алюминий | Legrand | Автоматизация Legrand | 217 | Управляющие устройства для освещения и жалюзи MYHOME (LEGRAND) | PL3 | 1 | ШТ | Под заказ Т2 | Сертифицировано | 2026-08-02 | 1097.17 | 1316.6 | 1316.6 |  | 0.02 | 0.1421 | 70 | 58 | 35 | 3414970570284
754930 | нет | VLN-l БЕЛ Накл DND-MUR 2М | Valena LIFE MyHome.Лицевая панель двойная для механизмов BUS/SCS.С символами "Не беспокоить" и "Убрать номер".2 модуля.Белая | Legrand | Автоматизация Legrand | 217 | Управляющие устройства для освещения и жалюзи MYHOME (LEGRAND) | PL3 | 1 | ШТ | Под заказ Т2 | Сертифицировано | 2026-08-25 | 1223.46 | 1468.15 | 1468.15 |  | 0.021 | 0.1421 | 70 | 58 | 35 | 3414970570314
754931 | нет | VLN-l СЛК Накл DND-MUR 2М | Valena LIFE MyHome.Лицевая панель двойная для механизмов BUS/SCS.С символами "Не беспокоить" и "Убрать номер".2 модуля.Слоновая кость | Legrand | Автоматизация Legrand | 217 | Управляющие устройства для освещения и жалюзи MYHOME (LEGRAND) | PL3 | 1 | ШТ | Под заказ Т2 | Сертифицировано | 2026-08-25 | 1223.46 | 1468.15 | 1468.15 |  | 0.016 | 0.1421 | 70 | 58 | 35 | 3414970570345
754932 | нет | VLN-l АЛЮ Накл DND-MUR 2М | Valena LIFE MyHome.Лицевая панель двойная для механизмов BUS/SCS.С символами "Не беспокоить" и "Убрать номер".2 модуля.Алюминий | Legrand | Автоматизация Legrand | 217 | Управляющие устройства для освещения и жалюзи MYHOME (LEGRAND) | PL3 | 1 | ШТ | Под заказ Т2 | Сертифицировано | 2026-08-25 | 1258.14 | 1509.77 | 1509.77 |  | 0.013 | 0.1421 | 70 | 58 | 35 | 3414970570376
754933 | нет | VLN-а БЕЛ Накл DND-MUR 2М | Valena ALLURE MyHome.Лицевая панель двойная для механизмов BUS/SCS.С символами "Не беспокоить" и "Убрать номер".2 модуля.Белая | Legrand | Автоматизация Legrand | 217 | Управляющие устройства для освещения и жалюзи MYHOME (LEGRAND) | PL3 | 1 | ШТ | Под заказ Т2 | Сертифицировано | 2026-08-25 | 1223.46 | 1468.15 | 1468.15 |  | 0.026 | 0.1421 | 70 | 58 | 35 | 3414970570406
754934 | нет | VLN-а СЛК Накл DND-MUR 2М | Valena ALLURE MyHome.Лицевая панель двойная для механизмов BUS/SCS.С символами "Не беспокоить" и "Убрать номер".2 модуля.Слоновая кость | Legrand | Автоматизация Legrand | 217 | Управляющие устройства для освещения и жалюзи MYHOME (LEGRAND) | PL3 | 1 | ШТ | Под заказ Т2 | Сертифицировано | 2026-08-25 | 1223.46 | 1468.15 | 1468.15 |  | 0.026 | 0.1421 | 70 | 58 | 35 | 3414970570437
754940 | нет | VLN-l БЕЛ Накл DND 2М | Valena LIFE MyHome.Лицевая панель для механизмов BUS/SCS.С символом "Не беспокоить".2 модуля.Белая | Legrand | Автоматизация Legrand | 217 | Управляющие устройства для освещения и жалюзи MYHOME (LEGRAND) | PL3 | 1 | ШТ | Под заказ Т2 | Сертифицировано | 2026-08-25 | 1223.46 | 1468.15 | 1468.15 |  | 0.015 | 0.1421 | 70 | 58 | 35 | 3414970570468
754941 | нет | VLN-l СЛК Накл DND 2М | Valena LIFE MyHome.Лицевая панель для механизмов BUS/SCS.С символом "Не беспокоить".2 модуля.Слоновая кость | Legrand | Автоматизация Legrand | 217 | Управляющие устройства для освещения и жалюзи MYHOME (LEGRAND) | PL3 | 1 | ШТ | Под заказ Т2 | Сертифицировано | 2026-08-25 | 1223.46 | 1468.15 | 1468.15 |  | 0.02 | 0.1421 | 70 | 58 | 35 | 3414970570499
754942 | нет | VLN-l АЛЮ Накл DND 2М | Valena LIFE MyHome.Лицевая панель для механизмов BUS/SCS.С символом "Не беспокоить".2 модуля.Алюминий | Legrand | Автоматизация Legrand | 217 | Управляющие устройства для освещения и жалюзи MYHOME (LEGRAND) | PL3 | 1 | ШТ | Под заказ Т2 | Сертифицировано | 2026-08-25 | 1258.14 | 1509.77 | 1509.77 |  | 0.02 | 0.1421 | 70 | 58 | 35 | 3414970570529
754945 | нет | VLN-а БЕЛ Накл DND 2М | Valena ALLURE MyHome.Лицевая панель для механизмов BUS/SCS.С символом "Не беспокоить".2 модуля.Белая | Legrand | Автоматизация Legrand | 217 | Управляющие устройства для освещения и жалюзи MYHOME (LEGRAND) | PL3 | 1 | ШТ | Под заказ Т2 | Сертифицировано | 2026-08-25 | 1223.46 | 1468.15 | 1468.15 |  | 0.025 | 0.1421 | 70 | 58 | 35 | 3414970570550
754946 | нет | VLN-а СЛК Накл DND 2М | Valena ALLURE MyHome.Лицевая панель для механизмов BUS/SCS.С символом "Не беспокоить".2 модуля.Слоновая кость | Legrand | Автоматизация Legrand | 217 | Управляющие устройства для освещения и жалюзи MYHOME (LEGRAND) | PL3 | 1 | ШТ | Под заказ Т2 | Сертифицировано | 2026-08-25 | 1223.46 | 1468.15 | 1468.15 |  | 0.025 | 0.1421 | 70 | 58 | 35 | 3414970570581
754947 | нет | VLN-а АЛЮ Накл DND 2М | Valena ALLURE MyHome.Лицевая панель для механизмов BUS/SCS.С символом "Не беспокоить".2 модуля.Алюминий | Legrand | Автоматизация Legrand | 217 | Управляющие устройства для освещения и жалюзи MYHOME (LEGRAND) | PL3 | 1 | ШТ | Под заказ Т2 | Сертифицировано | 2026-08-25 | 1258.14 | 1509.77 | 1509.77 |  | 0.025 | 0.1421 | 70 | 58 | 35 | 3414970570611
754948 | нет | VLN-а АЛЮ Накл DND-MUR 2М | Valena ALLURE MyHome.Лицевая панель двойная для механизмов BUS/SCS.С символами "Не беспокоить" и "Убрать номер".2 модуля.Алюминий | Legrand | Автоматизация Legrand | 217 | Управляющие устройства для освещения и жалюзи MYHOME (LEGRAND) | PL3 | 1 | ШТ | Под заказ Т2 | Сертифицировано | 2026-08-25 | 1258.14 | 1509.77 | 1509.77 |  | 0.026 | 0.1421 | 70 | 58 | 35 | 3414970570642
754950 | да | VLN-l БЕЛ Накл.Роз 2х2К+З | Valena LIFE.Лицевая панель для двойной силовой розетки 2х2К+З.Белая | Legrand | Valena Life/Allure | 596 | VALENA LIFE/ALLURE электроустановочное оборудование | PL2 | 5 | ШТ | На складе | Сертифицировано | 2026-08-10 | 212.79 | 255.35 | 255.35 |  | 0.14 | 1.386 | 250 | 72 | 77 | 3414970456205
754951 | да | VLN-l СЛК Накл.Роз 2х2К+З | Valena LIFE.Лицевая панель для двойной силовой розетки 2х2К+З.Слоновая кость | Legrand | Valena Life/Allure | 596 | VALENA LIFE/ALLURE электроустановочное оборудование | PL2 | 5 | ШТ | На складе | Сертифицировано | 2026-08-10 | 212.79 | 255.35 | 255.35 |  | 0.14 | 1.1642 | 210 | 72 | 77 | 3414970456236
754952 | да | VLN-l АЛЮ Накл.Роз 2х2К+З | Valena LIFE.Лицевая панель для двойной силовой розетки 2х2К+З.Алюминий | Legrand | Valena Life/Allure | 596 | VALENA LIFE/ALLURE электроустановочное оборудование | PL2 | 5 | ШТ | На складе | Сертифицировано | 2026-08-10 | 531.95 | 638.34 | 638.34 |  | 0.139 | 1.386 | 250 | 72 | 77 | 3414970456267
754955 | да | VLN-a БЕЛ Накл.Роз 2х2К+З | Valena ALLURE.Лицевая панель для двойной силовой розетки 2х2К+З.Белая | Legrand | Valena Life/Allure | 596 | VALENA LIFE/ALLURE электроустановочное оборудование | PL2 | 1 | ШТ | На складе | Сертифицировано | 2026-08-10 | 212.79 | 255.35 | 255.35 |  | 0.069 | 0.79307 | 146 | 97 | 56 | 3414970480941
754956 | да | VLN-a СЛК Накл.Роз 2х2К+З | Valena ALLURE.Лицевая панель для двойной силовой розетки 2х2К+З.Слоновая кость | Legrand | Valena Life/Allure | 596 | VALENA LIFE/ALLURE электроустановочное оборудование | PL2 | 1 | ШТ | На складе | Сертифицировано | 2026-08-10 | 212.79 | 255.35 | 255.35 |  | 0.068 | 0.79307 | 146 | 97 | 56 | 3414970480965
754957 | да | VLN-a АЛЮ Накл.Роз 2х2К+З | Valena ALLURE.Лицевая панель для двойной силовой розетки 2х2К+З.Алюминий | Legrand | Valena Life/Allure | 596 | VALENA LIFE/ALLURE электроустановочное оборудование | PL2 | 1 | ШТ | На складе | Сертифицировано | 2026-08-10 | 531.95 | 638.34 | 638.34 |  | 0.068 | 0.79307 | 146 | 97 | 56 | 3414970480989
754958 | да | VLN-a АНТ Накл.Роз 2х2К+З | Valena ALLURE.Лицевая панель для двойной силовой розетки 2х2К+З.Антрацит | Legrand | Valena Life/Allure | 596 | VALENA LIFE/ALLURE электроустановочное оборудование | PL2 | 1 | ШТ | На складе | Сертифицировано | 2026-08-10 | 531.95 | 638.34 | 638.34 |  | 0.069 | 0.79307 | 146 | 97 | 56 | 3414970481009
754959 | да | VLN-a ЖЕМ Накл.Роз 2х2К+З | Valena ALLURE.Лицевая панель для двойной силовой розетки 2х2К+З.Жемчуг | Legrand | Valena Life/Allure | 596 | VALENA LIFE/ALLURE электроустановочное оборудование | PL2 | 1 | ШТ | На складе | Сертифицировано | 2026-08-10 | 531.95 | 638.34 | 638.34 |  | 0.058 | 0.79307 | 146 | 97 | 56 | 3414970481023
754965 | да | Vln-a БЕЛ Зарядка USB A-C | Valena ALLURE.Зарядное устройство с двумя USB-разьемами тип А-тип С 240В/5В 3000мА.С лицевой панелью.Цвет Белый | Legrand | Valena Life/Allure | 596 | VALENA LIFE/ALLURE электроустановочное оборудование | PL2 | 1 | ШТ | На складе | Сертифицировано | 2023-06-24 | 5180.51 | 6216.61 | 6216.61 |  | 0.125 | 0.53631 | 97 | 97 | 57 | 3414971253377
754966 | да | Vln-a СЛК Зарядка USB A-C | Valena ALLURE.Зарядное устройство с двумя USB-разьемами тип А-тип С 240В/5В 3000мА.С лицевой панелью.Цвет Слоновая кость | Legrand | Valena Life/Allure | 596 | VALENA LIFE/ALLURE электроустановочное оборудование | PL2 | 1 | ШТ | На складе | Сертифицировано | 2023-06-24 | 5180.51 | 6216.61 | 6216.61 |  | 0.125 | 0.53631 | 97 | 97 | 57 | 3414971253391
754967 | да | Vln-a АЛЮ Зарядка USB A-C | Valena ALLURE.Зарядное устройство с двумя USB-разьемами тип А-тип С 240В/5В 3000мА.С лицевой панелью.Цвет Алюминий | Legrand | Valena Life/Allure | 596 | VALENA LIFE/ALLURE электроустановочное оборудование | PL2 | 1 | ШТ | На складе | Сертифицировано | 2023-06-24 | 6734.66 | 8081.59 | 8081.59 |  | 0.129 | 0.53631 | 97 | 97 | 57 | 3414971253414
754968 | да | Vln-a АНТ Зарядка USB A-C | Valena ALLURE.Зарядное устройство с двумя USB-разьемами тип А-тип С 240В/5В 3000мА.С лицевой панелью.Цвет Антрацит | Legrand | Valena Life/Allure | 596 | VALENA LIFE/ALLURE электроустановочное оборудование | PL2 | 1 | ШТ | Под заказ Т2 | Сертифицировано | 2023-06-24 | 6734.66 | 8081.59 | 8081.59 |  | 0.125 | 0.53631 | 97 | 97 | 57 | 3414971504936
754969 | да | Vln-a ЖЕМ Зарядка USB A-C | Valena ALLURE.Зарядное устройство с двумя USB-разьемами тип А-тип С 240В/5В 3000мА.С лицевой панелью.Цвет Жемчуг | Legrand | Valena Life/Allure | 596 | VALENA LIFE/ALLURE электроустановочное оборудование | PL2 | 1 | ШТ | Под заказ Т2 | Сертифицировано | 2023-06-24 | 6734.66 | 8081.59 | 8081.59 |  | 0.125 | 0.53631 | 97 | 97 | 57 | 3414971504950
754970 | да | VLN-l БЕЛ Накл Роз 2К | Valena LIFE. Лицевая панель силовой розетки 2К. Белая | Legrand | Valena Life/Allure | 596 | VALENA LIFE/ALLURE электроустановочное оборудование | PL2 | 10 | ШТ | На складе | Сертифицировано | 2026-08-10 | 106.38 | 127.66 | 127.66 |  | 0.124 | 1.1642 | 210 | 72 | 77 | 3414970457769
754971 | да | VLN-l СЛК Накл Роз 2К | Valena LIFE. Лицевая панель силовой розетки 2К. Слоновая кость | Legrand | Valena Life/Allure | 596 | VALENA LIFE/ALLURE электроустановочное оборудование | PL2 | 10 | ШТ | На складе | Сертифицировано | 2026-08-10 | 106.38 | 127.66 | 127.66 |  | 0.123 | 1.1642 | 210 | 72 | 77 | 3414970457790
754972 | да | VLN-l АЛЮ Накл Роз 2К | Valena LIFE. Лицевая панель силовой розетки 2К. Алюминий | Legrand | Valena Life/Allure | 596 | VALENA LIFE/ALLURE электроустановочное оборудование | PL2 | 5 | ШТ | На складе | Сертифицировано | 2026-08-10 | 265.98 | 319.18 | 319.18 |  | 0.073 | 0.693 | 125 | 72 | 77 | 3414970457820
754975 | да | VLN-a БЕЛ Накл Роз 2К | Valena ALLURE.Лицевая панель силовой розетки 2К. Белая | Legrand | Valena Life/Allure | 596 | VALENA LIFE/ALLURE электроустановочное оборудование | PL2 | 5 | ШТ | На складе | Сертифицировано | 2026-08-10 | 106.38 | 127.66 | 127.66 |  | 0.068 | 0.693 | 125 | 72 | 77 | 3414970508812
754976 | да | VLN-a СЛК Накл Роз 2К | Valena ALLURE. Лицевая панель силовой розетки 2К. Слоновая кость | Legrand | Valena Life/Allure | 596 | VALENA LIFE/ALLURE электроустановочное оборудование | PL2 | 5 | ШТ | На складе | Сертифицировано | 2026-08-10 | 106.38 | 127.66 | 127.66 |  | 0.068 | 0.693 | 125 | 72 | 77 | 3414970508904
754977 | да | VLN-a АЛЮ Накл Роз 2К | Valena ALLURE. Лицевая панель силовой розетки 2К. Алюминий | Legrand | Valena Life/Allure | 596 | VALENA LIFE/ALLURE электроустановочное оборудование | PL2 | 5 | ШТ | На складе | Сертифицировано | 2026-08-10 | 265.98 | 319.18 | 319.18 |  | 0.067 | 0.693 | 125 | 72 | 77 | 3414970481146
754978 | да | VLN-a АНТ Накл Роз 2К | Valena ALLURE. Лицевая панель силовой розетки 2К. Антрацит | Legrand | Valena Life/Allure | 596 | VALENA LIFE/ALLURE электроустановочное оборудование | PL2 | 5 | ШТ | На складе | Сертифицировано | 2026-08-10 | 265.98 | 319.18 | 319.18 |  | 0.069 | 0.693 | 125 | 72 | 77 | 3414970481160
754979 | да | VLN-a ЖЕМ Накл Роз 2К | Valena ALLURE. Лицевая панель силовой розетки 2К. Жемчуг | Legrand | Valena Life/Allure | 596 | VALENA LIFE/ALLURE электроустановочное оборудование | PL2 | 5 | ШТ | На складе | Сертифицировано | 2026-08-10 | 265.98 | 319.18 | 319.18 |  | 0.096 | 0.693 | 125 | 72 | 77 | 3414970481184
754981 | да | VLN-a ОРНЖ Розет 2К+З с/штор | Valena ALLURE.Силовая розетка 2К+З 16А 250В с защитными шторками.Безвинтовые зажимы.С лицевой панелью.Оранжевая | Legrand | Valena Life/Allure | 596 | VALENA LIFE/ALLURE электроустановочное оборудование | PL2 | 1 | ШТ | Под заказ Т2 | Сертифицировано | 2024-12-22 | 537.6 | 645.12 | 645.12 | Распродажа остатков на складе | 0.112 | 0.53631 | 97 | 97 | 57 | 3414970481207 | Без замены
754982 | да | VLN-a ЗЕЛ Розетка 2К+З с/штор | Valena ALLURE.Силовая розетка 2К+З 16А 250В с защитными шторками.Безвинтовые зажимы.С лицевой панелью.Зеленая. | Legrand | Valena Life/Allure | 596 | VALENA LIFE/ALLURE электроустановочное оборудование | PL2 | 1 | ШТ | Под заказ Т2 | Сертифицировано | 2024-12-22 | 698.87 | 838.64 | 838.64 | Распродажа остатков на складе | 0.112 | 0.53631 | 97 | 97 | 57 | 3414970481221 | Без замены
754995 | да | VLN-a Бел Роз 2хUSB зарядка | Valena ALLURE.Зарядное устройство с двумя USB-разьемами 240В/5В 1500мА.С лицевой панелью.Белое | Legrand | Valena Life/Allure | 596 | VALENA LIFE/ALLURE электроустановочное оборудование | PL2 | 1 | ШТ | На складе | Сертифицировано | 2024-04-25 | 4372.37 | 5246.84 | 5246.84 |  | 0.125 | 0.53631 | 97 | 97 | 57 | 3414970509611
754996 | да | VLN-a СЛК Роз 2хUSB зарядка | Valena ALLURE.Зарядное устройство с двумя USB-разьемами 240В/5В 1500мА.С лицевой панелью.Слоновая кость | Legrand | Valena Life/Allure | 596 | VALENA LIFE/ALLURE электроустановочное оборудование | PL2 | 1 | ШТ | На складе | Сертифицировано | 2024-04-25 | 4372.37 | 5246.84 | 5246.84 |  | 0.125 | 0.53631 | 97 | 97 | 57 | 3414970481337
754997 | да | VLN-a АЛЮ Роз 2хUSB зарядка | Valena ALLURE.Зарядное устройство с двумя USB-разьемами 240В/5В 1500мА.С лицевой панелью.Алюминий | Legrand | Valena Life/Allure | 596 | VALENA LIFE/ALLURE электроустановочное оборудование | PL2 | 1 | ШТ | На складе | Сертифицировано | 2024-04-25 | 5684.08 | 6820.9 | 6820.9 |  | 0.124 | 0.53631 | 97 | 97 | 57 | 3414970509635
754998 | да | VLN-a АНТ Роз 2хUSB зарядка | Valena ALLURE.Зарядное устройство с двумя USB-разьемами 240В/5В 1500мА.С лицевой панелью.Антрацит | Legrand | Valena Life/Allure | 596 | VALENA LIFE/ALLURE электроустановочное оборудование | PL2 | 1 | ШТ | На складе | Сертифицировано | 2024-04-25 | 5684.08 | 6820.9 | 6820.9 |  | 0.123 | 0.53631 | 97 | 97 | 57 | 3414970481351
754999 | да | VLN-a ЖЕМ Роз 2хUSB зарядка | Valena ALLURE.Зарядное устройство с двумя USB-разьемами 240В/5В 1500мА.С лицевой панелью.Жемчуг | Legrand | Valena Life/Allure | 596 | VALENA LIFE/ALLURE электроустановочное оборудование | PL2 | 1 | ШТ | На складе | Сертифицировано | 2024-04-25 | 5684.08 | 6820.9 | 6820.9 |  | 0.123 | 0.53631 | 97 | 97 | 57 | 3414970481375
755000 | да | VLN-l БЕЛ Клав Выкл | Valena LIFE.Лицевая панель для выключателей одноклавишных.Белая | Legrand | Valena Life/Allure | 596 | VALENA LIFE/ALLURE электроустановочное оборудование | PL2 | 10 | ШТ | На складе | Сертифицировано | 2026-08-25 | 106.38 | 127.66 | 127.66 |  | 0.085 | 0.693 | 125 | 72 | 77 | 3414970460790
755001 | да | VLN-l СЛК Клав Выкл | Valena LIFE.Лицевая панель для выключателей одноклавишных.Слоновая кость | Legrand | Valena Life/Allure | 596 | VALENA LIFE/ALLURE электроустановочное оборудование | PL2 | 10 | ШТ | На складе | Сертифицировано | 2026-08-25 | 106.38 | 127.66 | 127.66 |  | 0.085 | 0.693 | 125 | 72 | 77 | 3414970460912
755002 | да | VLN-l АЛЮ Клав Выкл | Valena LIFE.Лицевая панель для выключателей одноклавишных.Алюминий | Legrand | Valena Life/Allure | 596 | VALENA LIFE/ALLURE электроустановочное оборудование | PL2 | 10 | ШТ | На складе | Сертифицировано | 2026-08-25 | 265.98 | 319.18 | 319.18 |  | 0.085 | 0.693 | 125 | 72 | 77 | 3414970460769
755005 | да | VLN-a БЕЛ Клав Выкл | Valena ALLURE.Лицевая панель для выключателей одноклавишных.Белая | Legrand | Valena Life/Allure | 596 | VALENA LIFE/ALLURE электроустановочное оборудование | PL2 | 10 | ШТ | На складе | Сертифицировано | 2026-08-25 | 106.38 | 127.66 | 127.66 |  | 0.169 | 0.693 | 125 | 72 | 77 | 3414970481399
755006 | да | VLN-a СЛК Клав Выкл | Valena ALLURE.Лицевая панель для выключателей одноклавишных.Слоновая кость | Legrand | Valena Life/Allure | 596 | VALENA LIFE/ALLURE электроустановочное оборудование | PL2 | 10 | ШТ | На складе | Сертифицировано | 2026-08-25 | 106.38 | 127.66 | 127.66 |  | 0.12 | 0.693 | 125 | 72 | 77 | 3414970481429
755007 | да | VLN-a АЛЮ Клав Выкл | Valena ALLURE.Лицевая панель для выключателей одноклавишных.Алюминий | Legrand | Valena Life/Allure | 596 | VALENA LIFE/ALLURE электроустановочное оборудование | PL2 | 10 | ШТ | На складе | Сертифицировано | 2026-08-25 | 265.98 | 319.18 | 319.18 |  | 0.12 | 0.693 | 125 | 72 | 77 | 3414970481450
755008 | да | VLN-a АНТ Клав Выкл | Valena ALLURE.Лицевая панель для выключателей одноклавишных.Антрацит | Legrand | Valena Life/Allure | 596 | VALENA LIFE/ALLURE электроустановочное оборудование | PL2 | 10 | ШТ | На складе | Сертифицировано | 2026-08-25 | 265.98 | 319.18 | 319.18 |  | 0.122 | 0.693 | 125 | 72 | 77 | 3414970481481
755009 | да | VLN-a ЖЕМ Клав Выкл | Valena ALLURE.Лицевая панель для выключателей одноклавишных.Жемчуг | Legrand | Valena Life/Allure | 596 | VALENA LIFE/ALLURE электроустановочное оборудование | PL2 | 5 | ШТ | На складе | Сертифицировано | 2026-08-25 | 265.98 | 319.18 | 319.18 |  | 0.06 | 0.32155 | 72 | 58 | 77 | 3414970481511
755010 | да | VLN-l БЕЛ Клав "звонок" | Valena LIFE.Лицевая панель для кнопочного выключателя, с символом "звонок".Белая | Legrand | Valena Life/Allure | 596 | VALENA LIFE/ALLURE электроустановочное оборудование | PL2 | 1 | ШТ | Под заказ Т1 | Сертифицировано | 2026-08-25 | 159.59 | 191.51 | 191.51 |  | 0.014 | 0.1421 | 70 | 58 | 35 | 3414970461476
755011 | да | VLN-l СЛК Клав "звонок" | Valena LIFE.Лицевая панель для кнопочного выключателя, с символом "звонок".Слоновая кость | Legrand | Valena Life/Allure | 596 | VALENA LIFE/ALLURE электроустановочное оборудование | PL2 | 1 | ШТ | Под заказ Т2 | Сертифицировано | 2026-08-25 | 159.59 | 191.51 | 191.51 |  | 0.014 | 0.1421 | 70 | 58 | 35 | 3414970461490
755012 | да | VLN-l АЛЮ Клав "звонок" | Valena LIFE.Лицевая панель для кнопочного выключателя, с символом "звонок".Алюминий | Legrand | Valena Life/Allure | 596 | VALENA LIFE/ALLURE электроустановочное оборудование | PL2 | 1 | ШТ | Под заказ Т2 | Сертифицировано | 2026-08-25 | 398.97 | 478.76 | 478.76 |  | 0.014 | 0.1421 | 70 | 58 | 35 | 3414970461452
755015 | да | VLN-a БЕЛ Клав "звонок" | Valena ALLURE.Лицевая панель для кнопочного выключателя, с символом "звонок".Белая | Legrand | Valena Life/Allure | 596 | VALENA LIFE/ALLURE электроустановочное оборудование | PL2 | 1 | ШТ | Под заказ Т2 | Сертифицировано | 2026-08-25 | 159.59 | 191.51 | 191.51 |  | 0.026 | 0.1421 | 70 | 58 | 35 | 3414970481535
755016 | да | VLN-a СЛК Клав подсв "звонок" | Valena ALLURE.Лицевая панель для кнопочного выключателя, с символом "звонок".Слоновая кость | Legrand | Valena Life/Allure | 596 | VALENA LIFE/ALLURE электроустановочное оборудование | PL2 | 1 | ШТ | Под заказ Т2 | Сертифицировано | 2026-08-25 | 159.59 | 191.51 | 191.51 |  | 0.018 | 0.1421 | 70 | 58 | 35 | 3414970481559
755017 | да | VLN-a АЛЮ Клав с подсв звонок | Valena ALLURE.Лицевая панель для кнопочного выключателя, с символом "звонок".Алюминий | Legrand | Valena Life/Allure | 596 | VALENA LIFE/ALLURE электроустановочное оборудование | PL2 | 1 | ШТ | Под заказ Т2 | Сертифицировано | 2026-08-25 | 398.97 | 478.76 | 478.76 |  | 0.016 | 0.1421 | 70 | 58 | 35 | 3414970481573
755018 | да | VLN-a АНТ Клав с подсв звонок | Valena ALLURE.Лицевая панель для кнопочного выключателя, с символом "звонок".Антрацит | Legrand | Valena Life/Allure | 596 | VALENA LIFE/ALLURE электроустановочное оборудование | PL2 | 1 | ШТ | Под заказ Т2 | Сертифицировано | 2026-08-25 | 398.97 | 478.76 | 478.76 |  | 0.018 | 0.1421 | 70 | 58 | 35 | 3414970481597
755019 | да | VLN-a ЖЕМ Клав "звонок" | Valena ALLURE.Лицевая панель для кнопочного выключателя, с символом "звонок".Жемчуг | Legrand | Valena Life/Allure | 596 | VALENA LIFE/ALLURE электроустановочное оборудование | PL2 | 1 | ШТ | Под заказ Т2 | Сертифицировано | 2026-08-25 | 398.97 | 478.76 | 478.76 |  | 0.017 | 0.1421 | 70 | 58 | 35 | 3414970481610
755020 | да | VLN-l БЕЛ Клав Выкл 2-клавишн. | Valena LIFE.Лицевая панель для двухклавишного выключателя.Белая | Legrand | Valena Life/Allure | 596 | VALENA LIFE/ALLURE электроустановочное оборудование | PL2 | 10 | ШТ | На складе | Сертифицировано | 2026-08-25 | 212.79 | 255.35 | 255.35 |  | 0.151 | 0.693 | 125 | 72 | 77 | 3414970460851
755021 | да | VLN-l СЛК Клав Выкл 2-клавишн. | Valena LIFE.Лицевая панель для двухклавишного выключателя.Слоновая кость | Legrand | Valena Life/Allure | 596 | VALENA LIFE/ALLURE электроустановочное оборудование | PL2 | 10 | ШТ | На складе | Сертифицировано | 2026-08-25 | 212.79 | 255.35 | 255.35 |  | 0.087 | 0.693 | 125 | 72 | 77 | 3414970460882
755022 | да | VLN-l АЛЮ Клав Выкл 2-клавишн. | Valena LIFE.Лицевая панель для двухклавишного выключателя.Алюминий | Legrand | Valena Life/Allure | 596 | VALENA LIFE/ALLURE электроустановочное оборудование | PL2 | 5 | ШТ | На складе | Сертифицировано | 2026-08-25 | 531.95 | 638.34 | 638.34 |  | 0.049 | 0.32155 | 72 | 58 | 77 | 3414970460820
755023 | да | VLN-a СтальП Клав выкл.2-кл | Valena ALLURE.Лицевая панель для двухклавишного выключателя.Полированная сталь | Legrand | Valena Life/Allure | 596 | VALENA LIFE/ALLURE электроустановочное оборудование | PL2 | 1 | ШТ | На складе | Сертифицировано | 2026-08-25 | 2530.87 | 3037.04 | 3037.04 | Распродажа остатков на складе | 0.046 | 0.1421 | 70 | 58 | 35 | 3414970617934 | Без замены | 12.09.22 - Изменение складского статуса на "На складе"
755025 | да | VLN-a БЕЛ Клав Выкл 2-клавишн. | Valena ALLURE.Лицевая панель для двухклавишного выключателя.Белая | Legrand | Valena Life/Allure | 596 | VALENA LIFE/ALLURE электроустановочное оборудование | PL2 | 10 | ШТ | На складе | Сертифицировано | 2026-08-25 | 212.79 | 255.35 | 255.35 |  | 0.118 | 0.53107 | 97 | 73 | 75 | 3414970481634
755026 | да | VLN-a СЛК Клав Выкл 2-клавишн. | Valena ALLURE.Лицевая панель для двухклавишного выключателя.Слоновая кость | Legrand | Valena Life/Allure | 596 | VALENA LIFE/ALLURE электроустановочное оборудование | PL2 | 10 | ШТ | На складе | Сертифицировано | 2026-08-25 | 212.79 | 255.35 | 255.35 |  | 0.119 | 0.53107 | 97 | 73 | 75 | 3414970481665
755027 | да | VLN-a АЛЮ Клав Выкл 2-клавишн. | Valena ALLURE.Лицевая панель для двухклавишного выключателя.Алюминий | Legrand | Valena Life/Allure | 596 | VALENA LIFE/ALLURE электроустановочное оборудование | PL2 | 5 | ШТ | На складе | Сертифицировано | 2026-08-25 | 531.95 | 638.34 | 638.34 |  | 0.063 | 0.32155 | 72 | 58 | 77 | 3414970481696
755028 | да | VLN-a АНТ Клав Выкл 2-кл. | Valena ALLURE.Лицевая панель для двухклавишного выключателя.Антрацит | Legrand | Valena Life/Allure | 596 | VALENA LIFE/ALLURE электроустановочное оборудование | PL2 | 5 | ШТ | На складе | Сертифицировано | 2026-08-25 | 531.95 | 638.34 | 638.34 |  | 0.064 | 0.32155 | 72 | 58 | 77 | 3414970481719
755029 | да | VLN-a ЖЕМ Клав Выкл 2-клав. | Valena ALLURE.Лицевая панель для двухклавишного выключателя.Жемчуг | Legrand | Valena Life/Allure | 596 | VALENA LIFE/ALLURE электроустановочное оборудование | PL2 | 5 | ШТ | На складе | Сертифицировано | 2026-08-25 | 531.95 | 638.34 | 638.34 |  | 0.066 | 0.32155 | 72 | 58 | 77 | 3414970481733
755030 | да | VLN-l БЕЛ Клав Выкл 3-клавишн. | Valena LIFE.Лицевая панель для выключателя трехклавишного.Белая | Legrand | Valena Life/Allure | 596 | VALENA LIFE/ALLURE электроустановочное оборудование | PL2 | 5 | ШТ | На складе | Сертифицировано | 2026-08-25 | 319.17 | 383 | 383 |  | 0.054 | 0.32155 | 72 | 58 | 77 | 3414970461230
755031 | да | VLN-l СЛК Клав Выкл 3-клавишн. | Valena LIFE.Лицевая панель для выключателя трехклавишного.Слоновая кость | Legrand | Valena Life/Allure | 596 | VALENA LIFE/ALLURE электроустановочное оборудование | PL2 | 5 | ШТ | На складе | Сертифицировано | 2026-08-25 | 319.17 | 383 | 383 |  | 0.055 | 0.32155 | 72 | 58 | 77 | 3414970461254
755032 | да | VLN-l АЛЮ Клав Выкл 3-клавишн. | Valena LIFE.Лицевая панель для выключателя трехклавишного.Алюминий | Legrand | Valena Life/Allure | 596 | VALENA LIFE/ALLURE электроустановочное оборудование | PL2 | 5 | ШТ | На складе | Сертифицировано | 2026-08-25 | 797.95 | 957.54 | 957.54 |  | 0.052 | 0.32155 | 72 | 58 | 77 | 3414970461216
755035 | да | VLN-a БЕЛ Клав Выкл 3-клавишн. | Valena ALLURE.Лицевая панель для выключателя трехклавишного.Белая | Legrand | Valena Life/Allure | 596 | VALENA LIFE/ALLURE электроустановочное оборудование | PL2 | 5 | ШТ | На складе | Сертифицировано | 2026-08-25 | 319.17 | 383 | 383 |  | 0.071 | 0.32155 | 72 | 58 | 77 | 3414970481757
755036 | да | VLN-a СЛК Клав Выкл 3-клавишн. | Valena ALLURE.Лицевая панель для выключателя трехклавишного.Слоновая кость | Legrand | Valena Life/Allure | 596 | VALENA LIFE/ALLURE электроустановочное оборудование | PL2 | 5 | ШТ | На складе | Сертифицировано | 2026-08-25 | 319.17 | 383 | 383 |  | 0.071 | 0.32155 | 72 | 58 | 77 | 3414970481771
755037 | да | VLN-a АЛЮ Клав Выкл 3-клавишн. | Valena ALLURE.Лицевая панель для выключателя трехклавишного.Алюминий | Legrand | Valena Life/Allure | 596 | VALENA LIFE/ALLURE электроустановочное оборудование | PL2 | 1 | ШТ | На складе | Сертифицировано | 2026-08-25 | 797.95 | 957.54 | 957.54 |  | 0.016 | 0.1421 | 70 | 58 | 35 | 3414970481795
755038 | да | VLN-a АНТ Клав Выкл 3-клав. | Valena ALLURE.Лицевая панель для выключателя трехклавишного.Антрацит | Legrand | Valena Life/Allure | 596 | VALENA LIFE/ALLURE электроустановочное оборудование | PL2 | 1 | ШТ | На складе | Не подлежит сертификации | 2022-12-31 | 797.95 | 957.54 | 957.54 |  | 0.02 | 0.1421 | 70 | 58 | 35 | 3414970481818
755039 | да | VLN-a ЖЕМ Клав Выкл 3-клав. | Valena ALLURE.Лицевая панель для выключателя трехклавишного.Жемчуг | Legrand | Valena Life/Allure | 596 | VALENA LIFE/ALLURE электроустановочное оборудование | PL2 | 1 | ШТ | На складе | Сертифицировано | 2026-08-25 | 797.95 | 957.54 | 957.54 |  | 0.023 | 0.1421 | 70 | 58 | 35 | 3414970481832
755050 | да | VLN-l БЕЛ Клав с подсв звонок | Valena LIFE.Лицевая панель для кнопочного выключателя, с символом "звонок",c линзой для подсветки.Белая | Legrand | Valena Life/Allure | 596 | VALENA LIFE/ALLURE электроустановочное оборудование | PL2 | 1 | ШТ | Под заказ Т2 | Сертифицировано | 2026-08-25 | 425.57 | 510.68 | 510.68 |  | 0.02 | 0.1421 | 70 | 58 | 35 | 3414970461537
755051 | да | VLN-l СЛК Клав с подсв звонок | Valena LIFE.Лицевая панель для кнопочного выключателя, с символом "звонок",c линзой для подсветки.Слоновая кость | Legrand | Valena Life/Allure | 596 | VALENA LIFE/ALLURE электроустановочное оборудование | PL2 | 1 | ШТ | Под заказ Т2 | Сертифицировано | 2026-08-25 | 425.57 | 510.68 | 510.68 |  | 0.02 | 0.1421 | 70 | 58 | 35 | 3414970461551
755052 | да | VLN-l АЛЮ Клав с подсв звонок | Valena LIFE.Лицевая панель для кнопочного выключателя, с символом "звонок",c линзой для подсветки.Алюминий | Legrand | Valena Life/Allure | 596 | VALENA LIFE/ALLURE электроустановочное оборудование | PL2 | 1 | ШТ | Под заказ Т2 | Сертифицировано | 2026-08-25 | 1063.93 | 1276.72 | 1276.72 |  | 0.015 | 0.1421 | 70 | 58 | 35 | 3414970461513
755055 | да | VLN-a БЕЛ Накл.каб.вывода | Valena ALLURE.Лицевая панель для вывода кабеля.Белая | Legrand | Valena Life/Allure | 596 | VALENA LIFE/ALLURE электроустановочное оборудование | PL2 | 5 | ШТ | На складе | Сертифицировано | 2026-08-10 | 106.38 | 127.66 | 127.66 |  | 0.065 | 0.88704 | 160 | 72 | 77 | 3414970481955
755056 | да | VLN-a СЛК Накл.каб.вывода | Valena ALLURE.Лицевая панель для вывода кабеля.Слоновая кость | Legrand | Valena Life/Allure | 596 | VALENA LIFE/ALLURE электроустановочное оборудование | PL2 | 5 | ШТ | На складе | Сертифицировано | 2026-08-10 | 106.38 | 127.66 | 127.66 |  | 0.066 | 0.924 | 160 | 75 | 77 | 3414970481979
755057 | да | VLN-a АЛЮ Накл.каб.вывода | Valena ALLURE.Лицевая панель для вывода кабеля.Алюминий | Legrand | Valena Life/Allure | 596 | VALENA LIFE/ALLURE электроустановочное оборудование | PL2 | 5 | ШТ | На складе | Сертифицировано | 2026-08-10 | 265.98 | 319.18 | 319.18 |  | 0.067 | 0.88704 | 160 | 72 | 77 | 3414970481993
755060 | нет | VLN-l БЕЛ Накл 2М | Valena LIFE MyHome.Лицевая панель для механизмов BUS/SCS.Без маркировки.2 модуля.Белая | Legrand | Автоматизация Legrand | 217 | Управляющие устройства для освещения и жалюзи MYHOME (LEGRAND) | PL3 | 1 | ШТ | Под заказ Т2 | Сертифицировано | 2026-08-25 | 957.05 | 1148.46 | 1148.46 |  | 0.015 | 0.1421 | 70 | 58 | 35 | 3414970570673
755061 | нет | VLN-l СЛК Накл 2М | Valena LIFE MyHome.Лицевая панель для механизмов BUS/SCS.Без маркировки.2 модуля.Слоновая кость | Legrand | Автоматизация Legrand | 217 | Управляющие устройства для освещения и жалюзи MYHOME (LEGRAND) | PL3 | 1 | ШТ | Под заказ Т2 | Сертифицировано | 2026-08-25 | 957.05 | 1148.46 | 1148.46 |  | 0.01 | 0.1421 | 70 | 58 | 35 | 3414970570703
755062 | нет | VLN-l АЛЮ Накл 2М | Valena LIFE MyHome.Лицевая панель для механизмов BUS/SCS.Без маркировки.2 модуля.Алюминий | Legrand | Автоматизация Legrand | 217 | Управляющие устройства для освещения и жалюзи MYHOME (LEGRAND) | PL3 | 1 | ШТ | Под заказ Т2 | Сертифицировано | 2026-08-25 | 1250.04 | 1500.05 | 1500.05 |  | 0.01 | 0.1421 | 70 | 58 | 35 | 3414970570734
755070 | да | VLN-l БЕЛ Клав перекл. промеж | Valena LIFE.Лицевая панель для переключателя промежуточного.Белая | Legrand | Valena Life/Allure | 596 | VALENA LIFE/ALLURE электроустановочное оборудование | PL2 | 5 | ШТ | На складе | Сертифицировано | 2026-08-25 | 45.92 | 55.1 | 55.1 | Распродажа остатков на складе | 0.05 | 0.32155 | 72 | 58 | 77 | 3414970461094 | Без замены | 12.09.22 - Изменение складского статуса на "На складе"
755071 | да | VLN-l СЛК Клав перекл. промеж | Valena LIFE.Лицевая панель для переключателя промежуточного.Слоновая кость | Legrand | Valena Life/Allure | 596 | VALENA LIFE/ALLURE электроустановочное оборудование | PL2 | 5 | ШТ | На складе | Сертифицировано | 2026-08-25 | 45.92 | 55.1 | 55.1 | Распродажа остатков на складе | 0.05 | 0.32155 | 72 | 58 | 77 | 3414970461124 | Без замены | 12.09.22 - Изменение складского статуса на "На складе"
755072 | да | VLN-l АЛЮ Клав перекл. промеж | Valena LIFE.Лицевая панель для переключателя промежуточного.Алюминий | Legrand | Valena Life/Allure | 596 | VALENA LIFE/ALLURE электроустановочное оборудование | PL2 | 5 | ШТ | На складе | Сертифицировано | 2026-08-25 | 114.79 | 137.75 | 137.75 | Распродажа остатков на складе | 0.047 | 0.32155 | 72 | 58 | 77 | 3414970461063 | Без замены | 12.09.22 - Изменение складского статуса на "На складе"
755076 | да | VLN-a СЛК Клав перекл. промеж | Valena ALLURE.Лицевая панель для переключателя промежуточного.Слоновая кость | Legrand | Valena Life/Allure | 596 | VALENA LIFE/ALLURE электроустановочное оборудование | PL2 | 5 | ШТ | На складе | Сертифицировано | 2026-08-25 | 45.92 | 55.1 | 55.1 | Распродажа остатков на складе | 0.059 | 0.32155 | 72 | 58 | 77 | 3414970482136 | Без замены | 12.09.22 - Изменение складского статуса на "На складе"
755077 | да | VLN-a АЛЮ Клав перекл. промеж | Valena ALLURE.Лицевая панель для переключателя промежуточного.Алюминий | Legrand | Valena Life/Allure | 596 | VALENA LIFE/ALLURE электроустановочное оборудование | PL2 | 5 | ШТ | На складе | Сертифицировано | 2026-08-25 | 114.79 | 137.75 | 137.75 | Распродажа остатков на складе | 0.059 | 0.32155 | 72 | 58 | 77 | 3414970482150 | Без замены | 12.09.22 - Изменение складского статуса на "На складе"
755079 | да | VLN-a ЖЕМ Клав перекл. промеж | Valena ALLURE.Лицевая панель для переключателя промежуточного.Жемчуг | Legrand | Valena Life/Allure | 596 | VALENA LIFE/ALLURE электроустановочное оборудование | PL2 | 5 | ШТ | На складе | Сертифицировано | 2026-08-25 | 114.79 | 137.75 | 137.75 | Распродажа остатков на складе | 0.06 | 0.32155 | 72 | 58 | 77 | 3414970482198 | Без замены | 12.09.22 - Изменение складского статуса на "На складе"
755080 | нет | VLN-l БЕЛ Накл On-Off-Gen 2М | Valena LIFE MyHome.Лицевая панель для механизмов BUS/SCS.С символом "GEN-On-Off".2 модуля.Белая | Legrand | Автоматизация Legrand | 217 | Управляющие устройства для освещения и жалюзи MYHOME (LEGRAND) | PL3 | 5 | ШТ | Под заказ Т2 | Сертифицировано | 2026-08-25 | 1071.38 | 1285.66 | 1285.66 | [6 empty] | 3414970570765
755081 | нет | VLN-l СЛК Накл On-Off-Gen 2М | Valena LIFE MyHome.Лицевая панель для механизмов BUS/SCS.С символом "GEN-On-Off".2 модуля.Слоновая кость | Legrand | Автоматизация Legrand | 217 | Управляющие устройства для освещения и жалюзи MYHOME (LEGRAND) | PL3 | 1 | ШТ | Под заказ Т2 | Сертифицировано | 2026-08-25 | 1071.38 | 1285.66 | 1285.66 |  | 0.01 | 0.1421 | 70 | 58 | 35 | 3414970570796
755082 | нет | VLN-l АЛЮ Накл On-Off-Gen 2М | Valena LIFE MyHome.Лицевая панель для механизмов BUS/SCS.С символом "GEN-On-Off".2 модуля.Алюминий | Legrand | Автоматизация Legrand | 217 | Управляющие устройства для освещения и жалюзи MYHOME (LEGRAND) | PL3 | 1 | ШТ | Под заказ Т2 | Сертифицировано | 2026-08-25 | 1406.11 | 1687.33 | 1687.33 |  | 0.01 | 0.1421 | 70 | 58 | 35 | 3414970570826
755085 | да | VLN-a БЕЛ Накл.выкл.с индик | Valena ALLURE.Лицевая панель для выключателя одноклавишного с подсветкой/индикацией.Белая | Legrand | Valena Life/Allure | 596 | VALENA LIFE/ALLURE электроустановочное оборудование | PL2 | 5 | ШТ | На складе | Сертифицировано | 2026-08-25 | 138.3 | 165.96 | 165.96 |  | 0.061 | 0.32155 | 72 | 58 | 77 | 3414970482211
755086 | да | VLN-a СЛК Накл.выкл.с индик | Valena ALLURE.Лицевая панель для выключателя одноклавишного с подсветкой/индикацией.Слоновая кость | Legrand | Valena Life/Allure | 596 | VALENA LIFE/ALLURE электроустановочное оборудование | PL2 | 5 | ШТ | На складе | Сертифицировано | 2026-08-25 | 138.3 | 165.96 | 165.96 |  | 0.062 | 0.32155 | 72 | 58 | 77 | 3414970482235
755087 | да | VLN-a АЛЮ Накл.выкл.с индик | Valena ALLURE.Лицевая панель для выключателя одноклавишного с подсветкой/индикацией.Алюминий | Legrand | Valena Life/Allure | 596 | VALENA LIFE/ALLURE электроустановочное оборудование | PL2 | 5 | ШТ | На складе | Сертифицировано | 2026-08-25 | 345.78 | 414.94 | 414.94 |  | 0.062 | 0.32155 | 72 | 58 | 77 | 3414970482259
755088 | да | VLN-a АНТ Накл.выкл.с индик | Valena ALLURE.Лицевая панель для выключателя одноклавишного с подсветкой/индикацией.Антрацит | Legrand | Valena Life/Allure | 596 | VALENA LIFE/ALLURE электроустановочное оборудование | PL2 | 5 | ШТ | На складе | Сертифицировано | 2026-08-25 | 345.78 | 414.94 | 414.94 |  | 0.05 | 0.32155 | 72 | 58 | 77 | 3414970482273
755089 | да | VLN-a ЖЕМ Накл.выкл.с индик | Valena ALLURE.Лицевая панель для выключателя одноклавишного с подсветкой/индикацией.Жемчуг | Legrand | Valena Life/Allure | 596 | VALENA LIFE/ALLURE электроустановочное оборудование | PL2 | 5 | ШТ | На складе | Сертифицировано | 2026-08-25 | 345.78 | 414.94 | 414.94 |  | 0.062 | 0.32155 | 72 | 58 | 77 | 3414970482297
755090 | да | VLN-a БЕЛ Н.кноп.с пдсв звон | Valena ALLURE.Лицевая панель для кнопочного выключателя, с символом "звонок",c линзой для подсветки.Белая | Legrand | Valena Life/Allure | 596 | VALENA LIFE/ALLURE электроустановочное оборудование | PL2 | 1 | ШТ | Под заказ Т2 | Сертифицировано | 2026-08-25 | 425.57 | 510.68 | 510.68 |  | 0.027 | 0.1421 | 70 | 58 | 35 | 3414970720436
755091 | нет | VLN-a СЛК Н.кноп.с пдсв звон | Valena ALLURE.Лицевая панель для кнопочного выключателя, с символом "звонок",c линзой для подсветки.Слоновая кость | Legrand | Valena Life/Allure | 596 | VALENA LIFE/ALLURE электроустановочное оборудование | PL2 | 1 | ШТ | Под заказ Т2 | Сертифицировано | 2026-08-25 | 425.57 | 510.68 | 510.68 |  | 0.027 | 0.1421 | 70 | 58 | 35 | 3414970720450
755092 | нет | VLN-a АЛЮ Н.кноп.с пдсв звон | Valena ALLURE.Лицевая панель для кнопочного выключателя, с символом "звонок",c линзой для подсветки.Алюминий | Legrand | Valena Life/Allure | 596 | VALENA LIFE/ALLURE электроустановочное оборудование | PL2 | 1 | ШТ | Под заказ Т2 | Сертифицировано | 2026-08-25 | 1063.93 | 1276.72 | 1276.72 |  | 0.027 | 0.1421 | 70 | 58 | 35 | 3414970720474
755093 | да | VLN-a АНТ Н.кноп.с пдсв звон | Valena ALLURE.Лицевая панель для кнопочного выключателя, с символом "звонок",c линзой для подсветки.Антрацит | Legrand | Valena Life/Allure | 596 | VALENA LIFE/ALLURE электроустановочное оборудование | PL2 | 1 | ШТ | Под заказ Т2 | Сертифицировано | 2026-08-25 | 1063.93 | 1276.72 | 1276.72 |  | 0.027 | 0.1421 | 70 | 58 | 35 | 3414970720498
755094 | нет | VLN-a ЖЕМ Н.кноп.с пдсв звон | Valena ALLURE.Лицевая панель для кнопочного выключателя, с символом "звонок",c линзой для подсветки.Жемчуг | Legrand | Valena Life/Allure | 596 | VALENA LIFE/ALLURE электроустановочное оборудование | PL2 | 1 | ШТ | Под заказ Т2 | Сертифицировано | 2026-08-25 | 1063.93 | 1276.72 | 1276.72 |  | 0.027 | 0.1421 | 70 | 58 | 35 | 3414970720511
755100 | да | VLN-l БЕЛ Клав выкл. с подсвет | Valena LIFE.Лицевая панель для выключателя одноклавишного с подсветкой/индикацией .Белая | Legrand | Valena Life/Allure | 596 | VALENA LIFE/ALLURE электроустановочное оборудование | PL2 | 10 | ШТ | На складе | Сертифицировано | 2026-08-25 | 138.3 | 165.96 | 165.96 |  | 0.094 | 0.693 | 125 | 72 | 77 | 3414970460233
755101 | да | VLN-l СЛК Клав выкл. с подсвет | Valena LIFE.Лицевая панель для выключателя одноклавишного с подсветкой/индикацией.Слоновая кость | Legrand | Valena Life/Allure | 596 | VALENA LIFE/ALLURE электроустановочное оборудование | PL2 | 10 | ШТ | На складе | Сертифицировано | 2026-08-25 | 138.3 | 165.96 | 165.96 |  | 0.092 | 0.693 | 125 | 72 | 77 | 3414970460257
755102 | да | VLN-l АЛЮ Клав выкл. с подсвет | Valena LIFE.Лицевая панель для выключателя одноклавишного с подсветкой/индикацией.Алюминий | Legrand | Valena Life/Allure | 596 | VALENA LIFE/ALLURE электроустановочное оборудование | PL2 | 5 | ШТ | На складе | Сертифицировано | 2026-08-25 | 345.78 | 414.94 | 414.94 |  | 0.047 | 0.32155 | 72 | 58 | 77 | 3414970460219
755110 | да | VLN-l 3цв Клав подсв.д/текста | Valena LIFE.Лицевая панель для кнопочного выключателя с держателем маркировки,с подсветкой.Прозрачная,с 3 вставками (белая,сл.кость,алюминий) в комплекте | Legrand | Valena Life/Allure | 596 | VALENA LIFE/ALLURE электроустановочное оборудование | PL2 | 1 | ШТ | Под заказ Т2 | Не подлежит сертификации | 2022-12-31 | 957.52 | 1149.02 | 1149.02 |  | 0.023 | 0.1421 | 70 | 58 | 35 | 3414970462442
755114 | да | Vln-a Модуль б/пр зарядки Qi | Valena Allure.Беспроводное зарядное устройство Qi 1А с дополнительным разьемом USB A 5В 2,4А. | Legrand | Valena Life/Allure | 596 | VALENA LIFE/ALLURE электроустановочное оборудование | PL2 | 1 | ШТ | На складе | Сертифицировано | 2023-10-11 | 13114.45 | 15737.34 | 15737.34 |  | 0.286 | 1.5163 | 180 | 104 | 81 | 3414970865045
755115 | нет | VLN-a 3цв Клав подсв. д/текста | Valena ALLURE.Лицевая панель для кнопочного выключателя с держателем маркировки,с подсветкой.Прозрачная,с 3 вставками (белая,сл.кость,алюминий) в комплекте | Legrand | Valena Life/Allure | 596 | VALENA LIFE/ALLURE электроустановочное оборудование | PL2 | 1 | ШТ | Под заказ Т2 | Сертифицировано | 2026-08-25 | 957.52 | 1149.02 | 1149.02 |  | 0.023 | 0.1421 | 70 | 58 | 35 | 3414970482457
755120 | да | VLN-l БЕЛ Клав Выкл 2-полюсн. | Valena LIFE.Лицевая панель для выключателя двухполюсного.Белая | Legrand | Valena Life/Allure | 596 | VALENA LIFE/ALLURE электроустановочное оборудование | PL2 | 5 | ШТ | Под заказ Т1 | Сертифицировано | 2026-08-25 | 106.38 | 127.66 | 127.66 |  | 0.051 | 0.32155 | 72 | 58 | 77 | 3414970460462
755121 | да | VLN-l СЛК Клав Выкл 2-полюсн. | Valena LIFE.Лицевая панель для выключателя двухполюсного.Слоновая кость | Legrand | Valena Life/Allure | 596 | VALENA LIFE/ALLURE электроустановочное оборудование | PL2 | 5 | ШТ | Под заказ Т2 | Сертифицировано | 2026-08-25 | 106.38 | 127.66 | 127.66 |  | 0.052 | 0.32155 | 72 | 58 | 77 | 3414970460554
755122 | да | VLN-l АЛЮ Клав Выкл 2-полюсн. | Valena LIFE.Лицевая панель для выключателя двухполюсного.Алюминий | Legrand | Valena Life/Allure | 596 | VALENA LIFE/ALLURE электроустановочное оборудование | PL2 | 5 | ШТ | Под заказ Т2 | Сертифицировано | 2026-08-25 | 265.98 | 319.18 | 319.18 |  | 0.051 | 0.32155 | 72 | 58 | 77 | 3414970460431
755123 | да | VLN-a Черная сталь Клав Выкл.2-кл | Valena ALLURE.Лицевая панель для двухклавишного выключателя.Черная сталь | Legrand | Valena Life/Allure | 596 | VALENA LIFE/ALLURE электроустановочное оборудование | PL2 | 1 | ШТ | На складе | Сертифицировано | 2026-08-25 | 2530.87 | 3037.04 | 3037.04 | Распродажа остатков на складе | 0.045 | 0.1421 | 70 | 58 | 35 | 3414970617958 | Без замены
755125 | да | VLN-a БЕЛ Клав Выкл 2-полюсн. | Valena ALLURE.Лицевая панель для выключателя двухполюсного.Белая | Legrand | Valena Life/Allure | 596 | VALENA LIFE/ALLURE электроустановочное оборудование | PL2 | 1 | ШТ | Под заказ Т2 | Сертифицировано | 2026-08-25 | 106.38 | 127.66 | 127.66 |  | 0.016 | 0.1421 | 70 | 58 | 35 | 3414970482471
755126 | да | VLN-a СЛК Клав Выкл 2-полюсн. | Valena ALLURE.Лицевая панель для выключателя двухполюсного.Слоновая кость | Legrand | Valena Life/Allure | 596 | VALENA LIFE/ALLURE электроустановочное оборудование | PL2 | 1 | ШТ | Под заказ Т2 | Сертифицировано | 2026-08-25 | 106.38 | 127.66 | 127.66 |  | 0.016 | 0.1421 | 70 | 58 | 35 | 3414970482495
755127 | да | VLN-a АЛЮ Клав Выкл 2-полюсн. | Valena ALLURE.Лицевая панель для выключателя двухполюсного.Алюминий | Legrand | Valena Life/Allure | 596 | VALENA LIFE/ALLURE электроустановочное оборудование | PL2 | 1 | ШТ | Под заказ Т2 | Сертифицировано | 2026-08-25 | 265.98 | 319.18 | 319.18 |  | 0.016 | 0.1421 | 70 | 58 | 35 | 3414970482518
755128 | да | VLN-a АНТ Клав Выкл 2-полюсн. | Valena ALLURE.Лицевая панель для выключателя двухполюсного.Антрацит | Legrand | Valena Life/Allure | 596 | VALENA LIFE/ALLURE электроустановочное оборудование | PL2 | 1 | ШТ | Под заказ Т2 | Сертифицировано | 2026-08-25 | 265.98 | 319.18 | 319.18 |  | 0.016 | 0.1421 | 70 | 58 | 35 | 3414970482532
755129 | да | VLN-a ЖЕМ Клав Выкл 2-полюсн. | Valena ALLURE.Лицевая панель для выключателя двухполюсного.Жемчуг | Legrand | Valena Life/Allure | 596 | VALENA LIFE/ALLURE электроустановочное оборудование | PL2 | 1 | ШТ | Под заказ Т2 | Сертифицировано | 2026-08-25 | 265.98 | 319.18 | 319.18 |  | 0.016 | 0.1421 | 70 | 58 | 35 | 3414970482556
755140 | да | VLN-l БЕЛ Клав Выкл для жалюзи | Valena LIFE.Лицевая панель для выключателя жалюзи и рольставней.Белая | Legrand | Valena Life/Allure | 596 | VALENA LIFE/ALLURE электроустановочное оборудование | PL2 | 1 | ШТ | На складе | Сертифицировано | 2026-08-25 | 319.17 | 383 | 383 |  | 0.014 | 0.1421 | 70 | 58 | 35 | 3414970462381
755141 | да | VLN-l СЛК Клав Выкл для жалюзи | Valena LIFE.Лицевая панель для выключателя жалюзи и рольставней.Слоновая кость | Legrand | Valena Life/Allure | 596 | VALENA LIFE/ALLURE электроустановочное оборудование | PL2 | 1 | ШТ | На складе | Сертифицировано | 2026-08-25 | 319.17 | 383 | 383 |  | 0.016 | 0.1421 | 70 | 58 | 35 | 3414970462411
755142 | да | VLN-l АЛЮ Клав Выкл для жалюзи | Valena LIFE.Лицевая панель для выключателя жалюзи и рольставней.Алюминий | Legrand | Valena Life/Allure | 596 | VALENA LIFE/ALLURE электроустановочное оборудование | PL2 | 1 | ШТ | На складе | Сертифицировано | 2026-08-25 | 797.95 | 957.54 | 957.54 |  | 0.014 | 0.1421 | 70 | 58 | 35 | 3414970462350
755145 | да | VLN-a БЕЛ Клав Выкл для жалюзи | Valena ALLURE.Лицевая панель для выключателя жалюзи и рольставней.Белая | Legrand | Valena Life/Allure | 596 | VALENA LIFE/ALLURE электроустановочное оборудование | PL2 | 1 | ШТ | На складе | Сертифицировано | 2026-08-25 | 319.17 | 383 | 383 |  | 0.018 | 0.1421 | 70 | 58 | 35 | 3414970482679
755146 | да | VLN-a СЛК Клав Выкл для жалюзи | Valena ALLURE.Лицевая панель для выключателя жалюзи и рольставней.Слоновая кость | Legrand | Valena Life/Allure | 596 | VALENA LIFE/ALLURE электроустановочное оборудование | PL2 | 1 | ШТ | На складе | Сертифицировано | 2026-08-25 | 319.17 | 383 | 383 |  | 0.018 | 0.1421 | 70 | 58 | 35 | 3414970482693
755147 | да | VLN-a АЛЮ Клав Выкл для жалюзи | Valena ALLURE.Лицевая панель для выключателя жалюзи и рольставней.Алюминий | Legrand | Valena Life/Allure | 596 | VALENA LIFE/ALLURE электроустановочное оборудование | PL2 | 1 | ШТ | На складе | Сертифицировано | 2026-08-25 | 797.95 | 957.54 | 957.54 |  | 0.017 | 0.1421 | 70 | 58 | 35 | 3414970482716
755148 | да | VLN-a АНТ Клав Выкл для жалюзи | Valena ALLURE.Лицевая панель для выключателя жалюзи и рольставней.Антрацит | Legrand | Valena Life/Allure | 596 | VALENA LIFE/ALLURE электроустановочное оборудование | PL2 | 1 | ШТ | На складе | Сертифицировано | 2026-08-25 | 797.95 | 957.54 | 957.54 |  | 0.018 | 0.1421 | 70 | 58 | 35 | 3414970482730
755149 | да | VLN-a ЖЕМ Клав Выкл для жалюзи | Valena ALLURE.Лицевая панель для выключателя жалюзи и рольставней.Жемчуг | Legrand | Valena Life/Allure | 596 | VALENA LIFE/ALLURE электроустановочное оборудование | PL2 | 1 | ШТ | На складе | Сертифицировано | 2026-08-25 | 797.95 | 957.54 | 957.54 |  | 0.018 | 0.1421 | 70 | 58 | 35 | 3414970482754
755160 | да | VLN-l БЕЛ Клав Выкл карточного | Valena LIFE/ALLURE.Лицевая панель для выключателя электронного с ключом-картой.Белая | Legrand | Valena Life/Allure | 596 | VALENA LIFE/ALLURE электроустановочное оборудование | PL2 | 1 | ШТ | На складе | Сертифицировано | 2026-08-25 | 564.94 | 677.93 | 677.93 |  | 0.02 | 0.1421 | 70 | 58 | 35 | 3414970460394
755161 | да | VLN-l СЛК Клав Выкл карточного | Valena LIFE/ALLURE.Лицевая панель для выключателя электронного с ключом-картой.Слоновая кость | Legrand | Valena Life/Allure | 596 | VALENA LIFE/ALLURE электроустановочное оборудование | PL2 | 1 | ШТ | На складе | Сертифицировано | 2026-08-25 | 564.94 | 677.93 | 677.93 |  | 0.019 | 0.1421 | 70 | 58 | 35 | 3414970460417
755162 | да | VLN-l АЛЮ Клав Выкл карточного | Valena LIFE/ALLURE.Лицевая панель для выключателя электронного с ключом-картой.Алюминий | Legrand | Valena Life/Allure | 596 | VALENA LIFE/ALLURE электроустановочное оборудование | PL2 | 1 | ШТ | На складе | Сертифицировано | 2026-08-25 | 1412.35 | 1694.82 | 1694.82 |  | 0.019 | 0.1421 | 70 | 58 | 35 | 3414970460370
755165 | да | VLN-a БЕЛ Роз HDMI с разьемом | Valena ALLURE. Розетка HDMI с предварительно подключенным разьемом. С лицевой панелью. Цвет Белый | Legrand | Valena Life/Allure | 479 | Коннекторы аудио-видео Legrand | PL8 | 1 | ШТ | На складе | Сертифицировано | 2026-08-02 | 10402.32 | 12482.78 | 12482.78 |  | 0.106 | 0.6768 | 100 | 94 | 72 | 3414971064737
755166 | да | VLN-a СЛК Роз HDMI с разьемом | Valena ALLURE. Розетка HDMI с предварительно подключенным разьемом. С лицевой панелью. Цвет Слоновая кость | Legrand | Valena Life/Allure | 479 | Коннекторы аудио-видео Legrand | PL8 | 1 | ШТ | На складе | Сертифицировано | 2026-08-02 | 10402.32 | 12482.78 | 12482.78 |  | 0.107 | 0.6768 | 100 | 94 | 72 | 3414971064751
755167 | да | VLN-a АЛЮ Роз HDMI с разьемом | Valena ALLURE. Розетка HDMI с предварительно подключенным разьемом. С лицевой панелью. Цвет Алюминий | Legrand | Valena Life/Allure | 479 | Коннекторы аудио-видео Legrand | PL8 | 1 | ШТ | На складе | Сертифицировано | 2026-08-02 | 13523.01 | 16227.61 | 16227.61 |  | 0.105 | 0.6768 | 100 | 94 | 72 | 3414971064775
755168 | да | VLN-a АНТ Клав Выкл карточ | Valena ALLURE.Лицевая панель для выключателя электронного с ключом-картой.Антрацит | Legrand | Valena Life/Allure | 596 | VALENA LIFE/ALLURE электроустановочное оборудование | PL2 | 1 | ШТ | На складе | Сертифицировано | 2026-08-25 | 1412.35 | 1694.82 | 1694.82 |  | 0.026 | 0.1421 | 70 | 58 | 35 | 3414970482938
755169 | да | VLN-a ЖЕМ Клав Выкл карточн | Valena ALLURE.Лицевая панель для выключателя электронного с ключом-картой.Жемчуг | Legrand | Valena Life/Allure | 596 | VALENA LIFE/ALLURE электроустановочное оборудование | PL2 | 1 | ШТ | На складе | Сертифицировано | 2026-08-25 | 1412.35 | 1694.82 | 1694.82 |  | 0.026 | 0.1421 | 70 | 58 | 35 | 3414970482952
755170 | нет | VLN-l БЕЛ Накл On-Off 2М | Valena LIFE MyHome.Лицевая панель для механизмов BUS/SCS.С символом "On-Off".2 модуля.Белая | Legrand | Автоматизация Legrand | 217 | Управляющие устройства для освещения и жалюзи MYHOME (LEGRAND) | PL3 | 1 | ШТ | Под заказ Т2 | Сертифицировано | 2026-08-25 | 1120.1 | 1344.12 | 1344.12 |  | 0.016 | 0.1421 | 70 | 58 | 35 | 3414970570857
755171 | нет | VLN-l СЛК Накл On-Off 2М | Valena LIFE MyHome.Лицевая панель для механизмов BUS/SCS.С символом "On-Off".2 модуля.Слоновая кость | Legrand | Автоматизация Legrand | 217 | Управляющие устройства для освещения и жалюзи MYHOME (LEGRAND) | PL3 | 1 | ШТ | Под заказ Т2 | Сертифицировано | 2026-08-25 | 1120.1 | 1344.12 | 1344.12 |  | 0.01 | 0.1421 | 70 | 58 | 35 | 3414970570888
755172 | нет | VLN-l АЛЮ Накл On-Off 2М | Valena LIFE MyHome.Лицевая панель для механизмов BUS/SCS.С символом "On-Off".2 модуля.Алюминий | Legrand | Автоматизация Legrand | 217 | Управляющие устройства для освещения и жалюзи MYHOME (LEGRAND) | PL3 | 1 | ШТ | Под заказ Т2 | Сертифицировано | 2026-08-25 | 1406.11 | 1687.33 | 1687.33 |  | 0.01 | 0.1421 | 70 | 58 | 35 | 3414970570918
755175 | да | VLN-a БЕЛ Перекл скор.вент | Valena ALLURE.Выключатель вентилятора 4-позиционный.С лицевой панелью.Винтовые зажимы.Белый | Legrand | Valena Life/Allure | 596 | VALENA LIFE/ALLURE электроустановочное оборудование | PL2 | 1 | ШТ | Под заказ Т2 | Сертифицировано | 2024-10-21 | 7359.52 | 8831.42 | 8831.42 |  | 0.159 | 0.6768 | 100 | 94 | 72 | 3414970482976
755176 | да | VLN-a СЛК Перекл скор.вент | Valena ALLURE.Выключатель вентилятора 4-позиционный.С лицевой панелью.Винтовые зажимы.Слоновая кость | Legrand | Valena Life/Allure | 596 | VALENA LIFE/ALLURE электроустановочное оборудование | PL2 | 1 | ШТ | Под заказ Т2 | Сертифицировано | 2024-10-21 | 7359.52 | 8831.42 | 8831.42 |  | 0.159 | 0.6768 | 100 | 94 | 72 | 3414970482990
755177 | да | VLN-a АЛЮ Перекл скор.вент | Valena ALLURE.Выключатель вентилятора 4-позиционный.С лицевой панелью.Винтовые зажимы.Алюминий | Legrand | Valena Life/Allure | 596 | VALENA LIFE/ALLURE электроустановочное оборудование | PL2 | 1 | ШТ | Под заказ Т2 | Сертифицировано | 2024-10-21 | 18398.79 | 22078.55 | 22078.55 |  | 0.159 | 0.6768 | 100 | 94 | 72 | 3414970483010
755178 | да | VLN-a АНТ Перекл скор.вент | Valena ALLURE.Выключатель вентилятора 4-позиционный.С лицевой панелью.Винтовые зажимы.Антрацит | Legrand | Valena Life/Allure | 596 | VALENA LIFE/ALLURE электроустановочное оборудование | PL2 | 1 | ШТ | Под заказ Т2 | Сертифицировано | 2024-10-21 | 18398.79 | 22078.55 | 22078.55 |  | 0.159 | 0.6768 | 100 | 94 | 72 | 3414970483034
755179 | нет | VLN-a ЖЕМ Перекл скор.вент | Valena ALLURE.Выключатель вентилятора 4-позиционный.С лицевой панелью.Винтовые зажимы.Жемчуг | Legrand | Valena Life/Allure | 596 | VALENA LIFE/ALLURE электроустановочное оборудование | PL2 | 1 | ШТ | Под заказ Т2 | Сертифицировано | 2024-10-21 | 18398.79 | 22078.55 | 22078.55 |  | 0.159 | 0.6768 | 100 | 94 | 72 | 3414970483058
755180 | да | VLN-l БЕЛ Заглушка | Valena LIFE.Заглушка с суппортом.С лицевой панелью.Белая | Legrand | Valena Life/Allure | 596 | VALENA LIFE/ALLURE электроустановочное оборудование | PL2 | 1 | ШТ | На складе | Сертифицировано | 2026-08-01 | 638.36 | 766.03 | 766.03 |  | 0.074 | 0.53631 | 97 | 97 | 57 | 3414970455468
755181 | да | VLN-l СЛК Заглушка | Valena LIFE.Заглушка с суппортом.С лицевой панелью.Слоновая кость | Legrand | Valena Life/Allure | 596 | VALENA LIFE/ALLURE электроустановочное оборудование | PL2 | 1 | ШТ | На складе | Сертифицировано | 2026-08-01 | 638.36 | 766.03 | 766.03 |  | 0.075 | 0.53631 | 97 | 97 | 57 | 3414970455482
755182 | да | VLN-l АЛЮ Заглушка | Valena LIFE.Заглушка с суппортом.С лицевой панелью.Алюминий | Legrand | Valena Life/Allure | 596 | VALENA LIFE/ALLURE электроустановочное оборудование | PL2 | 1 | ШТ | На складе | Сертифицировано | 2026-08-01 | 1595.88 | 1915.06 | 1915.06 |  | 0.071 | 0.53631 | 97 | 97 | 57 | 3414970455505
755185 | да | VLN-a БЕЛ Заглушка | Valena ALLURE.Заглушка с суппортом.С лицевой панелью.Белая | Legrand | Valena Life/Allure | 596 | VALENA LIFE/ALLURE электроустановочное оборудование | PL2 | 1 | ШТ | На складе | Сертифицировано | 2026-08-01 | 638.36 | 766.03 | 766.03 |  | 0.07 | 0.53631 | 97 | 97 | 57 | 3414970483072
755186 | да | VLN-a СЛК Заглушка | Valena ALLURE.Заглушка с суппортом.С лицевой панелью.Слоновая кость | Legrand | Valena Life/Allure | 596 | VALENA LIFE/ALLURE электроустановочное оборудование | PL2 | 1 | ШТ | На складе | Сертифицировано | 2026-08-01 | 638.36 | 766.03 | 766.03 |  | 0.071 | 0.53631 | 97 | 97 | 57 | 3414970483096
755187 | да | VLN-a АЛЮ Заглушка | Valena ALLURE.Заглушка с суппортом.С лицевой панелью.Алюминий | Legrand | Valena Life/Allure | 596 | VALENA LIFE/ALLURE электроустановочное оборудование | PL2 | 1 | ШТ | На складе | Сертифицировано | 2026-08-01 | 1595.88 | 1915.06 | 1915.06 |  | 0.071 | 0.53631 | 97 | 97 | 57 | 3414970483119
755200 | да | VLN-l БЕЛ Накл Роз 2К+З | Valena LIFE.Лицевая панель розетки 2К+З.Белая | Legrand | Valena Life/Allure | 596 | VALENA LIFE/ALLURE электроустановочное оборудование | PL2 | 10 | ШТ | На складе | Сертифицировано | 2026-08-10 | 106.38 | 127.66 | 127.66 |  | 0.139 | 1.1642 | 210 | 72 | 77 | 3414970457707
755201 | да | VLN-l СЛК Накл Роз 2К+З | Valena LIFE.Лицевая панель розетки 2К+З.Слоновая кость | Legrand | Valena Life/Allure | 596 | VALENA LIFE/ALLURE электроустановочное оборудование | PL2 | 10 | ШТ | На складе | Сертифицировано | 2026-08-10 | 106.38 | 127.66 | 127.66 |  | 0.139 | 1.1642 | 210 | 72 | 77 | 3414970457738
755202 | да | VLN-l АЛЮ Накл Роз 2К+З | Valena LIFE.Лицевая панель розетки 2К+З.Алюминий | Legrand | Valena Life/Allure | 596 | VALENA LIFE/ALLURE электроустановочное оборудование | PL2 | 10 | ШТ | На складе | Сертифицировано | 2026-08-10 | 265.98 | 319.18 | 319.18 |  | 0.137 | 1.1642 | 210 | 72 | 77 | 3414970457677
755204 | да | VLN-a БЕЛ Роз 2К+З с/штор IP44 | Valena ALLURE IP44.Розетка силовая 2К+З, с защитными шторками и откидной крышкой.Белая | Legrand | Valena Life/Allure | 596 | VALENA LIFE/ALLURE электроустановочное оборудование | PL2 | 5 | ШТ | На складе | Сертифицировано | 2024-12-22 | 758.92 | 910.7 | 910.7 |  | 0.462 | 1.8878 | 228 | 90 | 92 | 3414970510655
755205 | да | VLN-a БЕЛ Накл Роз 2К+З | Valena ALLURE.Лицевая панель розетки 2К+З.Белая | Legrand | Valena Life/Allure | 596 | VALENA LIFE/ALLURE электроустановочное оборудование | PL2 | 10 | ШТ | На складе | Сертифицировано | 2026-08-10 | 106.38 | 127.66 | 127.66 |  | 0.129 | 1.1642 | 210 | 72 | 77 | 3414970508836
755206 | да | VLN-a СЛК Накл Роз 2К+З | Valena ALLURE.Лицевая панель розетки 2К+З.Слоновая кость | Legrand | Valena Life/Allure | 596 | VALENA LIFE/ALLURE электроустановочное оборудование | PL2 | 10 | ШТ | На складе | Сертифицировано | 2026-08-10 | 106.38 | 127.66 | 127.66 |  | 0.129 | 1.1642 | 210 | 72 | 77 | 3414970508928
755207 | да | VLN-a АЛЮ Накл Роз 2К+З | Valena ALLURE.Лицевая панель розетки 2К+З.Алюминий | Legrand | Valena Life/Allure | 596 | VALENA LIFE/ALLURE электроустановочное оборудование | PL2 | 10 | ШТ | На складе | Сертифицировано | 2026-08-10 | 265.98 | 319.18 | 319.18 |  | 0.129 | 1.1642 | 210 | 72 | 77 | 3414970509079
755208 | да | VLN-a АНТ Накл Роз 2К+З | Valena ALLURE.Лицевая панель розетки 2К+З.Антрацит | Legrand | Valena Life/Allure | 596 | VALENA LIFE/ALLURE электроустановочное оборудование | PL2 | 10 | ШТ | На складе | Сертифицировано | 2026-08-10 | 265.98 | 319.18 | 319.18 |  | 0.13 | 1.1642 | 210 | 72 | 77 | 3414970509147
755209 | да | VLN-a ЖЕМ Накл Роз 2К+З | Valena ALLURE.Лицевая панель розетки 2К+З.Жемчуг | Legrand | Valena Life/Allure | 596 | VALENA LIFE/ALLURE электроустановочное оборудование | PL2 | 5 | ШТ | На складе | Сертифицировано | 2026-08-10 | 265.98 | 319.18 | 319.18 |  | 0.073 | 0.693 | 125 | 72 | 77 | 3414970509208
755210 | да | VLN-l БЕЛ Клав выкл осв/вент | Valena LIFE.Лицевая панель для выключателя с выдержкой времени 2-канального.Белая | Legrand | Valena Life/Allure | 596 | VALENA LIFE/ALLURE электроустановочное оборудование | PL2 | 1 | ШТ | На складе | Сертифицировано | 2026-08-10 | 265.98 | 319.18 | 319.18 |  | 0.015 | 0.1421 | 70 | 58 | 35 | 3414970541109
755211 | да | VLN-l СЛК Клав выкл. осв/вент | Valena LIFE.Лицевая панель для выключателя с выдержкой времени 2-канального.Слоновая кость | Legrand | Valena Life/Allure | 596 | VALENA LIFE/ALLURE электроустановочное оборудование | PL2 | 1 | ШТ | На складе | Сертифицировано | 2026-08-10 | 265.98 | 319.18 | 319.18 |  | 0.016 | 0.1421 | 70 | 58 | 35 | 3414970541123
755212 | да | VLN-l АЛЮ Клав выкл. осв/вент | Valena LIFE.Лицевая панель для выключателя с выдержкой времени 2-канального.Алюминий | Legrand | Valena Life/Allure | 596 | VALENA LIFE/ALLURE электроустановочное оборудование | PL2 | 1 | ШТ | Под заказ Т2 | Сертифицировано | 2026-08-10 | 664.95 | 797.94 | 797.94 |  | 0.015 | 0.1421 | 70 | 58 | 35 | 3414970541147
755215 | да | VLN-a БЕЛ Клав выкл.осв/вент | Valena ALLURE.Лицевая панель для выключателя с выдержкой времени 2-канального.Белая | Legrand | Valena Life/Allure | 596 | VALENA LIFE/ALLURE электроустановочное оборудование | PL2 | 1 | ШТ | На складе | Сертифицировано | 2026-08-10 | 265.98 | 319.18 | 319.18 |  | 0.018 | 0.1421 | 70 | 58 | 35 | 3414970483218
755216 | да | VLN-a СЛК Клав выкл.осв/вент | Valena ALLURE.Лицевая панель для выключателя с выдержкой времени 2-канального.Слоновая кость | Legrand | Valena Life/Allure | 596 | VALENA LIFE/ALLURE электроустановочное оборудование | PL2 | 1 | ШТ | На складе | Сертифицировано | 2026-08-10 | 265.98 | 319.18 | 319.18 |  | 0.024 | 0.1421 | 70 | 58 | 35 | 3414970483232
755217 | да | VLN-a АЛЮ Клав выкл. осв/вент | Valena ALLURE.Лицевая панель для выключателя с выдержкой времени 2-канального.Алюминий | Legrand | Valena Life/Allure | 596 | VALENA LIFE/ALLURE электроустановочное оборудование | PL2 | 1 | ШТ | Под заказ Т2 | Сертифицировано | 2026-08-10 | 664.95 | 797.94 | 797.94 |  | 0.024 | 0.1421 | 70 | 58 | 35 | 3414970483256
755218 | да | VLN-a АНТ Клав выкл осв/вент | Valena ALLURE.Лицевая панель для выключателя с выдержкой времени 2-канального.Антрацит | Legrand | Valena Life/Allure | 596 | VALENA LIFE/ALLURE электроустановочное оборудование | PL2 | 1 | ШТ | Под заказ Т2 | Сертифицировано | 2026-08-10 | 664.95 | 797.94 | 797.94 |  | 0.024 | 0.1421 | 70 | 58 | 35 | 3414970541161
755219 | да | VLN-a ЖЕМ Накл.выкл.осв/вент | Valena ALLURE.Лицевая панель для выключателя с выдержкой времени 2-канального.Жемчуг | Legrand | Valena Life/Allure | 596 | VALENA LIFE/ALLURE электроустановочное оборудование | PL2 | 1 | ШТ | Под заказ Т2 | Сертифицировано | 2026-08-10 | 664.95 | 797.94 | 797.94 |  | 0.024 | 0.1421 | 70 | 58 | 35 | 3414970483270
755220 | да | VLN-l БЕЛ Клав выкл.2-кл.подсв | Valena LIFE.Лицевая панель для выключателя двухклавишного с подсветкой .Белая | Legrand | Valena Life/Allure | 596 | VALENA LIFE/ALLURE электроустановочное оборудование | PL2 | 5 | ШТ | На складе | Сертифицировано | 2026-08-25 | 319.17 | 383 | 383 |  | 0.051 | 0.32155 | 72 | 58 | 77 | 3414970460967
755221 | да | VLN-l СЛК Клав выкл.2-кл.подсв | Valena LIFE.Лицевая панель для выключателя двухклавишного с подсветкой.Слоновая кость | Legrand | Valena Life/Allure | 596 | VALENA LIFE/ALLURE электроустановочное оборудование | PL2 | 5 | ШТ | На складе | Сертифицировано | 2026-08-25 | 319.17 | 383 | 383 |  | 0.051 | 0.32155 | 72 | 58 | 77 | 3414970460981
755222 | да | VLN-l АЛЮ Клав выкл.2-кл.подсв | Valena LIFE.Лицевая панель для выключателя двухклавишного с подсветкой.Алюминий | Legrand | Valena Life/Allure | 596 | VALENA LIFE/ALLURE электроустановочное оборудование | PL2 | 5 | ШТ | На складе | Сертифицировано | 2026-08-25 | 797.95 | 957.54 | 957.54 |  | 0.05 | 0.32155 | 72 | 58 | 77 | 3414970460943
755225 | да | VLN-а БЕЛ Клав выкл.2-кл.подсв | Valena ALLURE.Лицевая панель для выключателя двухклавишного с подсветкой .Белая | Legrand | Valena Life/Allure | 596 | VALENA LIFE/ALLURE электроустановочное оборудование | PL2 | 5 | ШТ | На складе | Сертифицировано | 2026-08-25 | 319.17 | 383 | 383 |  | 0.065 | 0.32155 | 72 | 58 | 77 | 3414970483294
755226 | да | VLN-а СЛК Клав выкл.2-кл.подсв | Valena ALLURE.Лицевая панель для выключателя двухклавишного с подсветкой.Слоновая кость | Legrand | Valena Life/Allure | 596 | VALENA LIFE/ALLURE электроустановочное оборудование | PL2 | 5 | ШТ | На складе | Сертифицировано | 2026-08-25 | 319.17 | 383 | 383 |  | 0.065 | 0.32155 | 72 | 58 | 77 | 3414970483317
755227 | да | VLN-а АЛЮ Клав выкл.2-кл.подсв | Valena ALLURE.Лицевая панель для выключателя двухклавишного с подсветкой.Алюминий | Legrand | Valena Life/Allure | 596 | VALENA LIFE/ALLURE электроустановочное оборудование | PL2 | 5 | ШТ | На складе | Сертифицировано | 2026-08-25 | 797.95 | 957.54 | 957.54 |  | 0.092 | 0.32155 | 72 | 58 | 77 | 3414970483331
755228 | да | VLN-а АНТ Клав выкл.2-кл.подсв | Valena ALLURE.Лицевая панель для выключателя двухклавишного с подсветкой.Антрацит | Legrand | Valena Life/Allure | 596 | VALENA LIFE/ALLURE электроустановочное оборудование | PL2 | 5 | ШТ | На складе | Сертифицировано | 2026-08-25 | 797.95 | 957.54 | 957.54 |  | 0.092 | 0.32155 | 72 | 58 | 77 | 3414970483355
755229 | да | VLN-а ЖЕМ Клав выкл.2-кл.подсв | Valena ALLURE.Лицевая панель для выключателя двухклавишного с подсветкой.Жемчуг | Legrand | Valena Life/Allure | 596 | VALENA LIFE/ALLURE электроустановочное оборудование | PL2 | 5 | ШТ | На складе | Сертифицировано | 2026-08-25 | 797.95 | 957.54 | 957.54 |  | 0.092 | 0.32155 | 72 | 58 | 77 | 3414970483379
755230 | нет | VLN-l БЕЛ Накл Light 2М | Valena LIFE MyHome.Лицевая панель для механизмов BUS/SCS.С символом "Освещение".2 модуля.Белая | Legrand | Автоматизация Legrand | 217 | Управляющие устройства для освещения и жалюзи MYHOME (LEGRAND) | PL3 | 1 | ШТ | Под заказ Т2 | Сертифицировано | 2026-08-25 | 1071.38 | 1285.66 | 1285.66 |  | 0.014 | 0.1421 | 70 | 58 | 35 | 3414970570949
755231 | нет | VLN-l СЛК Накл Light 2М | Valena LIFE MyHome.Лицевая панель для механизмов BUS/SCS.С символом "Освещение".2 модуля.Слоновая кость | Legrand | Автоматизация Legrand | 217 | Управляющие устройства для освещения и жалюзи MYHOME (LEGRAND) | PL3 | 1 | ШТ | Под заказ Т2 | Сертифицировано | 2026-08-25 | 1071.38 | 1285.66 | 1285.66 |  | 0.018 | 0.1421 | 70 | 58 | 35 | 3414970570970
755232 | нет | VLN-l АЛЮ Накл Light 2М | Valena LIFE MyHome.Лицевая панель для механизмов BUS/SCS.С символом "Освещение".2 модуля.Алюминий | Legrand | Автоматизация Legrand | 217 | Управляющие устройства для освещения и жалюзи MYHOME (LEGRAND) | PL3 | 1 | ШТ | Под заказ Т2 | Сертифицировано | 2026-08-25 | 1406.11 | 1687.33 | 1687.33 |  | 0.01 | 0.1421 | 70 | 58 | 35 | 3414970571007
755235 | да | VLN-a БЕЛ Выкл ключом 2 поз | Valena ALLURE.Выключатель с ключом,2 положения.10А 230В.С лицевой панелью.Белый | Legrand | Valena Life/Allure | 596 | VALENA LIFE/ALLURE электроустановочное оборудование | PL2 | 1 | ШТ | Под заказ Т2 | Сертифицировано | 2026-04-29 | 7426.59 | 8911.91 | 8911.91 |  | 0.138 | 0.6768 | 100 | 94 | 72 | 3414970483393
755240 | нет | VLN-l БЕЛ Накл Gen 2М | Valena LIFE MyHome.Лицевая панель для механизмов BUS/SCS.С символом "GEN".2 модуля.Белая | Legrand | Автоматизация Legrand | 217 | Управляющие устройства для освещения и жалюзи MYHOME (LEGRAND) | PL3 | 1 | ШТ | Под заказ Т2 | Сертифицировано | 2026-08-25 | 1071.38 | 1285.66 | 1285.66 |  | 0.015 | 0.1421 | 70 | 58 | 35 | 3414970571038
755241 | нет | VLN-l СЛК Накл Gen 2М | Valena LIFE MyHome.Лицевая панель для механизмов BUS/SCS.С символом "GEN".2 модуля.Слоновая кость | Legrand | Автоматизация Legrand | 217 | Управляющие устройства для освещения и жалюзи MYHOME (LEGRAND) | PL3 | 1 | ШТ | Под заказ Т2 | Сертифицировано | 2026-08-25 | 1071.38 | 1285.66 | 1285.66 |  | 0.01 | 0.1421 | 70 | 58 | 35 | 3414970571069
755242 | нет | VLN-l АЛЮ Накл Gen 2М | Valena LIFE MyHome.Лицевая панель для механизмов BUS/SCS.С символом "GEN".2 модуля.Алюминий | Legrand | Автоматизация Legrand | 217 | Управляющие устройства для освещения и жалюзи MYHOME (LEGRAND) | PL3 | 1 | ШТ | Под заказ Т2 | Сертифицировано | 2026-08-25 | 1406.11 | 1687.33 | 1687.33 |  | 0.01 | 0.1421 | 70 | 58 | 35 | 3414970571090
755250 | да | VLN-l БЕЛ Накл.Роз 2К+З 6мм | Valena LIFE.Лицевая панель для силовой розетки 2К+З с зажимами 6кв.мм.Белая | Legrand | Valena Life/Allure | 596 | VALENA LIFE/ALLURE электроустановочное оборудование | PL2 | 5 | ШТ | На складе | Сертифицировано | 2026-08-10 | 106.38 | 127.66 | 127.66 | Будет удален | 0.071 | 0.693 | 125 | 72 | 77 | 3414970458483
755251 | да | VLN-l СЛК Накл.Роз 2К+З 6мм | Valena LIFE.Лицевая панель для силовой розетки 2К+З с зажимами 6кв.мм.Слоновая кость | Legrand | Valena Life/Allure | 596 | VALENA LIFE/ALLURE электроустановочное оборудование | PL2 | 5 | ШТ | На складе | Сертифицировано | 2026-08-10 | 74.12 | 88.94 | 88.94 | Распродажа остатков на складе | 0.072 | 0.693 | 125 | 72 | 77 | 3414970458506 | Без замены | 12.09.22 - Изменение складского статуса на "На складе"
755252 | да | VLN-l АЛЮ Накл.Роз 2К+З 6мм | Valena LIFE.Лицевая панель для силовой розетки 2К+З с зажимами 6кв.мм.Алюминий | Legrand | Valena Life/Allure | 596 | VALENA LIFE/ALLURE электроустановочное оборудование | PL2 | 5 | ШТ | Под заказ Т2 | Сертифицировано | 2026-08-10 | 265.98 | 319.18 | 319.18 | Будет удален | 0.071 | 0.693 | 125 | 72 | 77 | 3414970458520
755255 | да | VLN-a БЕЛ Накл.Роз 2К+З 6мм | Valena ALLURE.Лицевая панель для силовой розетки 2К+З с зажимами 6кв.мм.Белая | Legrand | Valena Life/Allure | 596 | VALENA LIFE/ALLURE электроустановочное оборудование | PL2 | 5 | ШТ | На складе | Сертифицировано | 2026-08-10 | 74.12 | 88.94 | 88.94 | Распродажа остатков на складе | 0.098 | 0.693 | 125 | 72 | 77 | 3414970483553 | Без замены | 12.09.22 - Изменение складского статуса на "На складе"
755259 | да | VLN-a ЖЕМ Накл.Роз 2К+З 6мм | Valena ALLURE.Лицевая панель для силовой розетки 2К+З с зажимами 6кв.мм.Жемчуг | Legrand | Valena Life/Allure | 596 | VALENA LIFE/ALLURE электроустановочное оборудование | PL2 | 5 | ШТ | На складе | Сертифицировано | 2026-08-10 | 185.31 | 222.37 | 222.37 | Распродажа остатков на складе | 0.098 | 0.693 | 125 | 72 | 77 | 3414970483577 | Без замены | 12.09.22 - Изменение складского статуса на "На складе"
755260 | нет | VLN-l БЕЛ Накл Dimmer 2М | Valena LIFE MyHome.Лицевая панель для механизмов BUS/SCS.С символом "Светорегулятор".2 модуля.Белая | Legrand | Автоматизация Legrand | 217 | Управляющие устройства для освещения и жалюзи MYHOME (LEGRAND) | PL3 | 1 | ШТ | Под заказ Т2 | Сертифицировано | 2026-08-25 | 1071.38 | 1285.66 | 1285.66 |  | 0.01 | 0.1421 | 70 | 58 | 35 | 3414970571120
755261 | нет | VLN-l СЛК Накл Dimmer 2М | Valena LIFE MyHome.Лицевая панель для механизмов BUS/SCS.С символом "Светорегулятор".2 модуля.Слоновая кость | Legrand | Автоматизация Legrand | 217 | Управляющие устройства для освещения и жалюзи MYHOME (LEGRAND) | PL3 | 1 | ШТ | Под заказ Т2 | Сертифицировано | 2026-08-25 | 1071.38 | 1285.66 | 1285.66 |  | 0.01 | 0.1421 | 70 | 58 | 35 | 3414970571151
755262 | нет | VLN-l АЛЮ Накл Dimmer 2М | Valena LIFE MyHome.Лицевая панель для механизмов BUS/SCS.С символом "Светорегулятор".2 модуля.Алюминий | Legrand | Автоматизация Legrand | 217 | Управляющие устройства для освещения и жалюзи MYHOME (LEGRAND) | PL3 | 1 | ШТ | Под заказ Т2 | Сертифицировано | 2026-08-25 | 1406.11 | 1687.33 | 1687.33 |  | 0.01 | 0.1421 | 70 | 58 | 35 | 3414970571182
755265 | нет | VLN-l БЕЛ Накл Light правая | Valena LIFE MyHome.Лицевая панель для механизмов BUS/SCS.С символом "Освещение".1 модуль.Установка справа.Белая | Legrand | Автоматизация Legrand | 217 | Управляющие устройства для освещения и жалюзи MYHOME (LEGRAND) | PL3 | 1 | ШТ | Под заказ Т2 | Сертифицировано | 2026-08-25 | 1397.01 | 1676.41 | 1676.41 |  | 0.013 | 0.1421 | 70 | 58 | 35 | 3414970571212
755266 | нет | VLN-l СЛК Накл Light правая | Valena LIFE MyHome.Лицевая панель для механизмов BUS/SCS.С символом "Освещение".1 модуль.Установка справа.Слоновая кость | Legrand | Автоматизация Legrand | 217 | Управляющие устройства для освещения и жалюзи MYHOME (LEGRAND) | PL3 | 1 | ШТ | Под заказ Т2 | Сертифицировано | 2026-08-25 | 1397.01 | 1676.41 | 1676.41 |  | 0.013 | 0.1421 | 70 | 58 | 35 | 3414970571243
755267 | нет | VLN-l АЛЮ Накл Light правая | Valena LIFE MyHome.Лицевая панель для механизмов BUS/SCS.С символом "Освещение".1 модуль.Установка справа.Алюминий | Legrand | Автоматизация Legrand | 217 | Управляющие устройства для освещения и жалюзи MYHOME (LEGRAND) | PL3 | 1 | ШТ | Под заказ Т2 | Сертифицировано | 2026-08-25 | 1650.94 | 1981.13 | 1981.13 |  | 0.01 | 0.1421 | 70 | 58 | 35 | 3414970571274
755270 | да | VLN-l БЕЛ Клав пркл.пром.пдсв. | Valena LIFE.Лицевая панель для переключателя промежуточного с подсветкой/индикацией .Белая | Legrand | Valena Life/Allure | 596 | VALENA LIFE/ALLURE электроустановочное оборудование | PL2 | 1 | ШТ | На складе | Сертифицировано | 2026-08-25 | 413.24 | 495.89 | 495.89 | Распродажа остатков на складе | 0.016 | 0.1421 | 70 | 58 | 35 | 3414970461179 | Без замены | 12.09.22 - Изменение складского статуса на "На складе"
755271 | да | VLN-l СЛК Клав пркл.пром.пдсв. | Valena LIFE.Лицевая панель для переключателя промежуточного с подсветкой/индикацией.Слоновая кость | Legrand | Valena Life/Allure | 596 | VALENA LIFE/ALLURE электроустановочное оборудование | PL2 | 1 | ШТ | На складе | Сертифицировано | 2026-08-25 | 413.24 | 495.89 | 495.89 | Распродажа остатков на складе | 0.015 | 0.1421 | 70 | 58 | 35 | 3414970461193 | Без замены | 12.09.22 - Изменение складского статуса на "На складе"
755276 | да | VLN-a СЛК Клав пркл.пром.пдсв. | Valena ALLURE.Лицевая панель для переключателя промежуточного с подсветкой/индикацией.Слоновая кость | Legrand | Valena Life/Allure | 596 | VALENA LIFE/ALLURE электроустановочное оборудование | PL2 | 1 | ШТ | На складе | Сертифицировано | 2026-08-25 | 413.24 | 495.89 | 495.89 | Распродажа остатков на складе | 0.021 | 0.1421 | 70 | 58 | 35 | 3414970483614 | Без замены
755277 | да | VLN-a АЛЮ Клав пркл.пром.пдсв. | Valena ALLURE.Лицевая панель для переключателя промежуточного с подсветкой/индикацией.Алюминий | Legrand | Valena Life/Allure | 596 | VALENA LIFE/ALLURE электроустановочное оборудование | PL2 | 1 | ШТ | На складе | Сертифицировано | 2026-08-25 | 1033.1 | 1239.72 | 1239.72 | Распродажа остатков на складе | 0.021 | 0.1421 | 70 | 58 | 35 | 3414970483638 | Без замены
755310 | нет | VLN-l БЕЛ Накл Up-Down 2М | Valena LIFE MyHome.Лицевая панель для механизмов BUS/SCS.С символом "Вверх-вниз".2 модуля.Белая | Legrand | Автоматизация Legrand | 217 | Управляющие устройства для освещения и жалюзи MYHOME (LEGRAND) | PL3 | 1 | ШТ | Под заказ Т2 | Сертифицировано | 2026-08-25 | 1071.38 | 1285.66 | 1285.66 |  | 0.016 | 0.1421 | 70 | 58 | 35 | 3414970571304
755311 | нет | VLN-l СЛК Накл Up-Down 2М | Valena LIFE MyHome.Лицевая панель для механизмов BUS/SCS.С символом "Вверх-вниз".2 модуля.Слоновая кость | Legrand | Автоматизация Legrand | 217 | Управляющие устройства для освещения и жалюзи MYHOME (LEGRAND) | PL3 | 1 | ШТ | Под заказ Т2 | Сертифицировано | 2026-08-25 | 1071.38 | 1285.66 | 1285.66 |  | 0.016 | 0.1421 | 70 | 58 | 35 | 3414970571335
755312 | нет | VLN-l АЛЮ Накл Up-Down 2М | Valena LIFE MyHome.Лицевая панель для механизмов BUS/SCS.С символом "Вверх-вниз".2 модуля.Алюминий | Legrand | Автоматизация Legrand | 217 | Управляющие устройства для освещения и жалюзи MYHOME (LEGRAND) | PL3 | 1 | ШТ | Под заказ Т2 | Сертифицировано | 2026-08-25 | 1406.11 | 1687.33 | 1687.33 |  | 0.016 | 0.1421 | 70 | 58 | 35 | 3414970571366
755313 | нет | VLN-l БЕЛ Накл Light-Sound лев | Valena LIFE MyHome.Лицевая панель для механизмов BUS/SCS.С символом "Освещение-звук".1 модуль.Установка слева.Белая | Legrand | Автоматизация Legrand | 217 | Управляющие устройства для освещения и жалюзи MYHOME (LEGRAND) | PL3 | 1 | ШТ | Под заказ Т2 | Сертифицировано | 2026-08-25 | 1397.01 | 1676.41 | 1676.41 |  | 0.01 | 0.1421 | 70 | 58 | 35 | 3414970571397
755314 | нет | VLN-l СЛК Накл Light-Sound лев | Valena LIFE MyHome.Лицевая панель для механизмов BUS/SCS.С символом "Освещение-звук".1 модуль.Установка слева.Слоновая кость | Legrand | Автоматизация Legrand | 217 | Управляющие устройства для освещения и жалюзи MYHOME (LEGRAND) | PL3 | 1 | ШТ | Под заказ Т2 | Сертифицировано | 2026-08-25 | 1397.01 | 1676.41 | 1676.41 |  | 0.01 | 0.1421 | 70 | 58 | 35 | 3414970571427
755315 | да | VLN-a БЕЛ Накл комн термостат | Valena ALLURE.Лицевая панель комнатного электронного термостата.Белая | Legrand | Valena Life/Allure | 596 | VALENA LIFE/ALLURE электроустановочное оборудование | PL2 | 1 | ШТ | Под заказ Т2 | Сертифицировано | 2026-08-10 | 2465.91 | 2959.09 | 2959.09 |  | 0.013 | 0.1421 | 70 | 58 | 35 | 3414970483850 |  | 22.09.22 - Изменение тарифа
755316 | да | VLN-a СЛК Накл комн термостат | Valena ALLURE.Лицевая панель комнатного электронного термостата.Слоновая кость | Legrand | Valena Life/Allure | 596 | VALENA LIFE/ALLURE электроустановочное оборудование | PL2 | 1 | ШТ | Под заказ Т2 | Сертифицировано | 2026-08-10 | 2465.91 | 2959.09 | 2959.09 |  | 0.019 | 0.1421 | 70 | 58 | 35 | 3414970483874 |  | 22.09.22 - Изменение тарифа
755317 | да | VLN-a АЛЮ Накл комн термостат | Valena ALLURE.Лицевая панель комнатного электронного термостата.Алюминий | Legrand | Valena Life/Allure | 596 | VALENA LIFE/ALLURE электроустановочное оборудование | PL2 | 1 | ШТ | Под заказ Т2 | Сертифицировано | 2026-08-10 | 3845.08 | 4614.1 | 4614.1 |  | 0.014 | 0.1421 | 70 | 58 | 35 | 3414970483898 |  | 22.09.22 - Изменение тарифа
755318 | да | VLN-a АНТ Накл комн термостат | Valena ALLURE.Лицевая панель комнатного электронного термостата.Антрацит | Legrand | Valena Life/Allure | 596 | VALENA LIFE/ALLURE электроустановочное оборудование | PL2 | 1 | ШТ | Под заказ Т2 | Сертифицировано | 2026-08-10 | 3845.08 | 4614.1 | 4614.1 |  | 0.015 | 0.1421 | 70 | 58 | 35 | 3414970541024 |  | 22.09.22 - Изменение тарифа
755319 | да | VLN-a ЖЕМ Накл комн термостат | Valena ALLURE.Лицевая панель комнатного электронного термостата.Жемчуг | Legrand | Valena Life/Allure | 596 | VALENA LIFE/ALLURE электроустановочное оборудование | PL2 | 1 | ШТ | Под заказ Т2 | Сертифицировано | 2026-08-10 | 3845.08 | 4614.1 | 4614.1 |  | 0.019 | 0.1421 | 70 | 58 | 35 | 3414970483911 |  | 22.09.22 - Изменение тарифа
755320 | нет | VLN-l БЕЛ Накл Light-Dim 2М | Valena LIFE MyHome.Лицевая панель для механизмов BUS/SCS.С символом "Светорегулятор On-Off".2 модуля.Белая | Legrand | Автоматизация Legrand | 217 | Управляющие устройства для освещения и жалюзи MYHOME (LEGRAND) | PL3 | 1 | ШТ | Под заказ Т2 | Сертифицировано | 2026-08-25 | 1071.38 | 1285.66 | 1285.66 |  | 0.016 | 0.1421 | 70 | 58 | 35 | 3414970571458
755321 | нет | VLN-l СЛК Накл Light-Dim 2М | Valena LIFE MyHome.Лицевая панель для механизмов BUS/SCS.С символом "Светорегулятор On-Off".2 модуля.Слоновая кость | Legrand | Автоматизация Legrand | 217 | Управляющие устройства для освещения и жалюзи MYHOME (LEGRAND) | PL3 | 1 | ШТ | Под заказ Т2 | Сертифицировано | 2026-08-25 | 1071.38 | 1285.66 | 1285.66 |  | 0.01 | 0.1421 | 70 | 58 | 35 | 3414970571489
755322 | нет | VLN-l АЛЮ Накл Light-Dim 2М | Valena LIFE MyHome.Лицевая панель для механизмов BUS/SCS.С символом "Светорегулятор On-Off".2 модуля.Алюминий | Legrand | Автоматизация Legrand | 217 | Управляющие устройства для освещения и жалюзи MYHOME (LEGRAND) | PL3 | 1 | ШТ | Под заказ Т2 | Сертифицировано | 2026-08-25 | 1406.11 | 1687.33 | 1687.33 |  | 0.01 | 0.1421 | 70 | 58 | 35 | 3414970571519
755323 | нет | VLN-l АЛЮ Накл Light-Sound лев | Valena LIFE MyHome.Лицевая панель для механизмов BUS/SCS.С символом "Освещение-звук".1 модуль.Установка слева.Алюминий | Legrand | Автоматизация Legrand | 217 | Управляющие устройства для освещения и жалюзи MYHOME (LEGRAND) | PL3 | 1 | ШТ | Под заказ Т2 | Сертифицировано | 2026-08-25 | 1650.94 | 1981.13 | 1981.13 |  | 0.01 | 0.1421 | 70 | 58 | 35 | 3414970571540
755324 | нет | VLN-a БЕЛ Накл 1М | Valena ALLURE MyHome.Лицевая панель для механизмов BUS/SCS.Без маркировки.1 модуль.Установка слева или справа.Белая | Legrand | Автоматизация Legrand | 217 | Управляющие устройства для освещения и жалюзи MYHOME (LEGRAND) | PL3 | 1 | ШТ | Под заказ Т2 | Сертифицировано | 2026-08-25 | 1458.8 | 1750.56 | 1750.56 |  | 0.02 | 0.1421 | 70 | 58 | 35 | 3414970571571
755325 | да | VLN-a БЕЛ Нкл термост тепл.пол | Valena ALLURE.Лицевая панель для термостата для теплых полов.Белая | Legrand | Valena Life/Allure | 596 | VALENA LIFE/ALLURE электроустановочное оборудование | PL2 | 1 | ШТ | На складе | Сертифицировано | 2026-08-10 | 2739.89 | 3287.87 | 3287.87 |  | 0.019 | 0.1421 | 70 | 58 | 35 | 3414970483935 |  | 22.09.22 - Изменение тарифа
755326 | да | VLN-a СЛК Нкл термост тепл.пол | Valena ALLURE.Лицевая панель для термостата для теплых полов.Слоновая кость | Legrand | Valena Life/Allure | 596 | VALENA LIFE/ALLURE электроустановочное оборудование | PL2 | 1 | ШТ | На складе | Сертифицировано | 2026-08-10 | 2739.89 | 3287.87 | 3287.87 |  | 0.019 | 0.1421 | 70 | 58 | 35 | 3414970483959 |  | 22.09.22 - Изменение тарифа
755327 | да | VLN-a АЛЮ Нкл термост тепл.пол | Valena ALLURE.Лицевая панель для термостата для теплых полов.Алюминий | Legrand | Valena Life/Allure | 596 | VALENA LIFE/ALLURE электроустановочное оборудование | PL2 | 1 | ШТ | На складе | Сертифицировано | 2026-08-10 | 4272.3 | 5126.76 | 5126.76 |  | 0.019 | 0.1421 | 70 | 58 | 35 | 3414970483973 |  | 22.09.22 - Изменение тарифа
755328 | да | VLN-a АНТ Нкл термост теп.пол | Valena ALLURE.Лицевая панель для термостата для теплых полов.Антрацит | Legrand | Valena Life/Allure | 596 | VALENA LIFE/ALLURE электроустановочное оборудование | PL2 | 1 | ШТ | На складе | Сертифицировано | 2026-08-10 | 4272.3 | 5126.76 | 5126.76 |  | 0.019 | 0.1421 | 70 | 58 | 35 | 3414970617972 |  | 22.09.22 - Изменение тарифа
755329 | да | VLN-a ЖЕМ Накл.терм.т.пола | Valena ALLURE.Лицевая панель для термостата для теплых полов.Жемчуг | Legrand | Valena Life/Allure | 596 | VALENA LIFE/ALLURE электроустановочное оборудование | PL2 | 1 | ШТ | На складе | Сертифицировано | 2026-08-10 | 4272.3 | 5126.76 | 5126.76 |  | 0.019 | 0.1421 | 70 | 58 | 35 | 3414970483997 |  | 22.09.22 - Изменение тарифа
755330 | нет | VLN-l БЕЛ Накл 1М | Valena LIFE MyHome.Лицевая панель для механизмов BUS/SCS.Без маркировки.1 модуль.Установка слева или справа.Белая | Legrand | Автоматизация Legrand | 217 | Управляющие устройства для освещения и жалюзи MYHOME (LEGRAND) | PL3 | 1 | ШТ | Под заказ Т2 | Сертифицировано | 2026-08-25 | 1458.8 | 1750.56 | 1750.56 |  | 0.01 | 0.1421 | 70 | 58 | 35 | 3414970571601
755331 | нет | VLN-l СЛК Накл 1М | Valena LIFE MyHome.Лицевая панель для механизмов BUS/SCS.Без маркировки.1 модуль.Установка слева или справа.Слоновая кость | Legrand | Автоматизация Legrand | 217 | Управляющие устройства для освещения и жалюзи MYHOME (LEGRAND) | PL3 | 1 | ШТ | Под заказ Т2 | Сертифицировано | 2026-08-25 | 1458.8 | 1750.56 | 1750.56 |  | 0.01 | 0.1421 | 70 | 58 | 35 | 3414970571632
755332 | нет | VLN-l АЛЮ Накл 1М | Valena LIFE MyHome.Лицевая панель для механизмов BUS/SCS.Без маркировки.1 модуль.Установка слева или справа.Алюминий | Legrand | Автоматизация Legrand | 217 | Управляющие устройства для освещения и жалюзи MYHOME (LEGRAND) | PL3 | 1 | ШТ | Под заказ Т2 | Сертифицировано | 2026-08-25 | 1531.23 | 1837.48 | 1837.48 |  | 0.01 | 0.1421 | 70 | 58 | 35 | 3414970571663
755333 | нет | VLN-a СЛК Накл 1М | Valena ALLURE MyHome.Лицевая панель для механизмов BUS/SCS.Без маркировки.1 модуль.Установка слева или справа.Слоновая кость | Legrand | Автоматизация Legrand | 217 | Управляющие устройства для освещения и жалюзи MYHOME (LEGRAND) | PL3 | 1 | ШТ | Под заказ Т2 | Сертифицировано | 2026-08-25 | 1458.8 | 1750.56 | 1750.56 |  | 0.02 | 0.1421 | 70 | 58 | 35 | 3414970571694
755334 | нет | VLN-a АЛЮ Накл 1М | Valena ALLURE MyHome.Лицевая панель для механизмов BUS/SCS.Без маркировки.1 модуль.Установка слева или справа.Алюминий | Legrand | Автоматизация Legrand | 217 | Управляющие устройства для освещения и жалюзи MYHOME (LEGRAND) | PL3 | 1 | ШТ | Под заказ Т2 | Сертифицировано | 2026-08-25 | 1531.23 | 1837.48 | 1837.48 |  | 0.02 | 0.1421 | 70 | 58 | 35 | 3414970571724
755340 | нет | VLN-l БЕЛ Накл Stop | Valena LIFE MyHome.Лицевая панель для механизмов BUS/SCS.С символом "Стоп".1 модуль.Установка справа или слева.Белая | Legrand | Автоматизация Legrand | 217 | Управляющие устройства для освещения и жалюзи MYHOME (LEGRAND) | PL3 | 1 | ШТ | Под заказ Т2 | Сертифицировано | 2026-08-25 | 1397.01 | 1676.41 | 1676.41 |  | 0.01 | 0.1421 | 70 | 58 | 35 | 3414970571755
755341 | нет | VLN-l СЛК Накл Stop | Valena LIFE MyHome.Лицевая панель для механизмов BUS/SCS.С символом "Стоп".1 модуль.Установка справа или слева.Слоновая кость | Legrand | Автоматизация Legrand | 217 | Управляющие устройства для освещения и жалюзи MYHOME (LEGRAND) | PL3 | 1 | ШТ | Под заказ Т2 | Сертифицировано | 2026-08-25 | 1397.01 | 1676.41 | 1676.41 |  | 0.01 | 0.1421 | 70 | 58 | 35 | 3414970571786
755342 | нет | VLN-l АЛЮ Накл Stop | Valena LIFE MyHome.Лицевая панель для механизмов BUS/SCS.С символом "Стоп".1 модуль.Установка справа или слева.Алюминий | Legrand | Автоматизация Legrand | 217 | Управляющие устройства для освещения и жалюзи MYHOME (LEGRAND) | PL3 | 1 | ШТ | Под заказ Т2 | Сертифицировано | 2026-08-25 | 1650.94 | 1981.13 | 1981.13 |  | 0.01 | 0.1421 | 70 | 58 | 35 | 3414970571816
755343 | нет | VLN-a БЕЛ Накл 2М | Valena ALLURE MyHome.Лицевая панель для механизмов BUS/SCS.Без маркировки.2 модуля.Белая | Legrand | Автоматизация Legrand | 217 | Управляющие устройства для освещения и жалюзи MYHOME (LEGRAND) | PL3 | 1 | ШТ | Под заказ Т2 | Сертифицировано | 2026-08-25 | 957.05 | 1148.46 | 1148.46 |  | 0.428 | 0.1421 | 70 | 58 | 35 | 3414970571847
755344 | нет | VLN-a СЛК Накл 2М | Valena ALLURE MyHome.Лицевая панель для механизмов BUS/SCS.Без маркировки.2 модуля.Слоновая кость | Legrand | Автоматизация Legrand | 217 | Управляющие устройства для освещения и жалюзи MYHOME (LEGRAND) | PL3 | 1 | ШТ | Под заказ Т2 | Сертифицировано | 2026-08-25 | 957.05 | 1148.46 | 1148.46 |  | 0.025 | 0.1421 | 70 | 58 | 35 | 3414970571878
755345 | да | Vln-a БЕЛ Зарядка USB C-C | Valena ALLURE.Зарядное устройство с двумя USB-разьемами тип С-тип С 240В/5В 3000мА.С лицевой панелью.Цвет Белый | Legrand | Valena Life/Allure | 596 | VALENA LIFE/ALLURE электроустановочное оборудование | PL2 | 1 | ШТ | На складе | Сертифицировано | 2023-06-24 | 5594.96 | 6713.95 | 6713.95 |  | 0.125 | 0.53631 | 97 | 97 | 57 | 3414971253438
755346 | да | Vln-a СЛК Зарядка USB C-C | Valena ALLURE.Зарядное устройство с двумя USB-разьемами тип С-тип С 240В/5В 3000мА.С лицевой панелью.Цвет Слоновая кость | Legrand | Valena Life/Allure | 596 | VALENA LIFE/ALLURE электроустановочное оборудование | PL2 | 1 | ШТ | На складе | Сертифицировано | 2023-06-24 | 5594.96 | 6713.95 | 6713.95 |  | 0.125 | 0.53631 | 97 | 97 | 57 | 3414971253452
755347 | да | Vln-a АЛЮ Зарядка USB C-C | Valena ALLURE.Зарядное устройство с двумя USB-разьемами тип С-тип С 240В/5В 3000мА.С лицевой панелью.Цвет Алюминий | Legrand | Valena Life/Allure | 596 | VALENA LIFE/ALLURE электроустановочное оборудование | PL2 | 1 | ШТ | На складе | Сертифицировано | 2023-06-24 | 7273.44 | 8728.13 | 8728.13 |  | 0.125 | 0.53631 | 97 | 97 | 57 | 3414971253476
755348 | да | Vln-a АНТ Зарядка USB C-C | Valena ALLURE.Зарядное устройство с двумя USB-разьемами тип C-тип С 240В/5В 3000мА.С лицевой панелью.Цвет Антрацит | Legrand | Valena Life/Allure | 596 | VALENA LIFE/ALLURE электроустановочное оборудование | PL2 | 1 | ШТ | Под заказ Т2 | Сертифицировано | 2023-06-24 | 7273.44 | 8728.13 | 8728.13 |  | 0.125 | 0.53631 | 97 | 97 | 57 | 3414971504974
755349 | да | Vln-a ЖЕМ Зарядка USB C-C | Valena ALLURE.Зарядное устройство с двумя USB-разьемами тип C-тип С 240В/5В 3000мА.С лицевой панелью.Цвет Жемчуг | Legrand | Valena Life/Allure | 596 | VALENA LIFE/ALLURE электроустановочное оборудование | PL2 | 1 | ШТ | Под заказ Т2 | Сертифицировано | 2023-06-24 | 7273.44 | 8728.13 | 8728.13 |  | 0.125 | 0.53631 | 97 | 97 | 57 | 3414971504998
755360 | да | VLN-l БЕЛ Накл аудио роз | Valena LIFE.Лицевая панель для аудиорозетки с пружинными зажимами одиночной.Белая | Legrand | Valena Life/Allure | 596 | VALENA LIFE/ALLURE электроустановочное оборудование | PL2 | 1 | ШТ | На складе | Сертифицировано | 2026-08-10 | 159.59 | 191.51 | 191.51 |  | 0.014 | 0.1421 | 70 | 58 | 35 | 3414970460332
755361 | да | VLN-l СЛК Накл аудио роз | Valena LIFE.Лицевая панель для аудиорозетки с пружинными зажимами одиночной.Слоновая кость | Legrand | Valena Life/Allure | 596 | VALENA LIFE/ALLURE электроустановочное оборудование | PL2 | 1 | ШТ | На складе | Сертифицировано | 2026-08-10 | 159.59 | 191.51 | 191.51 |  | 0.014 | 0.1421 | 70 | 58 | 35 | 3414970460356
755362 | да | VLN-l АЛЮ Накл аудио роз | Valena LIFE.Лицевая панель для аудиорозетки с пружинными зажимами одиночной.Алюминий | Legrand | Valena Life/Allure | 596 | VALENA LIFE/ALLURE электроустановочное оборудование | PL2 | 1 | ШТ | На складе | Сертифицировано | 2026-08-10 | 398.97 | 478.76 | 478.76 |  | 0.014 | 0.1421 | 70 | 58 | 35 | 3414970460271
755363 | нет | VLN-a АЛЮ Накл 2М | Valena ALLURE MyHome.Лицевая панель для механизмов BUS/SCS.Без маркировки.2 модуля.Алюминий | Legrand | Автоматизация Legrand | 217 | Управляющие устройства для освещения и жалюзи MYHOME (LEGRAND) | PL3 | 1 | ШТ | Под заказ Т2 | Сертифицировано | 2026-08-25 | 1250.04 | 1500.05 | 1500.05 |  | 0.025 | 0.1421 | 70 | 58 | 35 | 3414970571908
755364 | нет | VLN-а БЕЛ Накл On-Off-Gen 2М | Valena ALLURE MyHome.Лицевая панель для механизмов BUS/SCS.С символом "GEN-On-Off".2 модуля.Белая | Legrand | Автоматизация Legrand | 217 | Управляющие устройства для освещения и жалюзи MYHOME (LEGRAND) | PL3 | 1 | ШТ | Под заказ Т2 | Сертифицировано | 2026-08-25 | 1071.38 | 1285.66 | 1285.66 |  | 0.025 | 0.1421 | 70 | 58 | 35 | 3414970571939
755365 | да | VLN-a БЕЛ Накл аудио роз | Valena ALLURE.Лицевая панель для аудиорозетки с пружинными зажимами одиночной.Белая | Legrand | Valena Life/Allure | 596 | VALENA LIFE/ALLURE электроустановочное оборудование | PL2 | 1 | ШТ | На складе | Сертифицировано | 2026-08-10 | 159.59 | 191.51 | 191.51 |  | 0.013 | 0.1421 | 70 | 58 | 35 | 3414970484314
755366 | да | VLN-a СЛК Накл аудио роз | Valena ALLURE.Лицевая панель для аудиорозетки с пружинными зажимами одиночной.Слоновая кость | Legrand | Valena Life/Allure | 596 | VALENA LIFE/ALLURE электроустановочное оборудование | PL2 | 1 | ШТ | На складе | Сертифицировано | 2026-08-10 | 159.59 | 191.51 | 191.51 |  | 0.021 | 0.147 | 70 | 60 | 35 | 3414970484338
755367 | да | VLN-a АЛЮ Накл аудио роз | Valena ALLURE.Лицевая панель для аудиорозетки с пружинными зажимами одиночной.Алюминий | Legrand | Valena Life/Allure | 596 | VALENA LIFE/ALLURE электроустановочное оборудование | PL2 | 1 | ШТ | На складе | Сертифицировано | 2026-08-10 | 398.97 | 478.76 | 478.76 |  | 0.016 | 0.1421 | 70 | 58 | 35 | 3414970484352
755368 | нет | VLN-а СЛК Накл On-Off-Gen 2М | Valena ALLURE MyHome.Лицевая панель для механизмов BUS/SCS.С символом "GEN-On-Off".2 модуля.Слоновая кость | Legrand | Автоматизация Legrand | 217 | Управляющие устройства для освещения и жалюзи MYHOME (LEGRAND) | PL3 | 1 | ШТ | Под заказ Т2 | Сертифицировано | 2026-08-25 | 1071.38 | 1285.66 | 1285.66 |  | 0.025 | 0.1421 | 70 | 58 | 35 | 3414970571960
755369 | нет | VLN-а АЛЮ Накл On-Off-Gen 2М | Valena ALLURE MyHome.Лицевая панель для механизмов BUS/SCS.С символом "GEN-On-Off".2 модуля.Алюминий | Legrand | Автоматизация Legrand | 217 | Управляющие устройства для освещения и жалюзи MYHOME (LEGRAND) | PL3 | 1 | ШТ | Под заказ Т2 | Сертифицировано | 2026-08-25 | 1406.11 | 1687.33 | 1687.33 |  | 0.025 | 0.1421 | 70 | 58 | 35 | 3414970571991
755370 | да | VLN-l БЕЛ Накл аудио роз 2х | Valena LIFE.Лицевая панель для аудиорозетки с пружинными зажимами двойной.Белая | Legrand | Valena Life/Allure | 596 | VALENA LIFE/ALLURE электроустановочное оборудование | PL2 | 1 | ШТ | На складе | Сертифицировано | 2026-08-10 | 159.59 | 191.51 | 191.51 |  | 0.014 | 0.1421 | 70 | 58 | 35 | 3414970459695
755371 | да | VLN-l СЛК Накл аудио роз 2х | Valena LIFE.Лицевая панель для аудиорозетки с пружинными зажимами двойной.Слоновая кость | Legrand | Valena Life/Allure | 596 | VALENA LIFE/ALLURE электроустановочное оборудование | PL2 | 1 | ШТ | На складе | Сертифицировано | 2026-08-10 | 159.59 | 191.51 | 191.51 |  | 0.014 | 0.1421 | 70 | 58 | 35 | 3414970459718
755372 | да | VLN-l АЛЮ Накл аудио роз 2х | Valena LIFE.Лицевая панель для аудиорозетки с пружинными зажимами двойной.Алюминий | Legrand | Valena Life/Allure | 596 | VALENA LIFE/ALLURE электроустановочное оборудование | PL2 | 1 | ШТ | Под заказ Т1 | Сертифицировано | 2026-08-10 | 398.97 | 478.76 | 478.76 |  | 0.013 | 0.1421 | 70 | 58 | 35 | 3414970484376
755373 | нет | VLN-а БЕЛ Накл On-Off 2М | Valena ALLURE MyHome.Лицевая панель для механизмов BUS/SCS.С символом "On-Off".2 модуля.Белая | Legrand | Автоматизация Legrand | 217 | Управляющие устройства для освещения и жалюзи MYHOME (LEGRAND) | PL3 | 1 | ШТ | Под заказ Т2 | Сертифицировано | 2026-08-25 | 1120.1 | 1344.12 | 1344.12 |  | 0.025 | 0.1421 | 70 | 58 | 35 | 3414970572028
755374 | нет | VLN-а СЛК Накл On-Off 2М | Valena ALLURE MyHome.Лицевая панель для механизмов BUS/SCS.С символом "On-Off".2 модуля.Слоновая кость | Legrand | Автоматизация Legrand | 217 | Управляющие устройства для освещения и жалюзи MYHOME (LEGRAND) | PL3 | 1 | ШТ | Под заказ Т2 | Сертифицировано | 2026-08-25 | 1120.1 | 1344.12 | 1344.12 |  | 0.025 | 0.1421 | 70 | 58 | 35 | 3414970572059
755375 | да | VLN-a БЕЛ Накл аудио роз 2х | Valena ALLURE.Лицевая панель для аудиорозетки с пружинными зажимами двойной.Белая | Legrand | Valena Life/Allure | 596 | VALENA LIFE/ALLURE электроустановочное оборудование | PL2 | 1 | ШТ | На складе | Сертифицировано | 2026-08-10 | 159.59 | 191.51 | 191.51 |  | 0.014 | 0.1421 | 70 | 58 | 35 | 3414970484390
755376 | да | VLN-a СЛК Накл аудио роз 2х | Valena ALLURE.Лицевая панель для аудиорозетки с пружинными зажимами двойной.Слоновая кость | Legrand | Valena Life/Allure | 596 | VALENA LIFE/ALLURE электроустановочное оборудование | PL2 | 1 | ШТ | На складе | Сертифицировано | 2026-08-10 | 159.59 | 191.51 | 191.51 |  | 0.014 | 0.1421 | 70 | 58 | 35 | 3414970484413
755377 | да | VLN-a АЛЮ Накл аудио роз 2х | Valena ALLURE.Лицевая панель для аудиорозетки с пружинными зажимами двойной.Алюминий | Legrand | Valena Life/Allure | 596 | VALENA LIFE/ALLURE электроустановочное оборудование | PL2 | 1 | ШТ | На складе | Сертифицировано | 2026-08-10 | 398.97 | 478.76 | 478.76 |  | 0.014 | 0.1421 | 70 | 58 | 35 | 3414970459671
755378 | нет | VLN-а АЛЮ Накл On-Off 2М | Valena ALLURE MyHome.Лицевая панель для механизмов BUS/SCS.С символом "On-Off".2 модуля.Алюминий | Legrand | Автоматизация Legrand | 217 | Управляющие устройства для освещения и жалюзи MYHOME (LEGRAND) | PL3 | 1 | ШТ | Под заказ Т2 | Сертифицировано | 2026-08-25 | 1406.11 | 1687.33 | 1687.33 |  | 0.025 | 0.1421 | 70 | 58 | 35 | 3414970572080
755379 | нет | VLN-а БЕЛ Накл Light 2М | Valena ALLURE MyHome.Лицевая панель для механизмов BUS/SCS.С символом "Освещение".2 модуля.Белая | Legrand | Автоматизация Legrand | 217 | Управляющие устройства для освещения и жалюзи MYHOME (LEGRAND) | PL3 | 1 | ШТ | Под заказ Т2 | Сертифицировано | 2026-08-25 | 1071.38 | 1285.66 | 1285.66 |  | 0.025 | 0.1421 | 70 | 58 | 35 | 3414970572110
755380 | да | VLN-l БЕЛ Нкл.2хRJ45 RUTENBECK | Valena LIFE.Лицевая панель для информационных розеток Rutenbeck двойная.Белая | Legrand | Valena Life/Allure | 596 | VALENA LIFE/ALLURE электроустановочное оборудование | PL2 | 1 | ШТ | Под заказ Т2 | Сертифицировано | 2026-08-10 | 319.17 | 383 | 383 |  | 0.016 | 0.1421 | 70 | 58 | 35 | 3414970459930
755381 | да | VLN-l СЛК Нкл.2хRJ45 RUTENBECK | Valena LIFE.Лицевая панель для информационных розеток Rutenbeck двойная.Слоновая кость | Legrand | Valena Life/Allure | 596 | VALENA LIFE/ALLURE электроустановочное оборудование | PL2 | 1 | ШТ | Под заказ Т2 | Сертифицировано | 2026-08-10 | 319.17 | 383 | 383 |  | 0.016 | 0.1421 | 70 | 58 | 35 | 3414970459954
755382 | да | VLN-l АЛЮ Нкл.2хRJ45 RUTENBECK | Valena LIFE.Лицевая панель для информационных розеток Rutenbeck двойная.Алюминий | Legrand | Valena Life/Allure | 596 | VALENA LIFE/ALLURE электроустановочное оборудование | PL2 | 1 | ШТ | Под заказ Т2 | Сертифицировано | 2026-08-10 | 797.95 | 957.54 | 957.54 |  | 0.016 | 0.1421 | 70 | 58 | 35 | 3414970459916
755383 | нет | VLN-а СЛК Накл Light 2М | Valena ALLURE MyHome.Лицевая панель для механизмов BUS/SCS.С символом "Освещение".2 модуля.Слоновая кость | Legrand | Автоматизация Legrand | 217 | Управляющие устройства для освещения и жалюзи MYHOME (LEGRAND) | PL3 | 1 | ШТ | Под заказ Т2 | Сертифицировано | 2026-08-25 | 1071.38 | 1285.66 | 1285.66 |  | 0.025 | 0.1421 | 70 | 58 | 35 | 3414970572141
755384 | нет | VLN-а АЛЮ Накл Light 2М | Valena ALLURE MyHome.Лицевая панель для механизмов BUS/SCS.С символом "Освещение".2 модуля.Алюминий | Legrand | Автоматизация Legrand | 217 | Управляющие устройства для освещения и жалюзи MYHOME (LEGRAND) | PL3 | 1 | ШТ | Под заказ Т2 | Сертифицировано | 2026-08-25 | 1406.11 | 1687.33 | 1687.33 |  | 0.025 | 0.1421 | 70 | 58 | 35 | 3414970572172
755388 | нет | VLN-а БЕЛ Накл Gen 2М | Valena ALLURE MyHome.Лицевая панель для механизмов BUS/SCS.С символом "GEN".2 модуля.Белая | Legrand | Автоматизация Legrand | 217 | Управляющие устройства для освещения и жалюзи MYHOME (LEGRAND) | PL3 | 1 | ШТ | Под заказ Т2 | Сертифицировано | 2026-08-25 | 1071.38 | 1285.66 | 1285.66 |  | 0.025 | 0.1421 | 70 | 58 | 35 | 3414970572202
755389 | нет | VLN-а СЛК Накл Gen 2М | Valena ALLURE MyHome.Лицевая панель для механизмов BUS/SCS.С символом "GEN".2 модуля.Слоновая кость | Legrand | Автоматизация Legrand | 217 | Управляющие устройства для освещения и жалюзи MYHOME (LEGRAND) | PL3 | 1 | ШТ | Под заказ Т2 | Сертифицировано | 2026-08-25 | 1071.38 | 1285.66 | 1285.66 |  | 0.025 | 0.1421 | 70 | 58 | 35 | 3414970572233
755390 | да | VLN-l БЕЛ Адаптер 2х KEYSTONE | Valena LIFE.Адаптер для разьемов Keystone двойной.С лицевой панелью.Белый | Legrand | Valena Life/Allure | 596 | VALENA LIFE/ALLURE электроустановочное оборудование | PL2 | 1 | ШТ | На складе | Сертифицировано | 2026-08-01 | 531.95 | 638.34 | 638.34 |  | 0.078 | 0.53631 | 97 | 97 | 57 | 3414970456366
755391 | нет | VLN-а АЛЮ Накл Gen 2М | Valena ALLURE MyHome.Лицевая панель для механизмов BUS/SCS.С символом "GEN".2 модуля.Алюминий | Legrand | Автоматизация Legrand | 217 | Управляющие устройства для освещения и жалюзи MYHOME (LEGRAND) | PL3 | 1 | ШТ | Под заказ Т2 | Сертифицировано | 2026-08-25 | 1406.11 | 1687.33 | 1687.33 |  | 0.025 | 0.1421 | 70 | 58 | 35 | 3414970572264
755392 | да | VLN-l АЛЮ Адаптер 2х KEYSTONE | Valena LIFE.Адаптер для разьемов Keystone двойной.С лицевой панелью.Алюминий | Legrand | Valena Life/Allure | 596 | VALENA LIFE/ALLURE электроустановочное оборудование | PL2 | 1 | ШТ | На складе | Сертифицировано | 2026-08-01 | 1329.9 | 1595.88 | 1595.88 |  | 0.077 | 0.53631 | 97 | 97 | 57 | 3414970456380
755393 | нет | VLN-а БЕЛ Накл Dimmer 2М | Valena ALLURE MyHome.Лицевая панель для механизмов BUS/SCS.С символом "Светорегулятор".2 модуля.Белая | Legrand | Автоматизация Legrand | 217 | Управляющие устройства для освещения и жалюзи MYHOME (LEGRAND) | PL3 | 1 | ШТ | Под заказ Т2 | Сертифицировано | 2026-08-25 | 1071.38 | 1285.66 | 1285.66 |  | 0.025 | 0.1421 | 70 | 58 | 35 | 3414970572295
755394 | нет | VLN-а СЛК Накл Dimmer 2М | Valena ALLURE Лицевая панель для механизмов BUS/SCS.С символом "Светорегулятор".2 модуля.Слоновая кость | Legrand | Автоматизация Legrand | 217 | Управляющие устройства для освещения и жалюзи MYHOME (LEGRAND) | PL3 | 1 | ШТ | Под заказ Т2 | Сертифицировано | 2026-08-25 | 1071.38 | 1285.66 | 1285.66 |  | 0.025 | 0.1421 | 70 | 58 | 35 | 3414970572325
755400 | нет | VLN-l БЕЛ Накл Up-Down | Valena LIFE MyHome.Лицевая панель для механизмов BUS/SCS.С символом "Вверх-вниз".1 модуль.Установка справа или слева.Белая | Legrand | Автоматизация Legrand | 217 | Управляющие устройства для освещения и жалюзи MYHOME (LEGRAND) | PL3 | 1 | ШТ | Под заказ Т2 | Сертифицировано | 2026-08-25 | 1071.38 | 1285.66 | 1285.66 |  | 0.01 | 0.1421 | 70 | 58 | 35 | 3414970572356
755401 | нет | VLN-l СЛК Накл Up-Down | Valena LIFE MyHome.Лицевая панель для механизмов BUS/SCS.С символом "Вверх-вниз".1 модуль.Установка справа или слева.Слоновая кость | Legrand | Автоматизация Legrand | 217 | Управляющие устройства для освещения и жалюзи MYHOME (LEGRAND) | PL3 | 1 | ШТ | Под заказ Т2 | Сертифицировано | 2026-08-25 | 1071.38 | 1285.66 | 1285.66 |  | 0.013 | 0.1421 | 70 | 58 | 35 | 3414970572387
755402 | нет | VLN-l АЛЮ Накл Up-Down | Valena LIFE MyHome.Лицевая панель для механизмов BUS/SCS.С символом "Вверх-вниз".1 модуль.Установка справа или слева.Алюминий | Legrand | Автоматизация Legrand | 217 | Управляющие устройства для освещения и жалюзи MYHOME (LEGRAND) | PL3 | 1 | ШТ | Под заказ Т2 | Сертифицировано | 2026-08-25 | 1406.11 | 1687.33 | 1687.33 |  | 0.01 | 0.1421 | 70 | 58 | 35 | 3414970572417
755403 | нет | VLN-а АЛЮ Накл Dimmer 2М | Valena ALLURE MyHome.Лицевая панель для механизмов BUS/SCS.С символом "Светорегулятор".2 модуля.Алюминий | Legrand | Автоматизация Legrand | 217 | Управляющие устройства для освещения и жалюзи MYHOME (LEGRAND) | PL3 | 1 | ШТ | Под заказ Т2 | Сертифицировано | 2026-08-25 | 1406.11 | 1687.33 | 1687.33 |  | 0.025 | 0.1421 | 70 | 58 | 35 | 3414970572448
755404 | нет | VLN-а БЕЛ Накл Up-Down 2М | Valena ALLURE MyHome.Лицевая панель для механизмов BUS/SCS.С символом "Вверх-вниз".2 модуля.Белая | Legrand | Автоматизация Legrand | 217 | Управляющие устройства для освещения и жалюзи MYHOME (LEGRAND) | PL3 | 1 | ШТ | Под заказ Т2 | Сертифицировано | 2026-08-25 | 1071.38 | 1285.66 | 1285.66 |  | 0.025 | 0.1421 | 70 | 58 | 35 | 3414970572479
755410 | да | VLN-l БЕЛ Накл Роз RJ11,RJ45 | Valena LIFE.Лицевая панель для одиночных телефонных/информационных розеток.Белая | Legrand | Valena Life/Allure | 596 | VALENA LIFE/ALLURE электроустановочное оборудование | PL2 | 5 | ШТ | На складе | Сертифицировано | 2026-08-10 | 110.12 | 132.14 | 132.14 |  | 0.038 | 0.32155 | 72 | 58 | 77 | 3414970461391
755411 | да | VLN-l СЛК Накл Роз RJ11,RJ45 | Valena LIFE.Лицевая панель для одиночных телефонных/информационных розеток.Слоновая кость | Legrand | Valena Life/Allure | 596 | VALENA LIFE/ALLURE электроустановочное оборудование | PL2 | 5 | ШТ | На складе | Сертифицировано | 2026-08-10 | 110.12 | 132.14 | 132.14 |  | 0.037 | 0.32155 | 72 | 58 | 77 | 3414970461308
755412 | да | VLN-l АЛЮ Накл Роз RJ11,RJ45 | Valena LIFE.Лицевая панель для одиночных телефонных/информационных розеток.Алюминий | Legrand | Valena Life/Allure | 596 | VALENA LIFE/ALLURE электроустановочное оборудование | PL2 | 5 | ШТ | На складе | Сертифицировано | 2026-08-10 | 275.29 | 330.35 | 330.35 |  | 0.04 | 0.32155 | 72 | 58 | 77 | 3414970461278
755413 | нет | VLN-а СЛК Накл Up-Down 2М | Valena ALLURE MyHome.Лицевая панель для механизмов BUS/SCS.С символом "Вверх-вниз".2 модуля.Слоновая кость | Legrand | Автоматизация Legrand | 217 | Управляющие устройства для освещения и жалюзи MYHOME (LEGRAND) | PL3 | 1 | ШТ | Под заказ Т2 | Сертифицировано | 2026-08-25 | 1071.38 | 1285.66 | 1285.66 |  | 0.025 | 0.1421 | 70 | 58 | 35 | 3414970572509
755414 | нет | VLN-а АЛЮ Накл Up-Down 2М | Valena ALLURE MyHome.Лицевая панель для механизмов BUS/SCS.С символом "Вверх-вниз".2 модуля.Алюминий | Legrand | Автоматизация Legrand | 217 | Управляющие устройства для освещения и жалюзи MYHOME (LEGRAND) | PL3 | 1 | ШТ | Под заказ Т2 | Сертифицировано | 2026-08-25 | 1406.11 | 1687.33 | 1687.33 |  | 0.016 | 0.1421 | 70 | 58 | 35 | 3414970572530
755415 | да | VLN-a БЕЛ Накл Роз RJ11,RJ45 | Valena ALLURE.Лицевая панель для одиночных телефонных/информационных розеток.Белая | Legrand | Valena Life/Allure | 596 | VALENA LIFE/ALLURE электроустановочное оборудование | PL2 | 5 | ШТ | На складе | Сертифицировано | 2026-08-10 | 110.12 | 132.14 | 132.14 |  | 0.036 | 0.32155 | 72 | 58 | 77 | 3414970484673
755416 | да | VLN-a СЛК Накл Роз RJ11,RJ45 | Valena ALLURE.Лицевая панель для одиночных телефонных/информационных розеток.Слоновая кость | Legrand | Valena Life/Allure | 596 | VALENA LIFE/ALLURE электроустановочное оборудование | PL2 | 5 | ШТ | На складе | Сертифицировано | 2026-08-10 | 110.12 | 132.14 | 132.14 |  | 0.038 | 0.32155 | 72 | 58 | 77 | 3414970484703
755417 | да | VLN-a АЛЮ Накл Роз RJ11,RJ45 | Valena ALLURE.Лицевая панель для одиночных телефонных/информационных розеток.Алюминий | Legrand | Valena Life/Allure | 596 | VALENA LIFE/ALLURE электроустановочное оборудование | PL2 | 5 | ШТ | На складе | Сертифицировано | 2026-08-10 | 275.29 | 330.35 | 330.35 |  | 0.037 | 0.32155 | 72 | 58 | 77 | 3414970484734
755418 | да | VLN-a АНТ Накл Роз RJ11,RJ45 | Valena ALLURE.Лицевая панель для одиночных телефонных/информационных розеток.Антрацит | Legrand | Valena Life/Allure | 596 | VALENA LIFE/ALLURE электроустановочное оборудование | PL2 | 5 | ШТ | На складе | Сертифицировано | 2026-08-10 | 275.29 | 330.35 | 330.35 |  | 0.039 | 0.32155 | 72 | 58 | 77 | 3414970484765
755419 | да | VLN-a ЖЕМ Накл Роз RJ11,RJ45 | Valena ALLURE.Лицевая панель для одиночных телефонных/информационных розеток.Жемчуг | Legrand | Valena Life/Allure | 596 | VALENA LIFE/ALLURE электроустановочное оборудование | PL2 | 5 | ШТ | На складе | Сертифицировано | 2026-08-10 | 275.29 | 330.35 | 330.35 |  | 0.038 | 0.32155 | 72 | 58 | 77 | 3414970484796
755420 | да | VLN-l БЕЛ Накл рз.2х RJ11,RJ45 | Valena LIFE.Лицевая панель для двойных телефонных/информационных розеток.Белая | Legrand | Valena Life/Allure | 596 | VALENA LIFE/ALLURE электроустановочное оборудование | PL2 | 5 | ШТ | На складе | Сертифицировано | 2026-08-10 | 110.12 | 132.14 | 132.14 |  | 0.04 | 0.32155 | 72 | 58 | 77 | 3414970459602
755421 | да | VLN-l СЛК Накл рз.2х RJ11,RJ45 | Valena LIFE.Лицевая панель для двойных телефонных/информационных розеток.Слоновая кость | Legrand | Valena Life/Allure | 596 | VALENA LIFE/ALLURE электроустановочное оборудование | PL2 | 5 | ШТ | На складе | Сертифицировано | 2026-08-10 | 110.12 | 132.14 | 132.14 |  | 0.04 | 0.32155 | 72 | 58 | 77 | 3414970459824
755422 | да | VLN-l АЛЮ Накл Роз2х RJ11,RJ45 | Valena LIFE.Лицевая панель для двойных телефонных/информационных розеток.Алюминий | Legrand | Valena Life/Allure | 596 | VALENA LIFE/ALLURE электроустановочное оборудование | PL2 | 5 | ШТ | На складе | Сертифицировано | 2026-08-10 | 275.29 | 330.35 | 330.35 |  | 0.04 | 0.32155 | 72 | 58 | 77 | 3414970459794
755423 | нет | VLN-а БЕЛ Накл Light-Dim 2М | Valena ALLURE MyHome.Лицевая панель для механизмов BUS/SCS.С символом "Светорегулятор On-Off".2 модуля.Белая | Legrand | Автоматизация Legrand | 217 | Управляющие устройства для освещения и жалюзи MYHOME (LEGRAND) | PL3 | 1 | ШТ | Под заказ Т2 | Сертифицировано | 2026-08-25 | 1071.38 | 1285.66 | 1285.66 |  | 0.025 | 0.1421 | 70 | 58 | 35 | 3414970572561
755424 | нет | VLN-а СЛК Накл Light-Dim 2М | Valena ALLURE MyHome.Лицевая панель для механизмов BUS/SCS.С символом "Светорегулятор On-Off".2 модуля.Слоновая кость | Legrand | Автоматизация Legrand | 217 | Управляющие устройства для освещения и жалюзи MYHOME (LEGRAND) | PL3 | 1 | ШТ | Под заказ Т2 | Сертифицировано | 2026-08-25 | 1071.38 | 1285.66 | 1285.66 |  | 0.025 | 0.1421 | 70 | 58 | 35 | 3414970572592
755425 | да | VLN-a БЕЛ Накл Роз2х RJ11,RJ45 | Valena ALLURE.Лицевая панель для двойных телефонных/информационных розеток.Белая | Legrand | Valena Life/Allure | 596 | VALENA LIFE/ALLURE электроустановочное оборудование | PL2 | 5 | ШТ | На складе | Сертифицировано | 2026-08-10 | 110.12 | 132.14 | 132.14 |  | 0.039 | 0.32155 | 72 | 58 | 77 | 3414970484826
755426 | да | VLN-a СЛК Накл Роз2х RJ11,RJ45 | Valena ALLURE.Лицевая панель для двойных телефонных/информационных розеток.Слоновая кость | Legrand | Valena Life/Allure | 596 | VALENA LIFE/ALLURE электроустановочное оборудование | PL2 | 5 | ШТ | На складе | Сертифицировано | 2026-08-10 | 110.12 | 132.14 | 132.14 |  | 0.039 | 0.32155 | 72 | 58 | 77 | 3414970484857
755427 | да | VLN-a АЛЮ Накл Роз2х RJ11,RJ45 | Valena ALLURE.Лицевая панель для двойных телефонных/информационных розеток.Алюминий | Legrand | Valena Life/Allure | 596 | VALENA LIFE/ALLURE электроустановочное оборудование | PL2 | 5 | ШТ | На складе | Сертифицировано | 2026-08-10 | 275.29 | 330.35 | 330.35 |  | 0.094 | 0.32155 | 72 | 58 | 77 | 3414970484888
755428 | да | VLN-a АНТ Накл рз2х RJ11,RJ45 | Valena ALLURE.Лицевая панель для двойных телефонных/информационных розеток.Антрацит | Legrand | Valena Life/Allure | 596 | VALENA LIFE/ALLURE электроустановочное оборудование | PL2 | 5 | ШТ | На складе | Сертифицировано | 2026-08-10 | 275.29 | 330.35 | 330.35 |  | 0.04 | 0.32155 | 72 | 58 | 77 | 3414970484918
755429 | да | VLN-a ЖЕМ Накл рз2х RJ11,RJ45 | Valena ALLURE.Лицевая панель для двойных телефонных/информационных розеток.Жемчуг | Legrand | Valena Life/Allure | 596 | VALENA LIFE/ALLURE электроустановочное оборудование | PL2 | 5 | ШТ | На складе | Сертифицировано | 2026-08-10 | 275.29 | 330.35 | 330.35 |  | 0.039 | 0.32155 | 72 | 58 | 77 | 3414970484949
755430 | да | VLN-l БЕЛ Накл модуляBluetooth | Valena LIFE.Лицевая панель для модуля Bluetooth.Белая | Legrand | Valena Life/Allure | 596 | VALENA LIFE/ALLURE электроустановочное оборудование | PL2 | 1 | ШТ | Под заказ Т2 | Сертифицировано | 2026-08-10 | 236.13 | 283.36 | 283.36 |  | 0.015 | 0.1421 | 70 | 58 | 35 | 3414970484970
755431 | да | VLN-l СЛК Накл модуляBluetooth | Valena LIFE.Лицевая панель для модуля Bluetooth.Слоновая кость | Legrand | Valena Life/Allure | 596 | VALENA LIFE/ALLURE электроустановочное оборудование | PL2 | 1 | ШТ | Под заказ Т2 | Сертифицировано | 2026-08-10 | 236.13 | 283.36 | 283.36 |  | 0.02 | 0.1421 | 70 | 58 | 35 | 3414970484994
755432 | нет | VLN-l АЛЮ Накл модуляBluetooth | Valena LIFE.Лицевая панель для модуля Bluetooth.Алюминий | Legrand | Valena Life/Allure | 596 | VALENA LIFE/ALLURE электроустановочное оборудование | PL2 | 1 | ШТ | Под заказ Т2 | Сертифицировано | 2026-08-10 | 590.32 | 708.38 | 708.38 |  | 0.015 | 0.1421 | 70 | 58 | 35 | 3414970485014
755433 | нет | VLN-а АЛЮ Накл Light-Dim 2М | Valena ALLURE MyHome.Лицевая панель для механизмов BUS/SCS.С символом "Светорегулятор On-Off".2 модуля.Алюминий | Legrand | Автоматизация Legrand | 217 | Управляющие устройства для освещения и жалюзи MYHOME (LEGRAND) | PL3 | 1 | ШТ | Под заказ Т2 | Сертифицировано | 2026-08-25 | 1406.11 | 1687.33 | 1687.33 |  | 0.025 | 0.1421 | 70 | 58 | 35 | 3414970572622
755434 | нет | VLN-а БЕЛ Накл Stop | Valena ALLURE MyHome.Лицевая панель для механизмов BUS/SCS.С символом "Стоп".1 модуль.Установка справа или слева.Белая | Legrand | Автоматизация Legrand | 217 | Управляющие устройства для освещения и жалюзи MYHOME (LEGRAND) | PL3 | 1 | ШТ | Под заказ Т2 | Сертифицировано | 2026-08-25 | 1397.01 | 1676.41 | 1676.41 |  | 0.02 | 0.1421 | 70 | 58 | 35 | 3414970572653
755435 | да | VLN-a БЕЛ Накл модуляBluetooth | Valena ALLURE.Лицевая панель для модуля Bluetooth.Белая | Legrand | Valena Life/Allure | 596 | VALENA LIFE/ALLURE электроустановочное оборудование | PL2 | 1 | ШТ | Под заказ Т2 | Сертифицировано | 2026-08-10 | 236.13 | 283.36 | 283.36 |  | 0.013 | 0.1421 | 70 | 58 | 35 | 3414970485038
755436 | нет | VLN-a СЛК Накл модуляBluetooth | Valena ALLURE.Лицевая панель для модуля Bluetooth.Слоновая кость | Legrand | Valena Life/Allure | 596 | VALENA LIFE/ALLURE электроустановочное оборудование | PL2 | 1 | ШТ | Под заказ Т2 | Сертифицировано | 2026-08-10 | 236.13 | 283.36 | 283.36 |  | 0.02 | 0.1421 | 70 | 58 | 35 | 3414970485052
755437 | нет | VLN-a АЛЮ Накл модуляBluetooth | Valena ALLURE.Лицевая панель для модуля Bluetooth.Алюминий | Legrand | Valena Life/Allure | 596 | VALENA LIFE/ALLURE электроустановочное оборудование | PL2 | 1 | ШТ | Под заказ Т2 | Сертифицировано | 2026-08-10 | 590.32 | 708.38 | 708.38 |  | 0.02 | 0.1421 | 70 | 58 | 35 | 3414970485076
755438 | нет | VLN-a АНТ Накл модулBluetooth | Valena ALLURE.Лицевая панель для модуля Bluetooth.Антрацит | Legrand | Valena Life/Allure | 596 | VALENA LIFE/ALLURE электроустановочное оборудование | PL2 | 1 | ШТ | Под заказ Т2 | Сертифицировано | 2026-08-10 | 590.32 | 708.38 | 708.38 |  | 0.02 | 0.1421 | 70 | 58 | 35 | 3414970485090
755439 | нет | VLN-a ЖЕМ Накл модуляBluetooth | Valena ALLURE.Лицевая панель для модуля Bluetooth.Жемчуг | Legrand | Valena Life/Allure | 596 | VALENA LIFE/ALLURE электроустановочное оборудование | PL2 | 1 | ШТ | Под заказ Т2 | Сертифицировано | 2026-08-10 | 590.32 | 708.38 | 708.38 |  | 0.02 | 0.1421 | 70 | 58 | 35 | 3414970485113
755440 | нет | VLN-l БЕЛ Накл л.модуля контр | Valena LIFE.Лицевая панель локального модуля управления звуковой трансляции.Белая | Legrand | Valena Life/Allure | 596 | VALENA LIFE/ALLURE электроустановочное оборудование | PL2 | 1 | ШТ | Под заказ Т2 | Сертифицировано | 2026-08-10 | 319.17 | 383 | 383 | Будет удален | 0.013 | 0.1421 | 70 | 58 | 35 | 3414970459992
755443 | нет | VLN-а АЛЮ Накл Stop | Valena ALLURE MyHome.Лицевая панель для механизмов BUS/SCS.С символом "Стоп".1 модуль.Установка справа или слева.Алюминий | Legrand | Автоматизация Legrand | 217 | Управляющие устройства для освещения и жалюзи MYHOME (LEGRAND) | PL3 | 1 | ШТ | Под заказ Т2 | Сертифицировано | 2026-08-25 | 1650.94 | 1981.13 | 1981.13 |  | 0.02 | 0.1421 | 70 | 58 | 35 | 3414970572684
755444 | нет | VLN-а СЛК Накл Stop | Valena ALLURE MyHome.Лицевая панель для механизмов BUS/SCS.С символом "Стоп".1 модуль.Установка справа или слева.Слоновая кость | Legrand | Автоматизация Legrand | 217 | Управляющие устройства для освещения и жалюзи MYHOME (LEGRAND) | PL3 | 1 | ШТ | Под заказ Т2 | Сертифицировано | 2026-08-25 | 1397.01 | 1676.41 | 1676.41 |  | 0.02 | 0.1421 | 70 | 58 | 35 | 3414970592897
755453 | нет | VLN-а БЕЛ Накл Up-Down | Valena ALLURE MyHome.Лицевая панель для механизмов BUS/SCS.С символом "Вверх-вниз".1 модуль.Установка справа или слева.Белая | Legrand | Автоматизация Legrand | 217 | Управляющие устройства для освещения и жалюзи MYHOME (LEGRAND) | PL3 | 1 | ШТ | Под заказ Т2 | Сертифицировано | 2026-08-25 | 1071.38 | 1285.66 | 1285.66 |  | 0.02 | 0.1421 | 70 | 58 | 35 | 3414970572714
755454 | нет | VLN-а СЛК Накл Up-Down | Valena ALLURE MyHome.Лицевая панель для механизмов BUS/SCS.С символом "Вверх-вниз".1 модуль.Установка справа или слева.Слоновая кость | Legrand | Автоматизация Legrand | 217 | Управляющие устройства для освещения и жалюзи MYHOME (LEGRAND) | PL3 | 1 | ШТ | Под заказ Т2 | Сертифицировано | 2026-08-25 | 1071.38 | 1285.66 | 1285.66 |  | 0.02 | 0.1421 | 70 | 58 | 35 | 3414970572745
755463 | нет | VLN-а АЛЮ Накл Up-Down | Valena ALLURE MyHome.Лицевая панель для механизмов BUS/SCS.С символом "Вверх-вниз".1 модуль.Установка справа или слева.Алюминий | Legrand | Автоматизация Legrand | 217 | Управляющие устройства для освещения и жалюзи MYHOME (LEGRAND) | PL3 | 1 | ШТ | Под заказ Т2 | Сертифицировано | 2026-08-25 | 1406.11 | 1687.33 | 1687.33 |  | 0.02 | 0.1421 | 70 | 58 | 35 | 3414970572776
755464 | нет | VLN-а БЕЛ Накл Dimmer прав.бел | Valena ALLURE MyHome.Лицевая панель для механизмов BUS/SCS.С символом "Светорегулятор".1 модуль.Установка справа.Белая | Legrand | Автоматизация Legrand | 217 | Управляющие устройства для освещения и жалюзи MYHOME (LEGRAND) | PL3 | 1 | ШТ | Под заказ Т2 | Сертифицировано | 2026-08-25 | 1397.01 | 1676.41 | 1676.41 |  | 0.02 | 0.1421 | 70 | 58 | 35 | 3414970572806
755470 | да | VLN-l БЕЛ Накл RJ11,RJ45 ткст | Valena LIFE.Лицевая панель для одиночных розеток телефонных/информационных с держателем маркировки.Белая | Legrand | Valena Life/Allure | 596 | VALENA LIFE/ALLURE электроустановочное оборудование | PL2 | 5 | ШТ | На складе | Сертифицировано | 2026-08-10 | 109.03 | 130.84 | 130.84 |  | 0.046 | 0.32155 | 72 | 58 | 77 | 3414970461360
755471 | да | VLN-l СЛК Накл RJ11,RJ45 ткст | Valena LIFE.Лицевая панель для одиночных розеток телефонных/информационных с держателем маркировки.Слоновая кость | Legrand | Valena Life/Allure | 596 | VALENA LIFE/ALLURE электроустановочное оборудование | PL2 | 5 | ШТ | На складе | Сертифицировано | 2026-08-10 | 109.03 | 130.84 | 130.84 |  | 0.046 | 0.32155 | 72 | 58 | 77 | 3414970461421
755472 | нет | VLN-l АЛЮ Накл RJ11,RJ45 текст | Valena LIFE.Лицевая панель для одиночных розеток телефонных/информационных с держателем маркировки.Алюминий | Legrand | Valena Life/Allure | 596 | VALENA LIFE/ALLURE электроустановочное оборудование | PL2 | 5 | ШТ | Под заказ Т2 | Сертифицировано | 2026-08-10 | 322.12 | 386.54 | 386.54 |  | 0.049 | 0.32155 | 72 | 58 | 77 | 3414970461339
755473 | нет | VLN-а СЛК Накл Dimmer прав.слк | Valena ALLURE MyHome.Лицевая панель для механизмов BUS/SCS.С символом "Светорегулятор".1 модуль.Установка справа.Слоновая кость | Legrand | Автоматизация Legrand | 217 | Управляющие устройства для освещения и жалюзи MYHOME (LEGRAND) | PL3 | 1 | ШТ | Под заказ Т2 | Сертифицировано | 2026-08-25 | 1397.01 | 1676.41 | 1676.41 |  | 0.02 | 0.1421 | 70 | 58 | 35 | 3414970572837
755474 | нет | VLN-а АЛЮ Накл Dimmer прав.алю | Valena ALLURE MyHome.Лицевая панель для механизмов BUS/SCS.С символом "Светорегулятор".1 модуль.Установка справа.Алюминий | Legrand | Автоматизация Legrand | 217 | Управляющие устройства для освещения и жалюзи MYHOME (LEGRAND) | PL3 | 1 | ШТ | Под заказ Т2 | Сертифицировано | 2026-08-25 | 1650.94 | 1981.13 | 1981.13 |  | 0.02 | 0.1421 | 70 | 58 | 35 | 3414970572868
755475 | да | VLN-a БЕЛ Накл RJ11,RJ45 текст | Valena ALLURE.Лицевая панель для одиночных розеток телефонных/информационных с держателем маркировки.Белая | Legrand | Valena Life/Allure | 596 | VALENA LIFE/ALLURE электроустановочное оборудование | PL2 | 1 | ШТ | Под заказ Т2 | Сертифицировано | 2026-08-10 | 128.85 | 154.62 | 154.62 |  | 0.015 | 0.1421 | 70 | 58 | 35 | 3414970485434
755476 | да | VLN-a СЛК Накл RJ11,RJ45 текст | Valena ALLURE.Лицевая панель для одиночных розеток телефонных/информационных с держателем маркировки.Слоновая кость | Legrand | Valena Life/Allure | 596 | VALENA LIFE/ALLURE электроустановочное оборудование | PL2 | 1 | ШТ | Под заказ Т2 | Сертифицировано | 2026-08-10 | 128.85 | 154.62 | 154.62 |  | 0.013 | 0.1421 | 70 | 58 | 35 | 3414970485465
755477 | нет | VLN-a АЛЮ Накл RJ11,RJ45 ткст | Valena ALLURE.Лицевая панель для одиночных розеток телефонных/информационных с держателем маркировки.Алюминий | Legrand | Valena Life/Allure | 596 | VALENA LIFE/ALLURE электроустановочное оборудование | PL2 | 1 | ШТ | Под заказ Т2 | Сертифицировано | 2026-08-10 | 421.24 | 505.49 | 505.49 |  | 0.013 | 0.1421 | 70 | 58 | 35 | 3414970485496
755478 | да | VLN-a АНТ Накл RJ11,RJ45 ткст | Valena ALLURE.Лицевая панель для одиночных розеток телефонных/информационных с держателем маркировки.Антрацит | Legrand | Valena Life/Allure | 596 | VALENA LIFE/ALLURE электроустановочное оборудование | PL2 | 1 | ШТ | Под заказ Т2 | Сертифицировано | 2026-08-10 | 421.24 | 505.49 | 505.49 |  | 0.013 | 0.1421 | 70 | 58 | 35 | 3414970485526
755479 | да | VLN-a ЖЕМ Накл RJ11,RJ45 ткст | Valena ALLURE.Лицевая панель для одиночных розеток телефонных/информационных с держателем маркировки.Жемчуг | Legrand | Valena Life/Allure | 596 | VALENA LIFE/ALLURE электроустановочное оборудование | PL2 | 1 | ШТ | Под заказ Т2 | Сертифицировано | 2026-08-10 | 421.24 | 505.49 | 505.49 |  | 0.013 | 0.1421 | 70 | 58 | 35 | 3414970485557
755480 | да | VLN-l БЕЛ Нкл2х RJ11,RJ45 надп | Valena LIFE.Лицевая панель для двойных розеток телефонных/информационных с держателем маркировки.Белая | Legrand | Valena Life/Allure | 596 | VALENA LIFE/ALLURE электроустановочное оборудование | PL2 | 5 | ШТ | Под заказ Т2 | Сертифицировано | 2026-08-10 | 109.03 | 130.84 | 130.84 |  | 0.047 | 0.32155 | 72 | 58 | 77 | 3414970459879
755481 | да | VLN-l СЛК Нкл2х RJ11,RJ45 надп | Valena LIFE.Лицевая панель для двойных розеток телефонных/информационных с держателем маркировки.Слоновая кость | Legrand | Valena Life/Allure | 596 | VALENA LIFE/ALLURE электроустановочное оборудование | PL2 | 5 | ШТ | Под заказ Т2 | Сертифицировано | 2026-08-10 | 109.03 | 130.84 | 130.84 |  | 0.05 | 0.32155 | 72 | 58 | 77 | 3414970459893
755482 | да | VLN-l АЛЮ Накл2х RJ11,RJ45 ндп | Valena LIFE.Лицевая панель для двойных розеток телефонных/информационных с держателем маркировки.Алюминий | Legrand | Valena Life/Allure | 596 | VALENA LIFE/ALLURE электроустановочное оборудование | PL2 | 5 | ШТ | Под заказ Т2 | Сертифицировано | 2026-08-10 | 322.12 | 386.54 | 386.54 |  | 0.052 | 0.32155 | 72 | 58 | 77 | 3414970459855
755483 | нет | VLN-а БЕЛ Накл Dimmer лев.бел | Valena ALLURE MyHome.Лицевая панель для механизмов BUS/SCS.С символом "Светорегулятор".1 модуль.Установка слева.Белая | Legrand | Автоматизация Legrand | 217 | Управляющие устройства для освещения и жалюзи MYHOME (LEGRAND) | PL3 | 1 | ШТ | Под заказ Т2 | Сертифицировано | 2026-08-25 | 1397.01 | 1676.41 | 1676.41 |  | 0.02 | 0.1421 | 70 | 58 | 35 | 3414970572899
755484 | нет | VLN-а СЛК Накл Dimmer лев.слк | Valena ALLURE MyHome.Лицевая панель для механизмов BUS/SCS.С символом "Светорегулятор".1 модуль.Установка слева.Слоновая кость | Legrand | Автоматизация Legrand | 217 | Управляющие устройства для освещения и жалюзи MYHOME (LEGRAND) | PL3 | 1 | ШТ | Под заказ Т2 | Сертифицировано | 2026-08-25 | 1397.01 | 1676.41 | 1676.41 |  | 0.02 | 0.1421 | 70 | 58 | 35 | 3414970572929
755485 | да | VLN-a БЕЛ Нкл 2х RJ11,RJ45 ндп | Valena ALLURE.Лицевая панель для двойных розеток телефонных/информационных с держателем маркировки.Белая | Legrand | Valena Life/Allure | 596 | VALENA LIFE/ALLURE электроустановочное оборудование | PL2 | 1 | ШТ | Под заказ Т2 | Сертифицировано | 2026-08-10 | 128.85 | 154.62 | 154.62 |  | 0.015 | 0.1421 | 70 | 58 | 35 | 3414970485588
755486 | да | VLN-a СЛК Накл2х RJ11,RJ45 ндп | Valena ALLURE.Лицевая панель для двойных розеток телефонных/информационных с держателем маркировки.Слоновая кость | Legrand | Valena Life/Allure | 596 | VALENA LIFE/ALLURE электроустановочное оборудование | PL2 | 1 | ШТ | Под заказ Т2 | Сертифицировано | 2026-08-10 | 128.85 | 154.62 | 154.62 |  | 0.013 | 0.1421 | 70 | 58 | 35 | 3414970485601
755487 | да | VLN-a АЛЮ Нкл2х RJ11,RJ45 ндп | Valena ALLURE.Лицевая панель для двойных розеток телефонных/информационных с держателем маркировки.Алюминий | Legrand | Valena Life/Allure | 596 | VALENA LIFE/ALLURE электроустановочное оборудование | PL2 | 1 | ШТ | Под заказ Т2 | Сертифицировано | 2026-08-10 | 421.24 | 505.49 | 505.49 |  | 0.014 | 0.1421 | 70 | 58 | 35 | 3414970485625
755488 | да | VLN-a АНТ Нкл2х RJ11,RJ45 ндп | Valena ALLURE.Лицевая панель для двойных розеток телефонных/информационных с держателем маркировки.Антрацит | Legrand | Valena Life/Allure | 596 | VALENA LIFE/ALLURE электроустановочное оборудование | PL2 | 1 | ШТ | Под заказ Т2 | Сертифицировано | 2026-08-10 | 421.24 | 505.49 | 505.49 |  | 0.016 | 0.1421 | 70 | 58 | 35 | 3414970485649
755489 | да | VLN-a ЖЕМ Нкл2х RJ11,RJ45 ндп | Valena ALLURE.Лицевая панель для двойных розеток телефонных/информационных с держателем маркировки.Жемчуг | Legrand | Valena Life/Allure | 596 | VALENA LIFE/ALLURE электроустановочное оборудование | PL2 | 1 | ШТ | Под заказ Т2 | Сертифицировано | 2026-08-10 | 421.24 | 505.49 | 505.49 |  | 0.016 | 0.1421 | 70 | 58 | 35 | 3414970485663
755493 | нет | VLN-а АЛЮ Накл Dimmer лев.алю | Valena ALLURE MyHome.Лицевая панель для механизмов BUS/SCS.С символом "Светорегулятор".1 модуль.Установка слева.Алюминий | Legrand | Автоматизация Legrand | 217 | Управляющие устройства для освещения и жалюзи MYHOME (LEGRAND) | PL3 | 1 | ШТ | Под заказ Т2 | Сертифицировано | 2026-08-25 | 1650.94 | 1981.13 | 1981.13 |  | 0.02 | 0.1421 | 70 | 58 | 35 | 3414970572950
755494 | нет | VLN-а БЕЛ Накл Light правая | Valena ALLURE MyHome.Лицевая панель для механизмов BUS/SCS.С символом "Освещение".1 модуль.Установка справа.Белая | Legrand | Автоматизация Legrand | 217 | Управляющие устройства для освещения и жалюзи MYHOME (LEGRAND) | PL3 | 1 | ШТ | Под заказ Т2 | Сертифицировано | 2026-08-25 | 1397.01 | 1676.41 | 1676.41 |  | 0.02 | 0.1421 | 70 | 58 | 35 | 3414970572981
755500 | нет | VLN-а СЛК Накл Light правая | Valena ALLURE MyHome.Лицевая панель для механизмов BUS/SCS.С символом "Освещение".1 модуль.Установка справа.Слоновая кость | Legrand | Автоматизация Legrand | 217 | Управляющие устройства для освещения и жалюзи MYHOME (LEGRAND) | PL3 | 1 | ШТ | Под заказ Т2 | Сертифицировано | 2026-08-25 | 1397.01 | 1676.41 | 1676.41 |  | 0.02 | 0.1421 | 70 | 58 | 35 | 3414970573018
755521 | да | VLN-a Дворцов мрамор Рамка 1П | Valena ALLURE.Рамка "Дворцовый мрамор".1-постовая универсальная | Legrand | Valena Life/Allure | 596 | VALENA LIFE/ALLURE электроустановочное оборудование | PL2 | 1 | ШТ | Под заказ Т1 | Сертифицировано | 2026-08-01 | 8514.52 | 10217.42 | 10217.42 |  | 0.079 | 0.30912 | 115 | 14 | 192 | 3414970485984
755522 | да | VLN-a Дворцов мрамор Рамка 2П | Valena ALLURE.Рамка "Дворцовый мрамор".2-постовая универсальная | Legrand | Valena Life/Allure | 596 | VALENA LIFE/ALLURE электроустановочное оборудование | PL2 | 1 | ШТ | Под заказ Т1 | Сертифицировано | 2026-08-01 | 16177.6 | 19413.12 | 19413.12 |  | 0.121 | 0.35742 | 115 | 14 | 222 | 3414970486004
755523 | да | VLN-a Дворцов мрамор Рамка 3П | Valena ALLURE.Рамка "Дворцовый мрамор".3-постовая универсальная | Legrand | Valena Life/Allure | 596 | VALENA LIFE/ALLURE электроустановочное оборудование | PL2 | 1 | ШТ | Под заказ Т2 | Сертифицировано | 2026-08-01 | 25117.87 | 30141.44 | 30141.44 |  | 0.171 | 0.47173 | 115 | 14 | 293 | 3414970486028
755524 | нет | VLN-а АЛЮ Накл Light правая | Valena ALLURE MyHome.Лицевая панель для механизмов BUS/SCS.С символом "Освещение".1 модуль.Установка справа.Алюминий | Legrand | Автоматизация Legrand | 217 | Управляющие устройства для освещения и жалюзи MYHOME (LEGRAND) | PL3 | 1 | ШТ | Под заказ Т2 | Сертифицировано | 2026-08-25 | 1650.94 | 1981.13 | 1981.13 |  | 0.02 | 0.1421 | 70 | 58 | 35 | 3414970573049
755525 | нет | VLN-l БЕЛ Накл Light левая | Valena LIFE MyHome.Лицевая панель для механизмов BUS/SCS.С символом "Освещение".1 модуль.Установка слева.Белая | Legrand | Автоматизация Legrand | 217 | Управляющие устройства для освещения и жалюзи MYHOME (LEGRAND) | PL3 | 1 | ШТ | Под заказ Т2 | Сертифицировано | 2026-08-25 | 1397.01 | 1676.41 | 1676.41 |  | 0.01 | 0.1421 | 70 | 58 | 35 | 3414970573070
755526 | нет | VLN-l СЛК Накл Light левая | Valena LIFE MyHome.Лицевая панель для механизмов BUS/SCS.С символом "Освещение".1 модуль.Установка слева.Слоновая кость | Legrand | Автоматизация Legrand | 217 | Управляющие устройства для освещения и жалюзи MYHOME (LEGRAND) | PL3 | 1 | ШТ | Под заказ Т2 | Сертифицировано | 2026-08-25 | 1397.01 | 1676.41 | 1676.41 |  | 0.012 | 0.1421 | 70 | 58 | 35 | 3414970573100
755527 | нет | VLN-l АЛЮ Накл Light левая | Valena LIFE LIFE MyHome.Лицевая панель для механизмов BUS/SCS.С символом "Освещение".1 модуль.Установка слева.Алюминий | Legrand | Автоматизация Legrand | 217 | Управляющие устройства для освещения и жалюзи MYHOME (LEGRAND) | PL3 | 1 | ШТ | Под заказ Т2 | Сертифицировано | 2026-08-25 | 1650.94 | 1981.13 | 1981.13 |  | 0.01 | 0.1421 | 70 | 58 | 35 | 3414970573131
755528 | нет | VLN-а БЕЛ Накл Light левая | Valena ALLURE MyHome.Лицевая панель для механизмов BUS/SCS.С символом "Освещение".1 модуль.Установка слева.Белая | Legrand | Автоматизация Legrand | 217 | Управляющие устройства для освещения и жалюзи MYHOME (LEGRAND) | PL3 | 1 | ШТ | Под заказ Т2 | Сертифицировано | 2026-08-25 | 1397.01 | 1676.41 | 1676.41 |  | 0.02 | 0.1421 | 70 | 58 | 35 | 3414970573162
755529 | нет | VLN-а СЛК Накл Light левая | Valena ALLURE MyHome.Лицевая панель для механизмов BUS/SCS.С символом "Освещение".1 модуль.Установка слева.Слоновая кость | Legrand | Автоматизация Legrand | 217 | Управляющие устройства для освещения и жалюзи MYHOME (LEGRAND) | PL3 | 1 | ШТ | Под заказ Т2 | Сертифицировано | 2026-08-25 | 1397.01 | 1676.41 | 1676.41 |  | 0.02 | 0.1421 | 70 | 58 | 35 | 3414970573193
755530 | нет | VLN-а АЛЮ Накл Light левая | Valena ALLURE MyHome.Лицевая панель для механизмов BUS/SCS.С символом "Освещение".1 модуль.Установка слева.Алюминий | Legrand | Автоматизация Legrand | 217 | Управляющие устройства для освещения и жалюзи MYHOME (LEGRAND) | PL3 | 1 | ШТ | Под заказ Т2 | Сертифицировано | 2026-08-25 | 1650.94 | 1981.13 | 1981.13 |  | 0.02 | 0.1421 | 70 | 58 | 35 | 3414970573223
755536 | нет | VLN-а БЕЛ Накл On-Off-Gen прав | Valena ALLURE MyHome.Лицевая панель для механизмов BUS/SCS.С символом "GEN-On-Off".1 модуль.Установка справа.Белая | Legrand | Автоматизация Legrand | 217 | Управляющие устройства для освещения и жалюзи MYHOME (LEGRAND) | PL3 | 1 | ШТ | Под заказ Т2 | Сертифицировано | 2026-08-25 | 1397.01 | 1676.41 | 1676.41 |  | 0.02 | 0.1421 | 70 | 58 | 35 | 3414970573254
755537 | нет | VLN-а СЛК Накл On-Off-Gen прав | Valena ALLURE MyHome.Лицевая панель для механизмов BUS/SCS.С символом "GEN-On-Off".1 модуль.Установка справа.Слоновая кость | Legrand | Автоматизация Legrand | 217 | Управляющие устройства для освещения и жалюзи MYHOME (LEGRAND) | PL3 | 1 | ШТ | Под заказ Т2 | Сертифицировано | 2026-08-25 | 1397.01 | 1676.41 | 1676.41 |  | 0.02 | 0.1421 | 70 | 58 | 35 | 3414970573285
755538 | нет | VLN-а АЛЮ Накл On-Off-Gen прав | Valena ALLURE MyHome.Лицевая панель для механизмов BUS/SCS.С символом "GEN-On-Off".1 модуль.Установка справа.Алюминий | Legrand | Автоматизация Legrand | 217 | Управляющие устройства для освещения и жалюзи MYHOME (LEGRAND) | PL3 | 1 | ШТ | Под заказ Т2 | Сертифицировано | 2026-08-25 | 1650.94 | 1981.13 | 1981.13 |  | 0.02 | 0.1421 | 70 | 58 | 35 | 3414970573315
755539 | нет | VLN-а БЕЛ Накл On-Off-Gen лев | Valena ALLURE MyHome.Лицевая панель для механизмов BUS/SCS.С символом "GEN-On-Off".1 модуль.Установка слева.Белая | Legrand | Автоматизация Legrand | 217 | Управляющие устройства для освещения и жалюзи MYHOME (LEGRAND) | PL3 | 1 | ШТ | Под заказ Т2 | Сертифицировано | 2026-08-25 | 1397.01 | 1676.41 | 1676.41 |  | 0.02 | 0.1421 | 70 | 58 | 35 | 3414970573346
755540 | нет | VLN-а СЛК Накл On-Off-Gen лев | Valena ALLURE MyHome.Лицевая панель для механизмов BUS/SCS.С символом "GEN-On-Off".1 модуль.Установка слева.Слоновая кость | Legrand | Автоматизация Legrand | 217 | Управляющие устройства для освещения и жалюзи MYHOME (LEGRAND) | PL3 | 1 | ШТ | Под заказ Т2 | Сертифицировано | 2026-08-25 | 1397.01 | 1676.41 | 1676.41 |  | 0.02 | 0.1421 | 70 | 58 | 35 | 3414970573377
755541 | да | VLN-a Белое стекло Рамка 1П | Valena ALLURE.Рамка "Белое стекло".1-постовая универсальная | Legrand | Valena Life/Allure | 596 | VALENA LIFE/ALLURE электроустановочное оборудование | PL2 | 1 | ШТ | На складе | Сертифицировано | 2026-08-01 | 7804.99 | 9365.99 | 9365.99 |  | 0.09 | 0.30912 | 115 | 14 | 192 | 3414970486141
755542 | да | VLN-a Белое стекло Рамка 2П | Valena ALLURE.Рамка "Белое стекло".2-постовая универсальная | Legrand | Valena Life/Allure | 596 | VALENA LIFE/ALLURE электроустановочное оборудование | PL2 | 1 | ШТ | На складе | Сертифицировано | 2026-08-01 | 14829.47 | 17795.36 | 17795.36 |  | 0.142 | 0.35742 | 115 | 14 | 222 | 3414970486165
755543 | да | VLN-a Белое стекло Рамка 3П | Valena ALLURE.Рамка "Белое стекло".3-постовая универсальная | Legrand | Valena Life/Allure | 596 | VALENA LIFE/ALLURE электроустановочное оборудование | PL2 | 1 | ШТ | Под заказ Т2 | Сертифицировано | 2026-08-01 | 23024.71 | 27629.65 | 27629.65 |  | 0.205 | 0.47173 | 115 | 14 | 293 | 3414970486189
755544 | да | VLN-a Белое стекло Рамка 4П | Valena ALLURE.Рамка "Белое стекло".4-постовая универсальная | Legrand | Valena Life/Allure | 596 | VALENA LIFE/ALLURE электроустановочное оборудование | PL2 | 1 | ШТ | Под заказ Т2 | Сертифицировано | 2026-08-01 | 40585.92 | 48703.1 | 48703.1 |  | 0.258 | 0.58604 | 115 | 14 | 364 | 3414970486202
755545 | да | VLN-a Белое стекло Рамка 5П | Valena ALLURE.Рамка "Белое стекло".5-постовая универсальная | Legrand | Valena Life/Allure | 596 | VALENA LIFE/ALLURE электроустановочное оборудование | PL2 | 1 | ШТ | Под заказ Т2 | Сертифицировано | 2026-08-01 | 70244.85 | 84293.82 | 84293.82 |  | 0.32 | 0.70035 | 115 | 14 | 435 | 3414970486226
755546 | нет | VLN-а АЛЮ Накл On-Off-Gen лев | Valena ALLURE MyHome.Лицевая панель для механизмов BUS/SCS.С символом "GEN-On-Off".1 модуль.Установка слева.Алюминий | Legrand | Автоматизация Legrand | 217 | Управляющие устройства для освещения и жалюзи MYHOME (LEGRAND) | PL3 | 1 | ШТ | Под заказ Т2 | Сертифицировано | 2026-08-25 | 1650.94 | 1981.13 | 1981.13 |  | 0.02 | 0.1421 | 70 | 58 | 35 | 3414970573407
755547 | нет | VLN-а БЕЛ Накл On-Off прав | Valena ALLURE MyHome.Лицевая панель для механизмов BUS/SCS.С символом "On-Off".1 модуль.Установка справа.Белая | Legrand | Автоматизация Legrand | 217 | Управляющие устройства для освещения и жалюзи MYHOME (LEGRAND) | PL3 | 1 | ШТ | Под заказ Т2 | Сертифицировано | 2026-08-25 | 1397.01 | 1676.41 | 1676.41 |  | 0.02 | 0.1421 | 70 | 58 | 35 | 3414970573438
755548 | нет | VLN-а СЛК Накл On-Off прав | Valena ALLURE MyHome.Лицевая панель для механизмов BUS/SCS.С символом "On-Off".1 модуль.Установка справа.Слоновая кость | Legrand | Автоматизация Legrand | 217 | Управляющие устройства для освещения и жалюзи MYHOME (LEGRAND) | PL3 | 1 | ШТ | Под заказ Т2 | Сертифицировано | 2026-08-25 | 1397.01 | 1676.41 | 1676.41 |  | 0.02 | 0.1421 | 70 | 58 | 35 | 3414970573469
755549 | нет | VLN-а АЛЮ Накл On-Off прав | Valena ALLURE MyHome.Лицевая панель для механизмов BUS/SCS.С символом "On-Off".1 модуль.Установка справа.Алюминий | Legrand | Автоматизация Legrand | 217 | Управляющие устройства для освещения и жалюзи MYHOME (LEGRAND) | PL3 | 1 | ШТ | Под заказ Т2 | Сертифицировано | 2026-08-25 | 1650.94 | 1981.13 | 1981.13 |  | 0.02 | 0.1421 | 70 | 58 | 35 | 3414970573490
755551 | да | VLN-a БЕЛ Коробка накл.монтж1п | Valena ALLURE.Коробка для накладного монтажа.1-постовая.Белая | Legrand | Valena Life/Allure | 596 | VALENA LIFE/ALLURE электроустановочное оборудование | PL2 | 10 | ШТ | На складе | Сертифицировано | 2026-08-01 | 531.15 | 637.38 | 637.38 |  | 0.693 | 6.5723 | 345 | 150 | 127 | 3414970486240
755552 | да | VLN-a БЕЛ Коробка нкл.монтж 2п | Valena ALLURE.Коробка для накладного монтажа.2-постовая.Белая | Legrand | Valena Life/Allure | 596 | VALENA LIFE/ALLURE электроустановочное оборудование | PL2 | 5 | ШТ | На складе | Сертифицировано | 2026-08-01 | 982.64 | 1179.17 | 1179.17 |  | 0.6 | 6.5723 | 345 | 150 | 127 | 3414970486271
755555 | нет | VLN-l БЕЛ Накл On-Off-Gen прав | Valena LIFE MyHome.Лицевая панель для механизмов BUS/SCS.С символом "GEN-On-Off".1 модуль.Установка справа.Белая | Legrand | Автоматизация Legrand | 217 | Управляющие устройства для освещения и жалюзи MYHOME (LEGRAND) | PL3 | 1 | ШТ | Под заказ Т2 | Сертифицировано | 2026-08-25 | 1397.01 | 1676.41 | 1676.41 |  | 0.01 | 0.1421 | 70 | 58 | 35 | 3414970573520
755556 | нет | VLN-l СЛК Накл On-Off-Gen прав | Valena LIFE MyHome.Лицевая панель для механизмов BUS/SCS.С символом "GEN-On-Off".1 модуль.Установка справа.Слоновая кость | Legrand | Автоматизация Legrand | 217 | Управляющие устройства для освещения и жалюзи MYHOME (LEGRAND) | PL3 | 1 | ШТ | Под заказ Т2 | Сертифицировано | 2026-08-25 | 1397.01 | 1676.41 | 1676.41 |  | 0.01 | 0.1421 | 70 | 58 | 35 | 3414970573551
755557 | нет | VLN-l АЛЮ Накл On-Off-Gen прав | Valena LIFE MyHome.Лицевая панель для механизмов BUS/SCS.С символом "GEN-On-Off".1 модуль.Установка справа.Алюминий | Legrand | Автоматизация Legrand | 217 | Управляющие устройства для освещения и жалюзи MYHOME (LEGRAND) | PL3 | 1 | ШТ | Под заказ Т2 | Сертифицировано | 2026-08-25 | 1650.94 | 1981.13 | 1981.13 |  | 0.01 | 0.1421 | 70 | 58 | 35 | 3414970573582
755558 | нет | VLN-а БЕЛ Накл On-Off лев | Valena ALLURE MyHome.Лицевая панель для механизмов BUS/SCS.С символом "On-Off".1 модуль.Установка слева.Белая | Legrand | Автоматизация Legrand | 217 | Управляющие устройства для освещения и жалюзи MYHOME (LEGRAND) | PL3 | 1 | ШТ | Под заказ Т2 | Сертифицировано | 2026-08-25 | 1397.01 | 1676.41 | 1676.41 |  | 0.02 | 0.1421 | 70 | 58 | 35 | 3414970573612
755559 | нет | VLN-а СЛК Накл On-Off лев | Valena ALLURE MyHome.Лицевая панель для механизмов BUS/SCS.С символом "On-Off".1 модуль.Установка слева.Слоновая кость | Legrand | Автоматизация Legrand | 217 | Управляющие устройства для освещения и жалюзи MYHOME (LEGRAND) | PL3 | 1 | ШТ | Под заказ Т2 | Сертифицировано | 2026-08-25 | 1397.01 | 1676.41 | 1676.41 |  | 0.02 | 0.1421 | 70 | 58 | 35 | 3414970573643
755560 | нет | VLN-а АЛЮ Накл On-Off лев | Valena ALLURE MyHome.Лицевая панель для механизмов BUS/SCS.С символом "On-Off".1 модуль.Установка слева.Алюминий | Legrand | Автоматизация Legrand | 217 | Управляющие устройства для освещения и жалюзи MYHOME (LEGRAND) | PL3 | 1 | ШТ | Под заказ Т2 | Сертифицировано | 2026-08-25 | 1650.94 | 1981.13 | 1981.13 |  | 0.02 | 0.1421 | 70 | 58 | 35 | 3414970573674
755561 | да | VLN-a СЛК Коробка накл.монтж1п | Valena ALLURE.Коробка для накладного монтажа.1-постовая.Слоновая кость | Legrand | Valena Life/Allure | 596 | VALENA LIFE/ALLURE электроустановочное оборудование | PL2 | 10 | ШТ | На складе | Сертифицировано | 2026-08-01 | 531.15 | 637.38 | 637.38 |  | 0.696 | 6.5723 | 345 | 150 | 127 | 3414970486301
755562 | да | VLN-a СЛК Коробка нкл.монтж 2п | Valena ALLURE.Коробка для накладного монтажа.2-постовая.Слоновая кость | Legrand | Valena Life/Allure | 596 | VALENA LIFE/ALLURE электроустановочное оборудование | PL2 | 5 | ШТ | На складе | Сертифицировано | 2026-08-01 | 982.64 | 1179.17 | 1179.17 |  | 0.6 | 6.5723 | 345 | 150 | 127 | 3414970486332
755565 | нет | VLN-l БЕЛ Накл On-Off-Gen лев | Valena LIFE MyHome.Лицевая панель для механизмов BUS/SCS.С символом "GEN-On-Off".1 модуль.Установка слева.Белая | Legrand | Автоматизация Legrand | 217 | Управляющие устройства для освещения и жалюзи MYHOME (LEGRAND) | PL3 | 1 | ШТ | Под заказ Т2 | Сертифицировано | 2026-08-25 | 1397.01 | 1676.41 | 1676.41 |  | 0.01 | 0.1421 | 70 | 58 | 35 | 3414970573704
755566 | нет | VLN-l СЛК Накл On-Off-Gen лев | Valena LIFE MyHome.Лицевая панель для механизмов BUS/SCS.С символом "GEN-On-Off".1 модуль.Установка слева.Слоновая кость | Legrand | Автоматизация Legrand | 217 | Управляющие устройства для освещения и жалюзи MYHOME (LEGRAND) | PL3 | 1 | ШТ | Под заказ Т2 | Сертифицировано | 2026-08-25 | 1397.01 | 1676.41 | 1676.41 |  | 0.012 | 0.1421 | 70 | 58 | 35 | 3414970573735
755567 | нет | VLN-l АЛЮ Накл On-Off-Gen лев | Valena LIFE MyHome.Лицевая панель для механизмов BUS/SCS.С символом "GEN-On-Off".1 модуль.Установка слева.Алюминий | Legrand | Автоматизация Legrand | 217 | Управляющие устройства для освещения и жалюзи MYHOME (LEGRAND) | PL3 | 1 | ШТ | Под заказ Т2 | Сертифицировано | 2026-08-25 | 1650.94 | 1981.13 | 1981.13 |  | 0.01 | 0.1421 | 70 | 58 | 35 | 3414970573766
755568 | нет | VLN-а БЕЛ Накл Light-Sound пр | Valena ALLURE MyHome.Лицевая панель для механизмов BUS/SCS.С символом "Освещение-звук".1 модуль.Установка справа.Белая | Legrand | Автоматизация Legrand | 217 | Управляющие устройства для освещения и жалюзи MYHOME (LEGRAND) | PL3 | 1 | ШТ | Под заказ Т2 | Сертифицировано | 2026-08-25 | 1397.01 | 1676.41 | 1676.41 |  | 0.02 | 0.1421 | 70 | 58 | 35 | 3414970573797
755569 | нет | VLN-а СЛК Накл Light-Sound пр | Valena ALLURE MyHome.Лицевая панель для механизмов BUS/SCS.С символом "Освещение-звук".1 модуль.Установка справа.Слоновая кость | Legrand | Автоматизация Legrand | 217 | Управляющие устройства для освещения и жалюзи MYHOME (LEGRAND) | PL3 | 1 | ШТ | Под заказ Т2 | Сертифицировано | 2026-08-25 | 1397.01 | 1676.41 | 1676.41 |  | 0.02 | 0.1421 | 70 | 58 | 35 | 3414970573827
755570 | нет | VLN-а АЛЮ Накл Light-Sound пр | Valena ALLURE MyHome.Лицевая панель для механизмов BUS/SCS.С символом "Освещение-звук".1 модуль.Установка справа.Алюминий | Legrand | Автоматизация Legrand | 217 | Управляющие устройства для освещения и жалюзи MYHOME (LEGRAND) | PL3 | 1 | ШТ | Под заказ Т2 | Сертифицировано | 2026-08-25 | 1650.94 | 1981.13 | 1981.13 |  | 0.02 | 0.1421 | 70 | 58 | 35 | 3414970573858
755571 | да | VLN-a АЛЮ Коробка нкл.монтж 1п | Valena ALLURE.Коробка для накладного монтажа.1-постовая.Алюминий | Legrand | Valena Life/Allure | 596 | VALENA LIFE/ALLURE электроустановочное оборудование | PL2 | 10 | ШТ | Под заказ Т2 | Сертифицировано | 2026-08-01 | 2124.62 | 2549.54 | 2549.54 |  | 0.7 | 6.5723 | 345 | 150 | 127 | 3414970486363
755572 | да | VLN-a АЛЮ Коробка нкл.монтж 2п | Valena ALLURE.Коробка для накладного монтажа.2-постовая.Алюминий | Legrand | Valena Life/Allure | 596 | VALENA LIFE/ALLURE электроустановочное оборудование | PL2 | 5 | ШТ | Под заказ Т2 | Сертифицировано | 2026-08-01 | 3930.57 | 4716.68 | 4716.68 |  | 0.6 | 6.5723 | 345 | 150 | 127 | 3414970486394
755573 | нет | VLN-а БЕЛ Накл Light-Sound лев | Valena ALLURE MyHome.Лицевая панель для механизмов BUS/SCS.С символом "Освещение-звук".1 модуль.Установка слева.Белая | Legrand | Автоматизация Legrand | 217 | Управляющие устройства для освещения и жалюзи MYHOME (LEGRAND) | PL3 | 1 | ШТ | Под заказ Т2 | Сертифицировано | 2026-08-25 | 1397.01 | 1676.41 | 1676.41 |  | 0.02 | 0.1421 | 70 | 58 | 35 | 3414970573889
755574 | нет | VLN-а СЛК Накл Light-Sound лев | Valena ALLURE MyHome.Лицевая панель для механизмов BUS/SCS.С символом "Освещение-звук".1 модуль.Установка слева.Слоновая кость | Legrand | Автоматизация Legrand | 217 | Управляющие устройства для освещения и жалюзи MYHOME (LEGRAND) | PL3 | 1 | ШТ | Под заказ Т2 | Сертифицировано | 2026-08-25 | 1397.01 | 1676.41 | 1676.41 |  | 0.02 | 0.1421 | 70 | 58 | 35 | 3414970573919
755575 | нет | VLN-l БЕЛ Накл Light-Sound прав | Valena LIFE MyHome.Лицевая панель для механизмов BUS/SCS.С символом "On-Off".1 модуль.Установка справа.Белая | Legrand | Автоматизация Legrand | 217 | Управляющие устройства для освещения и жалюзи MYHOME (LEGRAND) | PL3 | 1 | ШТ | Под заказ Т2 | Сертифицировано | 2026-08-25 | 1397.01 | 1676.41 | 1676.41 |  | 0.013 | 0.1421 | 70 | 58 | 35 | 3414970573940
755576 | нет | VLN-l СЛК Накл On-Off прав | Valena LIFE MyHome.Лицевая панель для механизмов BUS/SCS.С символом "On-Off".1 модуль.Установка справа.Слоновая кость | Legrand | Автоматизация Legrand | 217 | Управляющие устройства для освещения и жалюзи MYHOME (LEGRAND) | PL3 | 1 | ШТ | Под заказ Т2 | Сертифицировано | 2026-08-25 | 1397.01 | 1676.41 | 1676.41 |  | 0.01 | 0.1421 | 70 | 58 | 35 | 3414970573971
755577 | нет | VLN-l АЛЮ Накл On-Off прав | Valena LIFE MyHome.Лицевая панель для механизмов BUS/SCS.С символом "On-Off".1 модуль.Установка справа.Алюминий | Legrand | Автоматизация Legrand | 217 | Управляющие устройства для освещения и жалюзи MYHOME (LEGRAND) | PL3 | 1 | ШТ | Под заказ Т2 | Сертифицировано | 2026-08-25 | 1650.94 | 1981.13 | 1981.13 |  | 0.01 | 0.1421 | 70 | 58 | 35 | 3414970574008
755578 | нет | VLN-а АЛЮ Накл LightSound прав | Valena ALLURE MyHome.Лицевая панель для механизмов BUS/SCS.С символом "Освещение-звук".1 модуль.Установка слева.Алюминий | Legrand | Автоматизация Legrand | 217 | Управляющие устройства для освещения и жалюзи MYHOME (LEGRAND) | PL3 | 1 | ШТ | Под заказ Т2 | Сертифицировано | 2026-08-25 | 1650.94 | 1981.13 | 1981.13 |  | 0.02 | 0.1421 | 70 | 58 | 35 | 3414970574039
755580 | нет | VLN-l БЕЛ Накл Dimmer прав.бел | Valena LIFE MyHome.Лицевая панель для механизмов BUS/SCS.С символом "Светорегулятор".1 модуль.Установка справа.Белая | Legrand | Автоматизация Legrand | 217 | Управляющие устройства для освещения и жалюзи MYHOME (LEGRAND) | PL3 | 1 | ШТ | Под заказ Т2 | Сертифицировано | 2026-08-25 | 1397.01 | 1676.41 | 1676.41 |  | 0.013 | 0.1421 | 70 | 58 | 35 | 3414970574060
755581 | нет | VLN-l СЛК Накл Dimmer прав.слк | Valena LIFE MyHome.Лицевая панель для механизмов BUS/SCS.С символом "Светорегулятор".1 модуль.Установка справа.Слоновая кость | Legrand | Автоматизация Legrand | 217 | Управляющие устройства для освещения и жалюзи MYHOME (LEGRAND) | PL3 | 1 | ШТ | Под заказ Т2 | Сертифицировано | 2026-08-25 | 1397.01 | 1676.41 | 1676.41 |  | 0.01 | 0.1421 | 70 | 58 | 35 | 3414970574091
755582 | нет | VLN-l АЛЮ Накл Dimmer прав.алю | Valena LIFE MyHome.Лицевая панель для механизмов BUS/SCS.С символом "Светорегулятор".1 модуль.Установка справа.Алюминий | Legrand | Автоматизация Legrand | 217 | Управляющие устройства для освещения и жалюзи MYHOME (LEGRAND) | PL3 | 1 | ШТ | Под заказ Т2 | Сертифицировано | 2026-08-25 | 1650.94 | 1981.13 | 1981.13 |  | 0.01 | 0.1421 | 70 | 58 | 35 | 3414970574121
755585 | нет | VLN-l БЕЛ Накл On-Off лев | Valena LIFE MyHome.Лицевая панель для механизмов BUS/SCS.С символом "On-Off".1 модуль.Установка слева.Белая | Legrand | Автоматизация Legrand | 217 | Управляющие устройства для освещения и жалюзи MYHOME (LEGRAND) | PL3 | 1 | ШТ | Под заказ Т2 | Сертифицировано | 2026-08-25 | 1397.01 | 1676.41 | 1676.41 |  | 0.013 | 0.1421 | 70 | 58 | 35 | 3414970574152
755586 | нет | VLN-l СЛК Накл On-Off лев | Valena LIFE MyHome.Лицевая панель для механизмов BUS/SCS.С символом "On-Off".1 модуль.Установка слева.Слоновая кость | Legrand | Автоматизация Legrand | 217 | Управляющие устройства для освещения и жалюзи MYHOME (LEGRAND) | PL3 | 1 | ШТ | Под заказ Т2 | Сертифицировано | 2026-08-25 | 1397.01 | 1676.41 | 1676.41 |  | 0.01 | 0.1421 | 70 | 58 | 35 | 3414970574183
755587 | нет | VLN-l АЛЮ Накл On-Off лев | Valena LIFE MyHome.Лицевая панель для механизмов BUS/SCS.С символом "On-Off".1 модуль.Установка слева.Алюминий | Legrand | Автоматизация Legrand | 217 | Управляющие устройства для освещения и жалюзи MYHOME (LEGRAND) | PL3 | 1 | ШТ | Под заказ Т2 | Сертифицировано | 2026-08-25 | 1650.94 | 1981.13 | 1981.13 |  | 0.01 | 0.1421 | 70 | 58 | 35 | 3414970574213
755590 | нет | VLN-l БЕЛ Накл Dimmer лев.бел | Valena LIFE MyHome.Лицевая панель для механизмов BUS/SCS.С символом "Светорегулятор".1 модуль.Установка слева.Белая | Legrand | Автоматизация Legrand | 217 | Управляющие устройства для освещения и жалюзи MYHOME (LEGRAND) | PL3 | 1 | ШТ | Под заказ Т2 | Сертифицировано | 2026-08-25 | 1397.01 | 1676.41 | 1676.41 |  | 0.013 | 0.1421 | 70 | 58 | 35 | 3414970574244
755591 | нет | VLN-l СЛК Накл Dimmer лев.слк | Valena LIFE MyHome.Лицевая панель для механизмов BUS/SCS.С символом "Светорегулятор".1 модуль.Установка слева.Слоновая кость | Legrand | Автоматизация Legrand | 217 | Управляющие устройства для освещения и жалюзи MYHOME (LEGRAND) | PL3 | 1 | ШТ | Под заказ Т2 | Сертифицировано | 2026-08-25 | 1397.01 | 1676.41 | 1676.41 |  | 0.01 | 0.1421 | 70 | 58 | 35 | 3414970574275
755592 | нет | VLN-l АЛЮ Накл Dimmer лев.алю | Valena LIFE MyHome.Лицевая панель для механизмов BUS/SCS.С символом "Светорегулятор".1 модуль.Установка слева.Алюминий | Legrand | Автоматизация Legrand | 217 | Управляющие устройства для освещения и жалюзи MYHOME (LEGRAND) | PL3 | 1 | ШТ | Под заказ Т2 | Сертифицировано | 2026-08-25 | 1650.94 | 1981.13 | 1981.13 |  | 0.01 | 0.1421 | 70 | 58 | 35 | 3414970574305
755595 | нет | VLN-l БЕЛ Накл Light-Sound пр | Valena LIFE MyHome.Лицевая панель для механизмов BUS/SCS.С символом "Освещение-звук".1 модуль.Установка справа.Белая | Legrand | Автоматизация Legrand | 217 | Управляющие устройства для освещения и жалюзи MYHOME (LEGRAND) | PL3 | 1 | ШТ | Под заказ Т2 | Сертифицировано | 2026-08-25 | 1397.01 | 1676.41 | 1676.41 |  | 0.01 | 0.1421 | 70 | 58 | 35 | 3414970574336
755596 | нет | VLN-l СЛК Накл Light-Sound пр | Valena LIFE MyHome.Лицевая панель для механизмов BUS/SCS.С символом "Освещение-звук".1 модуль.Установка справа.Слоновая кость | Legrand | Автоматизация Legrand | 217 | Управляющие устройства для освещения и жалюзи MYHOME (LEGRAND) | PL3 | 1 | ШТ | Под заказ Т2 | Сертифицировано | 2026-08-25 | 1397.01 | 1676.41 | 1676.41 |  | 0.014 | 0.1421 | 70 | 58 | 35 | 3414970574367
755597 | нет | VLN-l АЛЮ Накл Light-Sound пр | Valena LIFE MyHome.Лицевая панель для механизмов BUS/SCS.С символом "Освещение-звук".1 модуль.Установка справа.Алюминий | Legrand | Автоматизация Legrand | 217 | Управляющие устройства для освещения и жалюзи MYHOME (LEGRAND) | PL3 | 1 | ШТ | Под заказ Т2 | Сертифицировано | 2026-08-25 | 1650.94 | 1981.13 | 1981.13 |  | 0.01 | 0.1421 | 70 | 58 | 35 | 3414970574398
764526 | да | Лампа LED подсветки 220В ETIKA | Лампа светодиодная универсальная, для подсветки 220В 0,125 мА - Etika | Legrand | Retail/PRO | 587 | NILOE | PL2 | 10 | ШТ | На складе | Сертифицировано | 2026-08-08 | 106.8 | 128.16 | 128.16 |  | 0.038 | 0.58032 | 93 | 80 | 78 | 3414971119475
770020 | да | Рамка 1п зол барокко VLN | Рамка - Valena - 1 пост - золото барокко | Legrand | Valena Classic | 571 | Valena электроустановочное оборудование | PL2 | 10 | ШТ | На складе | Сертифицировано | 2026-08-01 | 424.22 | 524.34 | 524.34 |  | 0.178 | 1.08 | 120 | 100 | 90 | 3414970329530
770060 | да | Светорегулятор повор 1000Вт БЕЛ VLN | Поворотный светорегулятор -Valena - 100-1000 Вт/1000 ВА - белый | Legrand | Valena Classic | 571 | Valena электроустановочное оборудование | PL2 | 1 | ШТ | Под заказ Т1 | Сертифицировано | 2023-12-13 | 14147.65 | 17486.5 | 17486.5 | Будет удален | 0.26 | 0.86936 | 114 | 93 | 82 | 3245067700600
770061 | да | Светорегулятор повор 400Вт БЕЛ VLN | Регулирование и управление поворотом рукоятки - Valena - 40-400 Вт/40-400 ВА - белый | Legrand | Valena Classic | 571 | Valena электроустановочное оборудование | PL2 | 1 | ШТ | На складе | Сертифицировано | 2023-12-10 | 4768.5 | 5893.87 | 5893.87 |  | 0.116 | 0.86936 | 114 | 93 | 82 | 3245067700617
770072 | нет | ValenaRJ45 STP 10 GIGA 1в бел | Valena RJ45 STP 10 GIGA 1в бел | Legrand | Valena Classic | 442 | Розетки RJ 45 Legrand | PL8 | 10 | ШТ | Под заказ Т2 | Сертифицировано | 2026-08-10 | 1947.4 | 2406.99 | 2406.99 |  | 0.778 | 2.6937 | 292 | 123 | 75 | 3245067700723
770073 | нет | ValenaRJ45 STP 10 GIGA 2в бел | Valena RJ45 STP 10 GIGA 2в Бел | Legrand | Valena Classic | 442 | Розетки RJ 45 Legrand | PL8 | 10 | ШТ | Под заказ Т2 | Сертифицировано | 2026-08-10 | 2594.34 | 3206.6 | 3206.6 |  | 1.032 | 2.6937 | 292 | 123 | 75 | 3245067700730
770074 | да | Светорегулятор 4кноп 600Вт БЕЛ VLN | Кнопочный светорегулятор - Valena - 40-600 Вт/40-600 ВА - белый | Legrand | Valena Classic | 571 | Valena электроустановочное оборудование | PL2 | 1 | ШТ | На складе | Сертифицировано | 2023-12-10 | 6807.27 | 8413.79 | 8413.79 |  | 0.116 | 0.86936 | 114 | 93 | 82 | 3245067700747
770080 | нет | ValenaRJ11/RJ45 UTP кат5е бел | Двойная розетка RJ45 Cat. 5е/6 UTP + RJ11 - Valena - White | Legrand | Valena Classic | 442 | Розетки RJ 45 Legrand | PL8 | 10 | ШТ | На складе | Сертифицировано | 2026-08-10 | 2316.82 | 2863.59 | 2863.59 |  | 0.58 | 3.8019 | 395 | 175 | 55 | 3245067700808
770082 | нет | Розетка HD15+Jack 3.5 БЕЛ VLN | Розетка HD 15 + гнездо диам. 3,5 мм - Valena - белый | Legrand | Valena Classic | 479 | Коннекторы аудио-видео Legrand | PL8 | 1 | ШТ | Под заказ Т2 | Сертифицировано | 2026-08-02 | 12995.13 | 16061.98 | 16061.98 |  | 0.107 | 0.6768 | 100 | 94 | 72 | 3245067700822
770083 | нет | Розетка HD15 БЕЛ VLN | Розетка HD 15 для видеоустройств - Valena - белый | Legrand | Valena Classic | 479 | Коннекторы аудио-видео Legrand | PL8 | 1 | ШТ | Под заказ Т2 | Сертифицировано | 2026-08-02 | 8316.88 | 10279.66 | 10279.66 |  | 0.105 | 0.6768 | 100 | 94 | 72 | 3245067700839
770084 | нет | Розетка 3 RCA БЕЛ VLN | Тройная розетка RCA - Valena - белый | Legrand | Valena Classic | 479 | Коннекторы аудио-видео Legrand | PL8 | 1 | ШТ | Под заказ Т2 | Не подлежит сертификации | 2026-08-30 | 12475.33 | 15419.51 | 15419.51 |  | 0.095 | 0.6768 | 100 | 94 | 72 | 3245067700846
770085 | да | Розетка HDMI БЕЛ VLN | Розетка HDMI для аудио/видеоустройств - Valena - белый | Legrand | Valena Classic | 479 | Коннекторы аудио-видео Legrand | PL8 | 1 | ШТ | На складе | Сертифицировано | 2026-08-02 | 8836.69 | 10922.15 | 10922.15 |  | 0.093 | 0.6768 | 100 | 94 | 72 | 3245067700853
770092 | да | Выключатель 2пол 10A IP44 БЕЛ VLN | Выключатель двухполюсный - Valena - IP 44 - 10 A - 250 В~ - White | Legrand | Valena Classic | 571 | Valena электроустановочное оборудование | PL2 | 10 | ШТ | Под заказ Т2 | Сертифицировано | 2026-08-25 | 1245.35 | 1539.25 | 1539.25 |  | 0.838 | 3.8019 | 395 | 175 | 55 | 3245067700921
770097 | да | Переключатель пром 10A IP44 БЕЛ VLN | Переключатель промежуточный - Valena - IP 44 - 10 A - 250 В~ - White | Legrand | Valena Classic | 571 | Valena электроустановочное оборудование | PL2 | 10 | ШТ | Под заказ Т2 | Сертифицировано | 2026-08-25 | 1533.91 | 1895.91 | 1895.91 |  | 0.838 | 3.8019 | 395 | 175 | 55 | 3245067700976
770098 | да | Переключатель 2напр 2клав 10A IP44 БЕЛ VLN | Переключатель на два направления двухклавишный - Valena - IP 44 - 10 A - 250 В~ - White | Legrand | Valena Classic | 571 | Valena электроустановочное оборудование | PL2 | 10 | ШТ | Под заказ Т1 | Сертифицировано | 2026-08-25 | 1241.44 | 1534.42 | 1534.42 |  | 0.877 | 3.8019 | 395 | 175 | 55 | 3245067700983
770099 | да | Кнопка звонка IP44 БЕЛ VLN | Выключатель без фиксации с символом звонка - Valena - IP 44 - 10 A - 250 В~ - White | Legrand | Valena Classic | 571 | Valena электроустановочное оборудование | PL2 | 10 | ШТ | Под заказ Т2 | Сертифицировано | 2026-08-25 | 781.1 | 965.44 | 965.44 |  | 0.783 | 3.8019 | 395 | 175 | 55 | 3245067700990
770100 | да | Розетка 2X2К+З в сборе АЛМ VLN | Розеточный блок - Valena - немецкий стандарт - 2х2К+3 - укомплектованный - 16 А - 230/250 В~ - алюминий | Legrand | Valena Classic | 571 | Valena электроустановочное оборудование | PL2 | 5 | ШТ | На складе | Сертифицировано | 2023-04-17 | 1098.18 | 1357.35 | 1357.35 |  | 0.66 | 4.0255 | 226 | 146 | 122 | 3245067701003
770101 | да | Выключатель 10A АЛМ VLN | Выключатель одноклавишный - Valena - 10 A - 250 В~ - алюминий | Legrand | Valena Classic | 571 | Valena электроустановочное оборудование | PL2 | 10 | ШТ | На складе | Сертифицировано | 2027-04-27 | 468.53 | 579.1 | 579.1 |  | 0.767 | 3.8019 | 395 | 175 | 55 | 3245067701010
770102 | да | Выключатель 2пол 10A АЛМ VLN | Выключатель двухполюсный - Valena - 10 A - 250 В~ - алюминий | Legrand | Valena Classic | 571 | Valena электроустановочное оборудование | PL2 | 10 | ШТ | Под заказ Т2 | Сертифицировано | 2026-08-25 | 1303.39 | 1610.99 | 1610.99 |  | 0.815 | 3.8019 | 395 | 175 | 55 | 3245067701027
770103 | да | Выключатель 3пол 10A АЛМ VLN | Трехполюсный переключатель - Valena - для люминесцентных ламп - 10 А - 400 В~ - алюминий | Legrand | Valena Classic | 571 | Valena электроустановочное оборудование | PL2 | 10 | ШТ | Под заказ Т2 | Сертифицировано | 2025-03-02 | 2167.38 | 2678.88 | 2678.88 |  | 1.038 | 3.8019 | 395 | 175 | 55 | 3245067701034
770104 | да | Выключатель рольст АЛМ VLN | Переключатель с механической блокировкой - Valena - 10 А - 250 В~ - алюминий | Legrand | Valena Classic | 571 | Valena электроустановочное оборудование | PL2 | 1 | ШТ | На складе | Сертифицировано | 2026-08-25 | 2187.28 | 2703.48 | 2703.48 |  | 0.093 | 0.6768 | 100 | 94 | 72 | 3245067701041
770105 | да | Выключатель 2клав 10A АЛМ VLN | Выключатель двухклавишный - Valena - 10 A - 250 В~ - алюминий | Legrand | Valena Classic | 571 | Valena электроустановочное оборудование | PL2 | 10 | ШТ | На складе | Сертифицировано | 2027-04-27 | 820.35 | 1013.95 | 1013.95 |  | 0.806 | 3.8019 | 395 | 175 | 55 | 3245067701058
770106 | да | Переключатель 2напр 10A АЛМ VLN | Переключатель на два направления - Valena - 10 A - 250 В~ - алюминий | Legrand | Valena Classic | 571 | Valena электроустановочное оборудование | PL2 | 10 | ШТ | На складе | Сертифицировано | 2027-04-27 | 629.51 | 778.07 | 778.07 |  | 0.785 | 3.8019 | 395 | 175 | 55 | 3245067701065
770107 | да | Переключатель пром 10A АЛМ VLN | Переключатель промежуточный - Valena - 10 A - 250 В~ - алюминий | Legrand | Valena Classic | 571 | Valena электроустановочное оборудование | PL2 | 10 | ШТ | На складе | Сертифицировано | 2026-08-25 | 1243.46 | 1536.92 | 1536.92 |  | 0.817 | 3.8019 | 395 | 175 | 55 | 3245067701072
770108 | да | Переключатель 2напр 2клав 10A АЛМ VLN | Переключатель на два направления двухклавишный - Valena - 10 A - 250 В~ - алюминий | Legrand | Valena Classic | 571 | Valena электроустановочное оборудование | PL2 | 10 | ШТ | На складе | Сертифицировано | 2026-08-25 | 1048.7 | 1296.19 | 1296.19 |  | 0.853 | 3.8019 | 395 | 175 | 55 | 3245067701089
770110 | да | Выключатель 10A подсв АЛМ VLN | Выключатель с подсветкой - Valena - 10 A - 250 В~ - алюминий | Legrand | Valena Classic | 571 | Valena электроустановочное оборудование | PL2 | 10 | ШТ | На складе | Сертифицировано | 2026-08-25 | 1198.51 | 1481.36 | 1481.36 |  | 0.786 | 3.8019 | 395 | 175 | 55 | 3245067701102
770111 | да | Кнопка АЛМ VLN | Выключатель без фиксации - Valena - 10 A - 250 В~ - алюминий | Legrand | Valena Classic | 571 | Valena электроустановочное оборудование | PL2 | 10 | ШТ | На складе | Сертифицировано | 2026-08-25 | 539.33 | 666.61 | 666.61 |  | 0.769 | 3.8019 | 395 | 175 | 55 | 3245067701119
770112 | да | Кнопка пикт.лампы АЛМ VLN | Выключатель без фиксации с символом лампы - Valena - 10 A - 250 В~ - алюминий | Legrand | Valena Classic | 571 | Valena электроустановочное оборудование | PL2 | 10 | ШТ | Под заказ Т2 | Сертифицировано | 2026-08-25 | 599.27 | 740.7 | 740.7 |  | 0.763 | 3.8019 | 395 | 175 | 55 | 3245067701126
770113 | да | Кнопка подсв пикт.лампы АЛМ VLN | Выключатель без фиксации с подсветкой с символом лампы - Valena - 10 A - 250 В~ - алюминий | Legrand | Valena Classic | 571 | Valena электроустановочное оборудование | PL2 | 10 | ШТ | Под заказ Т2 | Сертифицировано | 2026-08-25 | 1083.7 | 1339.45 | 1339.45 |  | 0.787 | 3.8019 | 395 | 175 | 55 | 3245067701133
770114 | да | Кнопка д/упр.рольст АЛМ VLN | Выключатель без фиксации с электрической блокировкой - Valena - 10 А - 250 В~ - алюминий | Legrand | Valena Classic | 571 | Valena электроустановочное оборудование | PL2 | 1 | ШТ | Под заказ Т1 | Сертифицировано | 2026-08-25 | 1691.05 | 2090.14 | 2090.14 |  | 0.095 | 0.6768 | 100 | 94 | 72 | 3245067701140
770115 | да | Кнопка 12В подсв пикт.звонка АЛМ VLN | Выключатель без фиксации с подсветкой с символом звонка - Valena - 10 A - 12 В~ - алюминий | Legrand | Valena Classic | 571 | Valena электроустановочное оборудование | PL2 | 10 | ШТ | Под заказ Т2 | Сертифицировано | 2026-08-25 | 1083.7 | 1339.45 | 1339.45 |  | 0.791 | 3.8019 | 395 | 175 | 55 | 3245067701157
770116 | да | Розетка 2К АЛМ VLN | Силовая розетка - Valena - 2К - на винтах - 10/16 А - 230/250 В~ - алюминий | Legrand | Valena Classic | 571 | Valena электроустановочное оборудование | PL2 | 10 | ШТ | На складе | Сертифицировано | 2024-07-02 | 468.77 | 579.4 | 579.4 | Будет удален | 0.771 | 3.8019 | 395 | 175 | 55 | 3245067701164
770119 | да | Кнопка перекидн. с/шнур АЛМ VLN | Выключатель без фиксации перекидной - Valena - со шнуром - 10 A - 250 В~ - слоновая кость | Legrand | Valena Classic | 571 | Valena электроустановочное оборудование | PL2 | 1 | ШТ | Под заказ Т2 | Сертифицировано | 2026-08-25 | 1498.16 | 1851.73 | 1851.73 |  | 0.098 | 0.6768 | 100 | 94 | 72 | 3245067701195
770120 | да | Розетка 2К+З АЛМ VLN | Силовая розетка - Valena - 2К+3 - на винтах - 10/16 А - 230/250 В~ - алюминий | Legrand | Valena Classic | 571 | Valena электроустановочное оборудование | PL2 | 10 | ШТ | На складе | Сертифицировано | 2024-07-02 | 507.19 | 626.89 | 626.89 | Будет удален | 0.793 | 3.8019 | 395 | 175 | 55 | 3245067701201
770121 | да | Розетка 2К+З шт АЛМ VLN | Силовая розетка - Valena - 2К+3 - с защитными шторками - на винтах - 10/16 А - 230/250 В~ - алюминий | Legrand | Valena Classic | 571 | Valena электроустановочное оборудование | PL2 | 10 | ШТ | На складе | Сертифицировано | 2024-07-02 | 773.03 | 955.47 | 955.47 |  | 0.825 | 3.8019 | 395 | 175 | 55 | 3245067701218
770122 | да | Розетка 2К+З кр АЛМ VLN | Силовая розетка - Valena - 2К+3 - с откидной крышкой - на винтах - 10/16 А - 230/250 В~ - алюминий | Legrand | Valena Classic | 571 | Valena электроустановочное оборудование | PL2 | 10 | ШТ | На складе | Сертифицировано | 2024-07-02 | 764.08 | 944.4 | 944.4 |  | 0.894 | 3.8019 | 395 | 175 | 55 | 3245067701225
770123 | да | Розетка 2К+З в сборе АЛМ VLN | Силовая розетка - Valena - 2К+3 - укоплектованная - на винтах - 10/16 А - 230/250 В~ - алюминий | Legrand | Valena Classic | 571 | Valena электроустановочное оборудование | PL2 | 10 | ШТ | Под заказ Т2 | Сертифицировано | 2024-07-02 | 689.15 | 851.79 | 851.79 |  | 1.013 | 4.7644 | 175 | 495 | 55 | 3245067701232
770124 | да | Розетка для динамиков АЛМ VLN | Розетка для колонок - Valena - двойная - алюминий | Legrand | Valena Classic | 571 | Valena электроустановочное оборудование | PL2 | 10 | ШТ | Под заказ Т1 | Не подлежит сертификации | 2023-12-31 | 3056.19 | 3777.45 | 3777.45 |  | 0.736 | 3.8019 | 395 | 175 | 55 | 3245067701249
770125 | да | Переключатель 2напр 10A инд АЛМ VLN | Переключатель на два направления с индикацией - Valena - 10 A - 250 В~ - алюминий | Legrand | Valena Classic | 571 | Valena электроустановочное оборудование | PL2 | 10 | ШТ | Под заказ Т2 | Сертифицировано | 2026-08-25 | 1408.28 | 1740.63 | 1740.63 |  | 0.818 | 3.8019 | 395 | 175 | 55 | 3245067701256
770126 | да | Переключатель 2напр 10A подсв АЛМ VLN | Переключатель на два направления с подсветкой - Valena - 10 A - 250 В~ - алюминий | Legrand | Valena Classic | 571 | Valena электроустановочное оборудование | PL2 | 10 | ШТ | На складе | Сертифицировано | 2026-08-25 | 1348.34 | 1666.55 | 1666.55 |  | 0.806 | 3.8019 | 395 | 175 | 55 | 3245067701263
770127 | да | Розетка 2X2К+З в сборе шт АЛМ VLN | Розеточный блок - Valena - немецкий стандарт - 2х2К+3 - защит. шторки - укомплектованный - 16 А - 230/250 В~ - алюминий | Legrand | Valena Classic | 571 | Valena электроустановочное оборудование | PL2 | 5 | ШТ | На складе | Сертифицировано | 2023-04-17 | 1078.65 | 1333.21 | 1333.21 |  | 0.69 | 4.0255 | 226 | 146 | 122 | 3245067701270
770128 | да | Выключатель 2клав 10A подсв АЛМ VLN | Выключатель 2-клавишный с подсветкой - Valena - 10 A - 250 В~ - алюминий | Legrand | Valena Classic | 571 | Valena электроустановочное оборудование | PL2 | 10 | ШТ | На складе | Сертифицировано | 2026-08-25 | 1462.18 | 1807.25 | 1807.25 |  | 0.843 | 3.8019 | 395 | 175 | 55 | 3245067701287
770129 | да | Розетка TV 1.5dB звезда АЛМ VLN | ТВ розетка - Valena - звезда - 1.5 дБ - 2400 МГц - алюминий | Legrand | Valena Classic | 571 | Valena электроустановочное оборудование | PL2 | 10 | ШТ | На складе | Сертифицировано | 2026-08-30 | 1132.6 | 1399.89 | 1399.89 | Будет удален | 0.836 | 3.8019 | 395 | 175 | 55 | 3245067701294
770130 | да | Розетка TV 10dB окон АЛМ VLN | ТВ розетка - Valena - оконечная - 10 дБ - 2400 МГц - алюминий | Legrand | Valena Classic | 571 | Valena электроустановочное оборудование | PL2 | 10 | ШТ | На складе | Сертифицировано | 2026-08-30 | 1752.5 | 2166.09 | 2166.09 |  | 0.969 | 3.8019 | 395 | 175 | 55 | 3245067701300
770131 | да | Розетка TV 14dB прох АЛМ VLN | ТВ розетка - Valena - проходная - 14 дБ - 2400 МГц - алюминий | Legrand | Valena Classic | 571 | Valena электроустановочное оборудование | PL2 | 10 | ШТ | На складе | Сертифицировано | 2026-08-30 | 1882.84 | 2327.19 | 2327.19 |  | 0.976 | 3.8019 | 395 | 175 | 55 | 3245067701317
770132 | да | Розетка TV-FM 1.5dB звезда АЛМ VLN | Розетка TV-FM - Valena - звезда - 1.5 дБ - 862 МГц - алюминий | Legrand | Valena Classic | 571 | Valena электроустановочное оборудование | PL2 | 10 | ШТ | Под заказ Т2 | Сертифицировано | 2026-08-30 | 2340.95 | 2893.41 | 2893.41 |  | 1.186 | 3.8019 | 395 | 175 | 55 | 3245067701324
770133 | да | Розетка TV-FM 10dB окон АЛМ VLN | Розетка TV-FM - Valena - оконечная - 10 дБ - 862 МГц - алюминий | Legrand | Valena Classic | 571 | Valena электроустановочное оборудование | PL2 | 10 | ШТ | Под заказ Т2 | Сертифицировано | 2026-08-30 | 2340.95 | 2893.41 | 2893.41 |  | 1.183 | 3.8019 | 395 | 175 | 55 | 3245067701331
770134 | да | Розетка TV-FM 14dB прох АЛМ VLN | Розетка TV-FM - Valena - проходная - 14 дБ - 862 МГц - алюминий | Legrand | Valena Classic | 571 | Valena электроустановочное оборудование | PL2 | 10 | ШТ | Под заказ Т2 | Сертифицировано | 2026-08-30 | 2340.95 | 2893.41 | 2893.41 |  | 1.128 | 3.8019 | 395 | 175 | 55 | 3245067701348
770135 | да | Розетка TV-FM-SAT 1.5dB звезда АЛМ VLN | Розетка TV-FM-SAT - Valena - звезда - 1.5 дБ - 2400 МГц - алюминий | Legrand | Valena Classic | 571 | Valena электроустановочное оборудование | PL2 | 10 | ШТ | Под заказ Т2 | Сертифицировано | 2026-08-30 | 2636.13 | 3258.26 | 3258.26 |  | 1.206 | 3.8019 | 395 | 175 | 55 | 3245067701355
770136 | да | Розетка TV-FM-SAT 10dB окон АЛМ VLN | Розетка TV-FM-SAT - Valena - оконечная - 10 дБ - 2400 МГц - алюминий | Legrand | Valena Classic | 571 | Valena электроустановочное оборудование | PL2 | 10 | ШТ | Под заказ Т2 | Сертифицировано | 2026-08-30 | 2636.13 | 3258.26 | 3258.26 |  | 1.207 | 3.8019 | 395 | 175 | 55 | 3245067701362
770137 | да | Розетка TV-FM-SAT 14dB прох АЛМ VLN | Розетка TV-FM-SAT - Valena - проходная - 14 дБ - 2400 МГц - алюминий | Legrand | Valena Classic | 571 | Valena электроустановочное оборудование | PL2 | 10 | ШТ | Под заказ Т2 | Сертифицировано | 2026-08-30 | 2636.13 | 3258.26 | 3258.26 |  | 1.212 | 3.8019 | 395 | 175 | 55 | 3245067701379
770138 | да | Розетка RJ11 АЛМ VLN | Телефонная розетка - Valena - RJ11 - 4 контакта - 1 выход - алюминий | Legrand | Valena Classic | 571 | Valena электроустановочное оборудование | PL2 | 10 | ШТ | На складе | Сертифицировано | 2026-08-10 | 749.08 | 925.86 | 925.86 |  | 0.576 | 3.8019 | 395 | 175 | 55 | 3245067701386
770139 | да | Розетка 2XRJ11 АЛМ VLN | Телефонная розетка - Valena - RJ11 - 4 контакта - 2 выхода - алюминий | Legrand | Valena Classic | 571 | Valena электроустановочное оборудование | PL2 | 10 | ШТ | Под заказ Т2 | Сертифицировано | 2026-08-10 | 1698.29 | 2099.09 | 2099.09 |  | 0.634 | 3.8019 | 395 | 175 | 55 | 3245067701393
770141 | да | Розетка RJ45 ISDN АЛМ VLN | Телефонная розетка - Valena - RJ45 - ISDN / Интернет - 8 контактов - 1 выход - алюминий | Legrand | Valena Classic | 442 | Розетки RJ 45 Legrand | PL8 | 1 | ШТ | На складе | Сертифицировано | 2026-08-10 | 2563.68 | 3168.71 | 3168.71 | Распродажа остатков на складе | 0.081 | 0.6768 | 100 | 94 | 72 | 3245067701416 |  | 12.09.22 - Изменение статуса на "Распродажа остатков на складе"
770142 | да | Лицевая пан.выкл.TV-FM(Алюм) | Лицевая панель для розетки TV-R - Valena - алюминий | Legrand | Valena Classic | 571 | Valena электроустановочное оборудование | PL2 | 10 | ШТ | Под заказ Т2 | Не подлежит сертификации | 2023-12-31 | 451.44 | 557.98 | 557.98 |  | 0.152 | 1.0575 | 235 | 75 | 60 | 3245067701423
770146 | да | Заглушка Valena (Алюм) | Заглушка - Valena - алюминий | Legrand | Valena Classic | 571 | Valena электроустановочное оборудование | PL2 | 10 | ШТ | На складе | Не подлежит сертификации | 2022-12-31 | 964.59 | 1192.23 | 1192.23 |  | 0.345 | 1.4535 | 190 | 90 | 85 | 3245067701461
770147 | да | Вывод кабеля АЛМ VLN | Вывод кабеля - Valena - алюминий | Legrand | Valena Classic | 571 | Valena электроустановочное оборудование | PL2 | 10 | ШТ | На складе | Не подлежит сертификации | 2022-12-31 | 1228.46 | 1518.38 | 1518.38 |  | 0.635 | 3.8019 | 395 | 175 | 55 | 3245067701478
770148 | да | Переключатель пром 10A подсв АЛМ VLN | Переключатель промежуточный с подсветкой - Valena - 10 A - 250 В~ - алюминий | Legrand | Valena Classic | 571 | Valena электроустановочное оборудование | PL2 | 10 | ШТ | Под заказ Т2 | Сертифицировано | 2026-08-25 | 2097.4 | 2592.39 | 2592.39 |  | 0.839 | 3.8019 | 395 | 175 | 55 | 3245067701485
770149 | да | Выключатель 2пол 10A инд АЛМ VLN | Выключатель двухполюсный с индикацией - Valena - 10 A - 250 В~ - алюминий | Legrand | Valena Classic | 571 | Valena электроустановочное оборудование | PL2 | 10 | ШТ | Под заказ Т2 | Сертифицировано | 2026-08-25 | 1806.18 | 2232.44 | 2232.44 |  | 0.841 | 3.8019 | 395 | 175 | 55 | 3245067701492
770150 | да | Рамка 1п Алюминий IP44 Valena | Влагозащищённая рамка - Valena - IP 44 - с крышкой - алюминий | Legrand | Valena Classic | 571 | Valena электроустановочное оборудование | PL2 | 10 | ШТ | На складе | Сертифицировано | 2026-08-01 | 1387.75 | 1715.26 | 1715.26 |  | 0.427 | 2.8462 | 225 | 110 | 115 | 3245067701508
770151 | да | Рамка 1п Алюминий Valena | Рамка - Valena - 1 пост - алюминий | Legrand | Valena Classic | 571 | Valena электроустановочное оборудование | PL2 | 10 | ШТ | На складе | Сертифицировано | 2026-08-01 | 424.22 | 524.34 | 524.34 |  | 0.178 | 1.08 | 120 | 100 | 90 | 3245067701515
770152 | да | Рамка 2п гор Алюминий Valena | Рамка - Valena - 2 поста - горизонтальный монтаж - алюминий | Legrand | Valena Classic | 571 | Valena электроустановочное оборудование | PL2 | 10 | ШТ | На складе | Сертифицировано | 2026-08-01 | 677.83 | 837.8 | 837.8 |  | 0.344 | 1.938 | 170 | 120 | 95 | 3245067701522
770153 | да | Рамка 3п гор Алюминий Valena | Рамка - Valena - 3 поста - горизонтальный монтаж - алюминий | Legrand | Valena Classic | 571 | Valena электроустановочное оборудование | PL2 | 2 | ШТ | На складе | Сертифицировано | 2026-08-01 | 1058.54 | 1308.36 | 1308.36 |  | 0.108 | 0.456 | 240 | 95 | 20 | 3245067701539
770154 | да | Рамка 4п гор Алюминий Valena | Рамка - Valena - 4 поста - горизонтальный монтаж - алюминий | Legrand | Valena Classic | 571 | Valena электроустановочное оборудование | PL2 | 1 | ШТ | На складе | Сертифицировано | 2026-08-01 | 1738.06 | 2148.24 | 2148.24 |  | 0.084 | 0.74025 | 315 | 94 | 25 | 3245067701546
770155 | да | Рамка 5п гор Алюминий Valena | Рамка - Valena - 5 постов - горизонтальный монтаж - алюминий | Legrand | Valena Classic | 571 | Valena электроустановочное оборудование | PL2 | 1 | ШТ | На складе | Сертифицировано | 2026-08-01 | 2851.23 | 3524.12 | 3524.12 |  | 0.107 | 0.75042 | 379 | 99 | 20 | 3245067701553
770156 | да | Рамка 2п вер Алюминий Valena | Рамка - Valena - 2 поста - вертикальный монтаж - алюминий | Legrand | Valena Classic | 571 | Valena электроустановочное оборудование | PL2 | 10 | ШТ | На складе | Сертифицировано | 2026-08-01 | 316.81 | 391.58 | 391.58 | Распродажа остатков на складе | 0.34 | 1.938 | 170 | 120 | 95 | 3245067701560 | 770152 | 12.09.22 - Изменение складского статуса на "На складе"
770180 | да | Накладка универсальная Алюм | Универсальная лицевая панель - Valena - 46.5 мм - алюминий | Legrand | Valena Classic | 571 | Valena электроустановочное оборудование | PL2 | 10 | ШТ | Под заказ Т2 | Сертифицировано | 2026-08-25 | 276.73 | 342.04 | 342.04 |  | 0.075 | 1.0575 | 235 | 75 | 60 | 3245067701805
770183 | да | Розетка 2К+З авт АЛМ VLN | Valena Роз. 2К+З автоматический клеммы | Legrand | Valena Classic | 571 | Valena электроустановочное оборудование | PL2 | 10 | ШТ | Под заказ Т2 | Сертифицировано | 2024-07-02 | 794.01 | 981.4 | 981.4 |  | 0.889 | 3.8019 | 395 | 175 | 55 | 3245067701836
770186 | да | Накладка TV-FM-SaT алюм | Накладка TV-FM-SAT алюминий | Legrand | Valena Classic | 571 | Valena электроустановочное оборудование | PL2 | 10 | ШТ | Под заказ Т2 | Сертифицировано | 2026-08-30 | 624.77 | 772.22 | 772.22 |  | 0.151 | 1.0575 | 235 | 75 | 60 | 3245067701867
770203 | да | Переключатель 2напр 16A подсв АЛМ VLN | Переключатель на два направления с подсветкой - Valena - 16 A - 250 В~ - алюминий | Legrand | Valena Classic | 571 | Valena электроустановочное оборудование | PL2 | 10 | ШТ | Под заказ Т2 | Сертифицировано | 2026-08-25 | 1399.27 | 1729.5 | 1729.5 |  | 0.819 | 3.8019 | 395 | 175 | 55 | 3245067702031
770204 | да | Выключатель 2пол 16A АЛМ VLN | Выключатель двухполюсный - Valena - 16 A - 250 В~ - алюминий | Legrand | Valena Classic | 571 | Valena электроустановочное оборудование | PL2 | 10 | ШТ | Под заказ Т2 | Сертифицировано | 2026-08-25 | 1535.24 | 1897.56 | 1897.56 |  | 0.812 | 3.8019 | 395 | 175 | 55 | 3245067702048
770205 | да | Переключатель 2напр 16A АЛМ VLN | Переключатель на два направления - Valena - 16 A - 250 В~ - алюминий | Legrand | Valena Classic | 571 | Valena электроустановочное оборудование | PL2 | 10 | ШТ | Под заказ Т2 | Сертифицировано | 2026-08-25 | 677.67 | 837.6 | 837.6 |  | 0.791 | 3.8019 | 395 | 175 | 55 | 3245067702055
770211 | да | Розетка 2К+З авт шт АЛМ VLN | Силовая розетка - Valena - 2К+3 с защитными шторками - автоматические клеммы - 10/16 А - 230/250 В~ - алюминий | Legrand | Valena Classic | 571 | Valena электроустановочное оборудование | PL2 | 10 | ШТ | На складе | Сертифицировано | 2024-07-02 | 725.85 | 897.15 | 897.15 |  | 0.895 | 3.8019 | 395 | 175 | 55 | 3245067702116
770212 | да | Переключатель 2напр 2клав 10A подсв АЛМ VLN | Переключатель на два направления двойной с подсветкой - Valena - 10 A - 250 В~ - алюминий | Legrand | Valena Classic | 571 | Valena электроустановочное оборудование | PL2 | 10 | ШТ | Под заказ Т1 | Сертифицировано | 2026-08-25 | 1498.16 | 1851.73 | 1851.73 |  | 0.896 | 3.8019 | 395 | 175 | 55 | 3245067702123
770213 | да | Выключатель 2клав 10A 2инд АЛМ VLN | Выключатель двойной с двумя индикаторами - Valena - 10 A - 250 В~ - алюминий | Legrand | Valena Classic | 571 | Valena электроустановочное оборудование | PL2 | 10 | ШТ | Под заказ Т2 | Сертифицировано | 2026-08-25 | 1498.16 | 1851.73 | 1851.73 |  | 0.856 | 3.8019 | 395 | 175 | 55 | 3245067702130
770215 | да | Кнопка подсв пикт.звонка АЛМ VLN | Выключатель без фиксации с подсветкой с символом звонка - Valena - 10 A - 250 В~ - алюминий | Legrand | Valena Classic | 571 | Valena электроустановочное оборудование | PL2 | 10 | ШТ | Под заказ Т2 | Сертифицировано | 2026-08-25 | 1977.54 | 2444.24 | 2444.24 |  | 0.79 | 3.8019 | 395 | 175 | 55 | 3245067702154
770216 | да | Кнопка пикт.звонка АЛМ VLN | Выключатель без фиксации с символом звонка - Valena - 10 A - 250 В~ - алюминий | Legrand | Valena Classic | 571 | Valena электроустановочное оборудование | PL2 | 10 | ШТ | Под заказ Т2 | Сертифицировано | 2026-08-25 | 559.9 | 692.04 | 692.04 |  | 0.764 | 3.8019 | 395 | 175 | 55 | 3245067702161
770217 | да | Кнопка 12В с/держ.эт АЛМ VLN | Выключатель без фиксации с подсветкой с держателем этикетки - Valena - 10 A - 12 В~ - алюминий | Legrand | Valena Classic | 571 | Valena электроустановочное оборудование | PL2 | 10 | ШТ | Под заказ Т2 | Сертифицировано | 2026-08-25 | 2037.47 | 2518.31 | 2518.31 |  | 0.852 | 3.8019 | 395 | 175 | 55 | 3245067702178
770218 | да | Кнопка перекл. пром 2клав АЛМ VLN | Выключатель без фиксации перекидной двухклавишный - Valena - 10 A - 250 В~ - алюминий | Legrand | Valena Classic | 571 | Valena электроустановочное оборудование | PL2 | 1 | ШТ | Под заказ Т2 | Сертифицировано | 2026-08-25 | 1380.69 | 1706.53 | 1706.53 |  | 0.096 | 0.6768 | 100 | 94 | 72 | 3245067702185
770223 | да | Розетка акустич. АЛМ VLN | Розетка для колонок - Valena - одиночная - алюминий | Legrand | Valena Classic | 571 | Valena электроустановочное оборудование | PL2 | 10 | ШТ | Под заказ Т2 | Не подлежит сертификации | 2023-12-31 | 2247.23 | 2777.58 | 2777.58 |  | 0.668 | 3.8019 | 395 | 175 | 55 | 3245067702239
770230 | да | ValenaRJ45 UTP кат5е 1в ал зх | Информационная розетка - Valena - RJ45 - категория 5e - UTP - 1 выход - с захватами - алюминий | Legrand | Valena Classic | 442 | Розетки RJ 45 Legrand | PL8 | 10 | ШТ | На складе | Сертифицировано | 2026-08-10 | 1100.48 | 1360.19 | 1360.19 |  | 0.588 | 3.8019 | 395 | 175 | 55 | 3245067702307
770231 | да | ValenaRJ45 UTP кат5е 2в ал зх | Информационная розетка - Valena - RJ45 - категория 5e - UTP - 2 выхода - с захватами - алюминий | Legrand | Valena Classic | 442 | Розетки RJ 45 Legrand | PL8 | 10 | ШТ | На складе | Сертифицировано | 2026-08-10 | 1644.92 | 2033.12 | 2033.12 |  | 0.65 | 3.8019 | 395 | 175 | 55 | 3245067702314
770232 | нет | 1ХRJ 45, FTP, Алюм. Valena | Информационная розетка - Valena - RJ45 - категория 6 - FTP - 1 выход - на винтах - алюминий | Legrand | Valena Classic | 442 | Розетки RJ 45 Legrand | PL8 | 10 | ШТ | Под заказ Т2 | Сертифицировано | 2026-08-10 | 1563.83 | 1932.89 | 1932.89 |  | 0.535 | 3.8019 | 395 | 175 | 55 | 3245067702321
770233 | нет | 2ХRJ 45, FTP, Алюм. Valena | Информационная розетка - Valena - RJ45 - категория 6 - FTP - 2 выхода - на винтах - алюминий | Legrand | Valena Classic | 442 | Розетки RJ 45 Legrand | PL8 | 10 | ШТ | Под заказ Т2 | Сертифицировано | 2026-08-10 | 2114.09 | 2613.02 | 2613.02 |  | 0.62 | 3.8019 | 395 | 175 | 55 | 3245067702338
770234 | да | Выключатель ключ-карта 10A АЛМ VLN | Выключатель для гостиничных номеров - стандарт - Valena - алюминий | Legrand | Valena Classic | 571 | Valena электроустановочное оборудование | PL2 | 10 | ШТ | Под заказ Т2 | Сертифицировано | 2026-08-25 | 5034.67 | 6222.85 | 6222.85 |  | 0.951 | 3.8019 | 395 | 175 | 55 | 3245067702345
770235 | да | Выключатель ключ-карта выд.вр. 10A АЛМ VLN | Выключатель для гостиничных номеров - с выдержкой времени - Valena - алюминий | Legrand | Valena Classic | 571 | Valena электроустановочное оборудование | PL2 | 1 | ШТ | Под заказ Т2 | Сертифицировано | 2023-10-01 | 8898.95 | 10999.1 | 10999.1 |  | 0.096 | 0.86936 | 114 | 93 | 82 | 3245067702352
770237 | да | Заглушка, грифы Valena (Алюм) | Valena Заглушка, Грифы (Алюминий) | Legrand | Valena Classic | 571 | Valena электроустановочное оборудование | PL2 | 10 | ШТ | Под заказ Т2 | Не подлежит сертификации | 2022-12-31 | 624.13 | 771.42 | 771.42 |  | 0.529 | 3.8019 | 395 | 175 | 55 | 3245067702376
770238 | да | ValenaRJ45 UTP кат5е 1в ал вн | Информационная розетка - Valena - RJ45 - категория 5e - UTP - 1 выход - на винтах - алюминий | Legrand | Valena Classic | 442 | Розетки RJ 45 Legrand | PL8 | 10 | ШТ | На складе | Сертифицировано | 2026-08-10 | 1119.36 | 1383.53 | 1383.53 |  | 0.545 | 3.8019 | 395 | 175 | 55 | 3245067702383
770239 | да | ValenaRJ45 UTP кат5е 2в ал зх | Информационная розетка - Valena - RJ45 - категория 5e - UTP - 2 выхода - на винтах - алюминий | Legrand | Valena Classic | 442 | Розетки RJ 45 Legrand | PL8 | 10 | ШТ | На складе | Сертифицировано | 2026-08-10 | 1679.69 | 2076.1 | 2076.1 |  | 0.587 | 3.8019 | 395 | 175 | 55 | 3245067702390
770242 | нет | ValenaRJ45 UTP кат6 1в ал вн | Информационная розетка Valena - RJ45 - Cat. 6 - UTP - 1 выход - монтаж на винтах - алюминий | Legrand | Valena Classic | 442 | Розетки RJ 45 Legrand | PL8 | 10 | ШТ | На складе | Сертифицировано | 2026-08-10 | 1476.96 | 1825.52 | 1825.52 |  | 0.521 | 3.8019 | 395 | 175 | 55 | 3245067702420
770243 | нет | ValenaRJ45 UTP кат6 2в ал вн | Информационная розетка - Valena - RJ45 - категория 6 - UTP - 2 выхода - на винтах - алюминий | Legrand | Valena Classic | 442 | Розетки RJ 45 Legrand | PL8 | 10 | ШТ | На складе | Сертифицировано | 2026-08-10 | 1940.32 | 2398.24 | 2398.24 |  | 0.583 | 3.8019 | 395 | 175 | 55 | 3245067702437
770244 | нет | ValenaRJ45 STP кат6 1в ал | Информационная розетка - Valena - RJ45 - категория 6 - STP - 1 выход - на винтах - алюминий | Legrand | Valena Classic | 442 | Розетки RJ 45 Legrand | PL8 | 10 | ШТ | Под заказ Т2 | Сертифицировано | 2026-08-10 | 1995.85 | 2466.87 | 2466.87 |  | 0.785 | 2.6937 | 292 | 123 | 75 | 3245067702444
770245 | нет | ValenaRJ45 STP кат6 2в ал | Информационная розетка - Valena - RJ45 - категория 6 - STP - 2 выхода - на винтах - алюминий | Legrand | Valena Classic | 442 | Розетки RJ 45 Legrand | PL8 | 10 | ШТ | Под заказ Т2 | Сертифицировано | 2026-08-10 | 2876.39 | 3555.22 | 3555.22 |  | 1.099 | 2.6937 | 292 | 123 | 75 | 3245067702451
770246 | нет | ValenaRJ45 UTP кат6 1в ал зх | Информационная розетка - Valena - RJ45 - категория 6 - UTP - 1 выход - на захватах - алюминий | Legrand | Valena Classic | 442 | Розетки RJ 45 Legrand | PL8 | 10 | ШТ | Под заказ Т2 | Сертифицировано | 2026-08-10 | 1795.5 | 2219.24 | 2219.24 |  | 0.587 | 3.8019 | 395 | 175 | 55 | 3245067702468
770247 | нет | ValenaRJ45 UTP кат6 2в ал зх | Информационная розетка - Valena - RJ45 - категория 6 - UTP - 2 выхода - на захватах - алюминий | Legrand | Valena Classic | 442 | Розетки RJ 45 Legrand | PL8 | 10 | ШТ | Под заказ Т2 | Сертифицировано | 2026-08-10 | 2672.1 | 3302.72 | 3302.72 |  | 0.665 | 3.8019 | 395 | 175 | 55 | 3245067702475
770248 | да | Розетка 2X2К+З в сборе шт безвинт АЛМ VLN | Valena Розетка 2X2К+З в сборе, со шторками, безвинт. | Legrand | Valena Classic | 571 | Valena электроустановочное оборудование | PL2 | 5 | ШТ | Под заказ Т2 | Сертифицировано | 2024-07-02 | 1948.63 | 2408.51 | 2408.51 |  | 0.723 | 4.0255 | 226 | 146 | 122 | 3245067702482
770251 | да | Лиц панель выкл. АЛМ VLN | Лицевая панель - для одиночной нагрузки - Valena - алюминий | Legrand | Valena Classic | 571 | Valena электроустановочное оборудование | PL2 | 10 | ШТ | На складе | Не подлежит сертификации | 2022-12-31 | 118.5 | 146.47 | 146.47 |  | 0.125 | 0.9675 | 215 | 75 | 60 | 3414970329158
770252 | да | Лиц панель 2-выкл. АЛМ VLN | Лицевая панель - для двойной нагрузки - Valena - алюминий | Legrand | Valena Classic | 571 | Valena электроустановочное оборудование | PL2 | 10 | ШТ | На складе | Не подлежит сертификации | 2022-12-31 | 118.5 | 146.47 | 146.47 |  | 0.134 | 0.9675 | 215 | 75 | 60 | 3414970329332
770253 | да | Лиц панель роз. АЛМ VLN | Лицевая панель - для розетки 2К+З - немецкий стандарт - Valena - алюминий | Legrand | Valena Classic | 571 | Valena электроустановочное оборудование | PL2 | 10 | ШТ | На складе | Не подлежит сертификации | 2022-12-31 | 118.5 | 146.47 | 146.47 |  | 0.159 | 1.0575 | 235 | 75 | 60 | 3414970328908
770255 | да | Лиц панель RJ45 АЛМ VLN | Лицевая панель - для одиночных розеток RJ45 - Valena - алюминий | Legrand | Valena Classic | 571 | Valena электроустановочное оборудование | PL2 | 5 | ШТ | На складе | Не подлежит сертификации | 2022-12-31 | 118.5 | 146.47 | 146.47 |  | 0.065 | 0.6768 | 100 | 94 | 72 | 3414970329653
770256 | да | Лиц панель роз TV АЛМ VLN | Лицевая панель - для одиночных TV розеток - Valena - алюминий | Legrand | Valena Classic | 571 | Valena электроустановочное оборудование | PL2 | 5 | ШТ | На складе | Не подлежит сертификации | 2022-12-31 | 118.5 | 146.47 | 146.47 |  | 0.063 | 0.6768 | 100 | 94 | 72 | 3414970329035
770257 | да | Лиц панель роз. шт АЛМ VLN | Лицевая панель - для розетки 2К+З с защитными шторками - немецкий стандарт - Valena - алюминий | Legrand | Valena Classic | 571 | Valena электроустановочное оборудование | PL2 | 10 | ШТ | На складе | Не подлежит сертификации | 2022-12-31 | 118.5 | 146.47 | 146.47 |  | 0.181 | 1.0575 | 235 | 75 | 60 | 3414970329981
770260 | да | Светорегулятор повор 1000Вт АЛМ VLN | Поворотный светорегулятор -Valena - 100-1000 Вт/1000 ВА - алюминий | Legrand | Valena Classic | 571 | Valena электроустановочное оборудование | PL2 | 1 | ШТ | Под заказ Т1 | Сертифицировано | 2023-12-13 | 15880.28 | 19628.03 | 19628.03 |  | 0.26 | 0.86936 | 114 | 93 | 82 | 3245067702604
770261 | да | Светорегулятор повор 400Вт АЛМ VLN | Регулирование и управление поворотом рукоятки - Valena - 40-400 Вт/40-400 ВА - алюминий | Legrand | Valena Classic | 571 | Valena электроустановочное оборудование | PL2 | 1 | ШТ | Под заказ Т1 | Сертифицировано | 2023-12-10 | 6170.47 | 7626.7 | 7626.7 |  | 0.116 | 0.86936 | 114 | 93 | 82 | 3245067702611
770263 | да | VLN-c АЛЮ Диммер LED 300Вт | Valena Classic. Светорегулятор поворотный универсальный 2-проводный 5-300 Вт. Цвет Алюминий | Legrand | Valena Classic | 571 | Valena электроустановочное оборудование | PL2 | 1 | ШТ | На складе | Сертифицировано | 2026-08-25 | 6307.18 | 7568.62 | 7568.62 |  | 0.148 | 0.6768 | 100 | 94 | 72 | 3414971504660
770265 | да | Накладка TV-FM алюм | Накладка TV-FM Алюминий | Legrand | Valena Classic | 571 | Valena электроустановочное оборудование | PL2 | 10 | ШТ | Под заказ Т2 | Сертифицировано | 2026-08-30 | 624.77 | 772.22 | 772.22 |  | 0.138 | 1.0575 | 235 | 75 | 60 | 3245067702659
770270 | да | 2-pозетка USB АЛМ VLN | Зарядное устройство с 2-мя коннекторами USB - Valena - 1500 мА - алюминий | Legrand | Valena Classic | 571 | Valena электроустановочное оборудование | PL2 | 1 | ШТ | На складе | Сертифицировано | 2024-04-25 | 4700.24 | 5809.5 | 5809.5 |  | 0.115 | 0.6768 | 100 | 94 | 72 | 3414970330093
770272 | нет | ValenaRJ45 STP 10 GIGA 1в ал | Valena RJ45 STP 10 GIGA 1в Алюминий | Legrand | Valena Classic | 442 | Розетки RJ 45 Legrand | PL8 | 10 | ШТ | Под заказ Т2 | Сертифицировано | 2026-08-10 | 1947.4 | 2406.99 | 2406.99 |  | 0.776 | 2.6937 | 292 | 123 | 75 | 3245067702727
770273 | нет | ValenaRJ45 STP 10 GIGA 2в ал | Valena RJ45 STP 10 GIGA 2в Алюминий | Legrand | Valena Classic | 442 | Розетки RJ 45 Legrand | PL8 | 10 | ШТ | Под заказ Т2 | Сертифицировано | 2026-08-10 | 2594.34 | 3206.6 | 3206.6 |  | 1.049 | 2.6937 | 292 | 123 | 75 | 3245067702734
770274 | да | Светорегулятор 4кноп 600Вт АЛМ VLN | Кнопочный светорегулятор - Valena - 40-600 Вт/40-600 ВА - алюминий | Legrand | Valena Classic | 571 | Valena электроустановочное оборудование | PL2 | 1 | ШТ | Под заказ Т1 | Сертифицировано | 2023-12-10 | 8602.89 | 10633.17 | 10633.17 |  | 0.116 | 0.86936 | 114 | 93 | 82 | 3245067702741
770280 | нет | ValenaRJ11/RJ45 UTP кат.6 ал | Двойная розетка RJ45 Cat. 5е/6 UTP + RJ11 - Valena - алюминий | Legrand | Valena Classic | 442 | Розетки RJ 45 Legrand | PL8 | 10 | ШТ | На складе | Сертифицировано | 2026-08-10 | 1679.69 | 2076.1 | 2076.1 |  | 0.576 | 3.8019 | 395 | 175 | 55 | 3245067702802
770285 | да | Розетка HDMI АЛМ VLN | Розетка HDMI для аудио/видеоустройств - Valena - алюминий | Legrand | Valena Classic | 479 | Коннекторы аудио-видео Legrand | PL8 | 1 | ШТ | Под заказ Т1 | Сертифицировано | 2026-08-02 | 11487.7 | 14198.8 | 14198.8 |  | 0.098 | 0.6768 | 100 | 94 | 72 | 3245067702857
770301 | да | Рамка 1п мат золото VLN | Рамка - Valena - 1 пост - матовое золото | Legrand | Valena Classic | 571 | Valena электроустановочное оборудование | PL2 | 10 | ШТ | На складе | Сертифицировано | 2026-08-01 | 458.73 | 566.99 | 566.99 |  | 0.205 | 1.1506 | 120 | 102 | 94 | 3414970329622
770302 | да | Рамка 2п гориз мат золото VLN | Рамка - Valena - 2 поста - матовое золото | Legrand | Valena Classic | 571 | Valena электроустановочное оборудование | PL2 | 10 | ШТ | На складе | Сертифицировано | 2026-08-01 | 878.14 | 1085.38 | 1085.38 |  | 0.343 | 1.938 | 170 | 120 | 95 | 3414970329561
770303 | да | Рамка 3п гориз мат золото VLN | Рамка - Valena - 3 поста - матовое золото | Legrand | Valena Classic | 571 | Valena электроустановочное оборудование | PL2 | 2 | ШТ | На складе | Сертифицировано | 2026-08-01 | 1310.65 | 1619.96 | 1619.96 |  | 0.109 | 0.456 | 240 | 95 | 20 | 3414970329301
770304 | да | Рамка 4п гориз мат золото VLN | Рамка - Valena - 4 поста - матовое золото | Legrand | Valena Classic | 571 | Valena электроустановочное оборудование | PL2 | 1 | ШТ | На складе | Сертифицировано | 2026-08-01 | 1743.17 | 2154.56 | 2154.56 |  | 0.083 | 0.74025 | 315 | 94 | 25 | 3414970329912
770305 | да | Рамка 5п гориз мат золото VLN | Рамка - Valena - 5 постов - матовое золото | Legrand | Valena Classic | 571 | Valena электроустановочное оборудование | PL2 | 1 | ШТ | На складе | Сертифицировано | 2026-08-01 | 2188.79 | 2705.34 | 2705.34 |  | 0.109 | 0.75042 | 379 | 99 | 20 | 3414970329066
770311 | да | Рамка 1п тонир. дерево VLN | Рамка - Valena - 1 пост - тонированное дерево | Legrand | Valena Classic | 571 | Valena электроустановочное оборудование | PL2 | 10 | ШТ | Под заказ Т1 | Сертифицировано | 2026-08-01 | 707.76 | 874.79 | 874.79 |  | 0.205 | 1.08 | 120 | 100 | 90 | 3414970329080
770312 | да | Рамка 2п гориз тон. дерево VLN | Рамка - Valena - 2 поста - тонированное дерево | Legrand | Valena Classic | 571 | Valena электроустановочное оборудование | PL2 | 10 | ШТ | Под заказ Т1 | Сертифицировано | 2026-08-01 | 1336.87 | 1652.37 | 1652.37 |  | 0.347 | 1.938 | 170 | 120 | 95 | 3414970329738
770313 | да | Рамка 3п гориз тон. дерево VLN | Рамка - Valena - 3 поста - тонированное дерево | Legrand | Valena Classic | 571 | Valena электроустановочное оборудование | PL2 | 2 | ШТ | Под заказ Т1 | Сертифицировано | 2026-08-01 | 2005.29 | 2478.54 | 2478.54 |  | 0.109 | 0.456 | 240 | 95 | 20 | 3414970328939
770314 | да | Рамка 4п гориз тон. дерево VLN | Рамка - Valena - 4 поста - тонированное дерево | Legrand | Valena Classic | 571 | Valena электроустановочное оборудование | PL2 | 1 | ШТ | Под заказ Т1 | Сертифицировано | 2026-08-01 | 2673.72 | 3304.72 | 3304.72 |  | 0.081 | 0.74025 | 315 | 94 | 25 | 3414970330017
770315 | да | Рамка 5п гориз тон. дерево VLN | Рамка - Valena - 5 постов - тонированное дерево | Legrand | Valena Classic | 571 | Valena электроустановочное оборудование | PL2 | 1 | ШТ | Под заказ Т1 | Сертифицировано | 2026-08-01 | 3525.66 | 4357.72 | 4357.72 |  | 0.113 | 0.75042 | 379 | 99 | 20 | 3414970329899
770331 | да | Рамка 1п АЛМ матовый VLN | Рамка - Valena - 1 пост - алюминий матовый | Legrand | Valena Classic | 571 | Valena электроустановочное оборудование | PL2 | 10 | ШТ | На складе | Сертифицировано | 2026-08-01 | 458.73 | 566.99 | 566.99 |  | 0.203 | 1.08 | 120 | 100 | 90 | 3414970329509
770332 | да | Рамка 2п гориз АЛМ матовый VLN | Рамка - Valena - 2 поста - алюминий матовый | Legrand | Valena Classic | 571 | Valena электроустановочное оборудование | PL2 | 10 | ШТ | На складе | Сертифицировано | 2026-08-01 | 878.14 | 1085.38 | 1085.38 |  | 0.344 | 1.938 | 170 | 120 | 95 | 3414970329394
770333 | да | Рамка 3п гориз АЛМ матовый VLN | Рамка - Valena - 3 поста - алюминий матовый | Legrand | Valena Classic | 571 | Valena электроустановочное оборудование | PL2 | 2 | ШТ | На складе | Сертифицировано | 2026-08-01 | 1310.65 | 1619.96 | 1619.96 |  | 0.107 | 0.456 | 240 | 95 | 20 | 3414970329189
770334 | да | Рамка 4п гориз АЛМ матовый VLN | Рамка - Valena - 4 поста - алюминий матовый | Legrand | Valena Classic | 571 | Valena электроустановочное оборудование | PL2 | 1 | ШТ | На складе | Сертифицировано | 2026-08-01 | 1743.17 | 2154.56 | 2154.56 |  | 0.084 | 0.74025 | 315 | 94 | 25 | 3414970329769
770335 | да | Рамка 5п гориз АЛМ матовый VLN | Рамка - Valena - 5 постов - алюминий матовый | Legrand | Valena Classic | 571 | Valena электроустановочное оборудование | PL2 | 1 | ШТ | На складе | Сертифицировано | 2026-08-01 | 2188.79 | 2705.34 | 2705.34 |  | 0.111 | 0.75042 | 379 | 99 | 20 | 3414970328885
770341 | да | Рамка 1пост АЛМ модерн VLN | Рамка - Valena - 1 пост - алюминий модерн | Legrand | Valena Classic | 571 | Valena электроустановочное оборудование | PL2 | 10 | ШТ | Под заказ Т2 | Сертифицировано | 2026-08-01 | 424.22 | 524.34 | 524.34 |  | 0.203 | 1.08 | 120 | 100 | 90 | 3414970329868
770342 | да | Рамка 2п гориз АЛМ модерн VLN | Рамка - Valena - 2 поста - алюминий модерн | Legrand | Valena Classic | 571 | Valena электроустановочное оборудование | PL2 | 10 | ШТ | Под заказ Т1 | Сертифицировано | 2026-08-01 | 677.83 | 837.8 | 837.8 |  | 0.347 | 1.938 | 170 | 120 | 95 | 3414970328854
770343 | да | Рамка 3п гориз АЛМ модерн VLN | Рамка - Valena - 3 поста - алюминий модерн | Legrand | Valena Classic | 571 | Valena электроустановочное оборудование | PL2 | 2 | ШТ | Под заказ Т1 | Сертифицировано | 2026-08-01 | 1058.54 | 1308.36 | 1308.36 |  | 0.109 | 0.456 | 240 | 95 | 20 | 3414970329936
770344 | да | Рамка 4п гориз АЛМ модерн VLN | Рамка - Valena - 4 поста - алюминий модерн | Legrand | Valena Classic | 571 | Valena электроустановочное оборудование | PL2 | 1 | ШТ | Под заказ Т1 | Сертифицировано | 2026-08-01 | 1738.06 | 2148.24 | 2148.24 |  | 0.086 | 0.74025 | 315 | 94 | 25 | 3414970329134
770345 | да | Рамка 5п гориз АЛМ модерн VLN | Рамка - Valena - 5 постов - алюминий модерн | Legrand | Valena Classic | 571 | Valena электроустановочное оборудование | PL2 | 1 | ШТ | Под заказ Т2 | Сертифицировано | 2026-08-01 | 2851.23 | 3524.12 | 3524.12 |  | 0.111 | 0.75042 | 379 | 99 | 20 | 3414970329714
770351 | да | Рамка 1п Алюм/Серебр VLN | Рамка - Valena - 1 пост -алюминий/серебряный штрих | Legrand | Valena Classic | 571 | Valena электроустановочное оборудование | PL2 | 10 | ШТ | На складе | Сертифицировано | 2026-08-01 | 458.73 | 566.99 | 566.99 |  | 0.201 | 1.08 | 120 | 100 | 90 | 3245067703519
770352 | да | Рамка 2п гор Алюм/Серебр VLN | Рамка - Valena - 2 поста - алюминий/серебряный штрих | Legrand | Valena Classic | 571 | Valena электроустановочное оборудование | PL2 | 10 | ШТ | На складе | Сертифицировано | 2026-08-01 | 878.14 | 1085.38 | 1085.38 |  | 0.344 | 1.938 | 170 | 120 | 95 | 3245067703526
770353 | да | Рамка 3п гор Алюм/Серебр VLN | Рамка - Valena - 3 поста - алюминий/серебряный штрих | Legrand | Valena Classic | 571 | Valena электроустановочное оборудование | PL2 | 2 | ШТ | На складе | Сертифицировано | 2026-08-01 | 1310.65 | 1619.96 | 1619.96 |  | 0.108 | 0.5926 | 236 | 93 | 27 | 3245067703533
770354 | да | Рамка 4п гор Алюм/Серебр VLN | Рамка - Valena - 4 поста - алюминий/серебряный штрих | Legrand | Valena Classic | 571 | Valena электроустановочное оборудование | PL2 | 1 | ШТ | На складе | Сертифицировано | 2026-08-01 | 1743.17 | 2154.56 | 2154.56 |  | 0.084 | 0.74025 | 315 | 94 | 25 | 3245067703540
770355 | да | Рамка 5п гор Алюм/Серебр VLN | Рамка - Valena - 5 постов - алюминий/серебряный штрих | Legrand | Valena Classic | 571 | Valena электроустановочное оборудование | PL2 | 1 | ШТ | На складе | Сертифицировано | 2026-08-01 | 2188.79 | 2705.34 | 2705.34 |  | 0.112 | 0.75042 | 379 | 99 | 20 | 3245067703557
770371 | да | Рамка 1п ТемнДер/Сереб VLN | Рамка - Valena - 1 пост - темное дерево/серебряный штрих | Legrand | Valena Classic | 571 | Valena электроустановочное оборудование | PL2 | 10 | ШТ | На складе | Сертифицировано | 2026-08-01 | 707.76 | 874.79 | 874.79 |  | 0.202 | 1.08 | 120 | 100 | 90 | 3245067703717
770372 | да | Рамка 2п гор ТемнДер/Сереб VLN | Рамка - Valena - 2 поста - горизонтальный монтаж - темное дерево/серебряный штрих | Legrand | Valena Classic | 571 | Valena электроустановочное оборудование | PL2 | 10 | ШТ | На складе | Сертифицировано | 2026-08-01 | 1336.87 | 1652.37 | 1652.37 |  | 0.345 | 1.938 | 170 | 120 | 95 | 3245067703724
770373 | да | Рамка 3п гор ТемнДер/Сереб VLN | Рамка - Valena - 3 поста - горизонтальный монтаж - темное дерево/серебряный штрих | Legrand | Valena Classic | 571 | Valena электроустановочное оборудование | PL2 | 2 | ШТ | На складе | Сертифицировано | 2026-08-01 | 2005.29 | 2478.54 | 2478.54 |  | 0.109 | 0.456 | 240 | 95 | 20 | 3245067703731
770374 | да | Рамка 4п гор ТемнДер/Сереб VLN | Рамка - Valena - 4 поста - горизонтальный монтаж - темное дерево/серебряный штрих | Legrand | Valena Classic | 571 | Valena электроустановочное оборудование | PL2 | 1 | ШТ | На складе | Сертифицировано | 2026-08-01 | 2673.72 | 3304.72 | 3304.72 |  | 0.083 | 0.74025 | 315 | 94 | 25 | 3245067703748
770375 | да | Рамка 5п гор ТемнДер/Сереб VLN | Рамка - Valena - 5 постов - горизонтальный монтаж - темное дерево/серебряный штрих | Legrand | Valena Classic | 571 | Valena электроустановочное оборудование | PL2 | 1 | ШТ | На складе | Сертифицировано | 2026-08-01 | 3525.66 | 4357.72 | 4357.72 |  | 0.11 | 0.75042 | 379 | 99 | 20 | 3245067703755
770391 | да | Рамка 1п Ноктюрн/Сереб VLN | Рамка - Valena - 1 пост - ноктюрн/серебряный штрих | Legrand | Valena Classic | 571 | Valena электроустановочное оборудование | PL2 | 10 | ШТ | На складе | Сертифицировано | 2026-08-01 | 642.23 | 793.8 | 793.8 |  | 0.209 | 1.08 | 120 | 100 | 90 | 3245067703915
770392 | да | Рамка 2п гор Ноктюрн/Сереб VLN | Рамка - Valena - 2 поста - горизонтальный монтаж - ноктюрн/серебряный штрих | Legrand | Valena Classic | 571 | Valena электроустановочное оборудование | PL2 | 10 | ШТ | На складе | Сертифицировано | 2026-08-01 | 1205.81 | 1490.38 | 1490.38 |  | 0.343 | 1.938 | 170 | 120 | 95 | 3245067703922
770393 | да | Рамка 3п гор Ноктюрн/Сереб VLN | Рамка - Valena - 3 поста - горизонтальный монтаж - ноктюрн/серебряный штрих | Legrand | Valena Classic | 571 | Valena электроустановочное оборудование | PL2 | 2 | ШТ | На складе | Сертифицировано | 2026-08-01 | 1795.59 | 2219.35 | 2219.35 |  | 0.107 | 0.456 | 240 | 95 | 20 | 3245067703939
770394 | да | Рамка 4п гор Ноктюрн/Сереб VLN | Рамка - Valena - 4 поста - горизонтальный монтаж - ноктюрн/серебряный штрих | Legrand | Valena Classic | 571 | Valena электроустановочное оборудование | PL2 | 1 | ШТ | На складе | Сертифицировано | 2026-08-01 | 2398.5 | 2964.55 | 2964.55 |  | 0.083 | 0.74025 | 315 | 94 | 25 | 3245067703946
770395 | да | Рамка 5п гор Ноктюрн/Сереб VLN | Рамка - Valena - 5 постов - горизонтальный монтаж - ноктюрн/серебряный штрих | Legrand | Valena Classic | 571 | Valena электроустановочное оборудование | PL2 | 1 | ШТ | На складе | Сертифицировано | 2026-08-01 | 3001.39 | 3709.72 | 3709.72 |  | 0.11 | 0.75042 | 379 | 99 | 20 | 3245067703953
770420 | да | Рамка 1п Гусиные лапки VLN | Рамка - Valena - 1 пост - гусиные лапки | Legrand | Valena Classic | 571 | Valena электроустановочное оборудование | PL2 | 10 | ШТ | На складе | Сертифицировано | 2026-08-01 | 458.73 | 566.99 | 566.99 |  | 0.206 | 1.08 | 120 | 100 | 90 | 3414970329011
770470 | да | 2-pозетка USB БЕЛ VLN | Зарядное устройство с 2-мя коннекторами USB - Valena - 1500 мА - белый | Legrand | Valena Classic | 571 | Valena электроустановочное оборудование | PL2 | 1 | ШТ | На складе | Сертифицировано | 2024-04-25 | 3290.16 | 4066.64 | 4066.64 |  | 0.115 | 0.6768 | 100 | 94 | 72 | 3414970329455
770471 | да | Рамка 1п Жемчужный VLN | Рамка - Valena - 1 пост - жемчужный | Legrand | Valena Classic | 571 | Valena электроустановочное оборудование | PL2 | 10 | ШТ | На складе | Сертифицировано | 2026-08-01 | 458.73 | 566.99 | 566.99 |  | 0.175 | 1.08 | 120 | 100 | 90 | 3414970329592
770472 | да | Рамка 2п гор Жемчужный VLN | Рамка - Valena - 2 поста - вертикальный и горизонтальный монтаж - жемчужный | Legrand | Valena Classic | 571 | Valena электроустановочное оборудование | PL2 | 10 | ШТ | На складе | Сертифицировано | 2026-08-01 | 878.14 | 1085.38 | 1085.38 |  | 0.343 | 1.938 | 170 | 120 | 95 | 3414970329813
770473 | да | Рамка 3п гор Жемчужный VLN | Рамка - Valena - 3 поста - вертикальный и горизонтальный монтаж - жемчужный | Legrand | Valena Classic | 571 | Valena электроустановочное оборудование | PL2 | 2 | ШТ | На складе | Сертифицировано | 2026-08-01 | 1310.65 | 1619.96 | 1619.96 |  | 0.11 | 0.456 | 240 | 95 | 20 | 3414970329240
770474 | да | Рамка 4п гор Жемчужный VLN | Рамка - Valena - 4 поста - вертикальный и горизонтальный - жемчужный | Legrand | Valena Classic | 571 | Valena электроустановочное оборудование | PL2 | 1 | ШТ | На складе | Сертифицировано | 2026-08-01 | 1743.17 | 2154.56 | 2154.56 |  | 0.078 | 0.74025 | 315 | 94 | 25 | 3414970329844
770475 | да | Рамка 5п гор Жемчужный VLN | Рамка - Valena - 5 постов - вертикальный и горизонтальный - жемчужный | Legrand | Valena Classic | 571 | Valena электроустановочное оборудование | PL2 | 1 | ШТ | На складе | Сертифицировано | 2026-08-01 | 2188.79 | 2705.34 | 2705.34 |  | 0.112 | 0.75042 | 379 | 99 | 20 | 3414970328991
770491 | да | Рамка 1п Белый/Серебр VLN | Рамка - Valena - 1 пост - белый/серебряный штрих | Legrand | Valena Classic | 571 | Valena электроустановочное оборудование | PL2 | 10 | ШТ | На складе | Сертифицировано | 2026-08-01 | 480.75 | 594.21 | 594.21 |  | 0.204 | 1.08 | 120 | 100 | 90 | 3245067704912
770492 | да | Рамка 2п гор Белый/Серебр VLN | Рамка - Valena - 2 поста - горизонтальный монтаж - белый/серебряный штрих | Legrand | Valena Classic | 571 | Valena электроустановочное оборудование | PL2 | 10 | ШТ | На складе | Сертифицировано | 2026-08-01 | 947.76 | 1171.43 | 1171.43 |  | 0.342 | 1.938 | 170 | 120 | 95 | 3245067704929
770493 | да | Рамка 3п гор Белый/Серебр VLN | Рамка - Valena - 3 поста - горизонтальный монтаж - белый/серебряный штрих | Legrand | Valena Classic | 571 | Valena электроустановочное оборудование | PL2 | 2 | ШТ | На складе | Сертифицировано | 2026-08-01 | 1414.77 | 1748.66 | 1748.66 |  | 0.107 | 0.456 | 240 | 95 | 20 | 3245067704936
770494 | да | Рамка 4п гор Белый/Серебр VLN | Рамка - Valena - 4 поста - горизонтальный монтаж - белый/серебряный штрих | Legrand | Valena Classic | 571 | Valena электроустановочное оборудование | PL2 | 1 | ШТ | На складе | Сертифицировано | 2026-08-01 | 1895.52 | 2342.86 | 2342.86 |  | 0.083 | 0.74025 | 315 | 94 | 25 | 3245067704943
770495 | да | Рамка 5п гор Белый/Серебр VLN | Рамка - Valena - 5 постов - горизонтальный монтаж - белый/серебряный штрих | Legrand | Valena Classic | 571 | Valena электроустановочное оборудование | PL2 | 1 | ШТ | На складе | Сертифицировано | 2026-08-01 | 2362.54 | 2920.1 | 2920.1 |  | 0.109 | 0.75042 | 379 | 99 | 20 | 3245067704950
771000 | да | Val.Л.п. пр. роз.колонки,white | Лицевая панель - Galea Life - для одиночной розетки для колонок - Кат. № 7 757 85 - White | Legrand | ЭУИ Luxe | 572 | Pro 21 / Galea электроустановочное оборудование | PL2 | 10 | ШТ | Под заказ Т2 | Не подлежит сертификации | 2023-12-31 | 986.45 | 1183.74 | 1183.74 |  | 0.173 | 1.0575 | 235 | 75 | 60 | 3245067710005
771001 | да | Рамка 1п Белая GL | Рамка - Galea Life - 1 пост - White | Legrand | ЭУИ Luxe | 572 | Pro 21 / Galea электроустановочное оборудование | PL2 | 10 | ШТ | На складе | Сертифицировано | 2026-08-01 | 529.01 | 634.81 | 634.81 |  | 0.3 | 1.08 | 120 | 100 | 90 | 3245067710012
771002 | да | Рамка 2п гор Белая GL | Рамка - Galea Life - 2 поста - горизонтальный монтаж - White | Legrand | ЭУИ Luxe | 572 | Pro 21 / Galea электроустановочное оборудование | PL2 | 10 | ШТ | На складе | Сертифицировано | 2026-08-01 | 1006.64 | 1207.97 | 1207.97 |  | 0.454 | 1.938 | 170 | 120 | 95 | 3245067710029
771003 | да | Рамка 3п гор Белая GL | Рамка - Galea Life - 3 поста - горизонтальный монтаж - White | Legrand | ЭУИ Luxe | 572 | Pro 21 / Galea электроустановочное оборудование | PL2 | 2 | ШТ | На складе | Сертифицировано | 2026-08-01 | 1616.52 | 1939.82 | 1939.82 |  | 0.139 | 0.456 | 240 | 95 | 20 | 3245067710036
771004 | да | Рамка 4п гор Белая GL | Рамка - Galea Life - 4 поста - горизонтальный монтаж - White | Legrand | ЭУИ Luxe | 572 | Pro 21 / Galea электроустановочное оборудование | PL2 | 1 | ШТ | На складе | Сертифицировано | 2026-08-01 | 2630.59 | 3156.71 | 3156.71 |  | 0.107 | 0.6138 | 310 | 99 | 20 | 3245067710043
771005 | да | Рамка 5п гор Белая GL | Рамка - Galea Life - 5 постов - горизонтальный монтаж - White | Legrand | ЭУИ Luxe | 572 | Pro 21 / Galea электроустановочное оборудование | PL2 | 1 | ШТ | На складе | Сертифицировано | 2026-08-01 | 3673.93 | 4408.72 | 4408.72 |  | 0.124 | 0.75042 | 379 | 99 | 20 | 3245067710050
771006 | да | Рамка 2п вер Белая GL | Рамка - Galea Life - 2 поста - вертикальный монтаж - White | Legrand | ЭУИ Luxe | 572 | Pro 21 / Galea электроустановочное оборудование | PL2 | 10 | ШТ | Под заказ Т1 | Сертифицировано | 2026-08-01 | 1006.64 | 1207.97 | 1207.97 |  | 0.523 | 1.938 | 170 | 120 | 95 | 3245067710067
771007 | да | Рамка 3п вер Белая GL | Рамка - Galea Life - 3 поста - вертикальный монтаж - White | Legrand | ЭУИ Luxe | 572 | Pro 21 / Galea электроустановочное оборудование | PL2 | 2 | ШТ | Под заказ Т2 | Сертифицировано | 2026-08-01 | 1616.52 | 1939.82 | 1939.82 |  | 0.162 | 0.456 | 240 | 95 | 20 | 3245067710074
771008 | да | Рамка 4п вер Белая GL | Рамка - Galea Life - 4 поста - вертикальный монтаж - White | Legrand | ЭУИ Luxe | 572 | Pro 21 / Galea электроустановочное оборудование | PL2 | 1 | ШТ | Под заказ Т2 | Сертифицировано | 2026-08-01 | 2630.59 | 3156.71 | 3156.71 |  | 0.127 | 0.6138 | 310 | 99 | 20 | 3245067710081
771009 | да | Рамка 5п вер Белая GL | Рамка - Galea Life - 5 постов - вертикальный монтаж - White | Legrand | ЭУИ Luxe | 572 | Pro 21 / Galea электроустановочное оборудование | PL2 | 1 | ШТ | Под заказ Т2 | Сертифицировано | 2026-08-01 | 3673.93 | 4408.72 | 4408.72 |  | 0.156 | 0.75042 | 379 | 99 | 20 | 3245067710098
771010 | нет | G.L.Л. п. с симв.лампы white | Клавиша - Galea Life - простая - с пиктограммой ''лампа'' - White | Legrand | ЭУИ Luxe | 572 | Pro 21 / Galea электроустановочное оборудование | PL2 | 10 | ШТ | Под заказ Т2 | Не подлежит сертификации | 2022-12-31 | 2001.4 | 2401.68 | 2401.68 |  | 0.243 | 0.9675 | 215 | 75 | 60 | 3245067710104
771011 | да | Gal.L.Л.П.с симв.'Дверь'white | Клавиша - Galea Life - простая - с пиктограммой ''ключ'' - White | Legrand | ЭУИ Luxe | 572 | Pro 21 / Galea электроустановочное оборудование | PL2 | 10 | ШТ | Под заказ Т2 | Сертифицировано | 2026-08-10 | 1965 | 2358 | 2358 |  | 0.243 | 0.9675 | 215 | 75 | 60 | 3245067710111
771012 | нет | G.L.Л.п.с символ. жалюзи white | Клавиша - Galea Life - простая - с пиктограммой ''звонок'' - White | Legrand | ЭУИ Luxe | 572 | Pro 21 / Galea электроустановочное оборудование | PL2 | 10 | ШТ | Под заказ Т2 | Не подлежит сертификации | 2022-12-31 | 1965 | 2358 | 2358 |  | 0.243 | 0.9675 | 215 | 75 | 60 | 3245067710128
771013 | нет | Рамка 1п с/держ.эт Бел GL | Рамка - Galea Life - 1 пост - с держателем этикеток - White | Legrand | ЭУИ Luxe | 572 | Pro 21 / Galea электроустановочное оборудование | PL2 | 5 | ШТ | Под заказ Т2 | Сертифицировано | 2026-08-01 | 1084.03 | 1300.84 | 1300.84 |  | 0.107 | 0.6768 | 100 | 94 | 72 | 3245067710135
771014 | нет | Рамка 2п гор с/держ.эт Бел GL | Рамка - Galea Life - 2 поста - горизонтальный монтаж - с держателем этикеток - White | Legrand | ЭУИ Luxe | 572 | Pro 21 / Galea электроустановочное оборудование | PL2 | 2 | ШТ | Под заказ Т2 | Сертифицировано | 2026-08-01 | 1805.91 | 2167.09 | 2167.09 |  | 0.071 | 0.42687 | 170 | 93 | 27 | 3245067710142
771015 | нет | Рамка 3п гор с/держ.эт Бел GL | Рамка - Galea Life - 3 поста - горизонтальный монтаж - с держателем этикеток - White | Legrand | ЭУИ Luxe | 572 | Pro 21 / Galea электроустановочное оборудование | PL2 | 2 | ШТ | Под заказ Т2 | Сертифицировано | 2026-08-01 | 2685.65 | 3222.78 | 3222.78 |  | 0.092 | 0.5926 | 236 | 93 | 27 | 3245067710159
771018 | нет | GaleaКлав.д/2х-пол.выкл.с инд. | Galea Клавишая для двухполюсных выключателей с индикацией | Legrand | ЭУИ Luxe | 572 | Pro 21 / Galea электроустановочное оборудование | PL2 | 10 | ШТ | Под заказ Т2 | Сертифицировано | 2026-08-25 | 1889.35 | 2267.22 | 2267.22 |  | 0.25 | 0.9675 | 215 | 75 | 60 | 3245067710180
771020 | да | G.L.Перекл.на 2 нап.IP44 накл. | Переключатель на 2 направления - Galea Life - IP 44 - белая лицевая панель | Legrand | ЭУИ Luxe | 572 | Pro 21 / Galea электроустановочное оборудование | PL2 | 10 | ШТ | Под заказ Т2 | Сертифицировано | 2026-08-25 | 2270.99 | 2725.19 | 2725.19 |  | 0.89 | 3.8019 | 395 | 175 | 55 | 3245067710203
771021 | да | G Life Выкл. двоиной IP 44 | Выключатель двухклавишный - Galea Life - IP 44 - белая лицевая панель | Legrand | ЭУИ Luxe | 572 | Pro 21 / Galea электроустановочное оборудование | PL2 | 10 | ШТ | На складе | Сертифицировано | 2026-08-25 | 3406.49 | 4087.79 | 4087.79 |  | 0.916 | 3.8019 | 395 | 175 | 55 | 3245067710210
771022 | да | G Life Перекл на 2 нап.дв.IP44 | Переключатель на 2 направления двухклавишный - Galea Life - IP 44 - белая лицевая панель | Legrand | ЭУИ Luxe | 572 | Pro 21 / Galea электроустановочное оборудование | PL2 | 10 | ШТ | Под заказ Т2 | Сертифицировано | 2026-08-25 | 3406.49 | 4087.79 | 4087.79 |  | 0.96 | 3.8019 | 395 | 175 | 55 | 3245067710227
771023 | да | G Life Кнопка IP44 | Выключатель без фиксации - Galea Life - IP 44 - белая лицевая панель | Legrand | ЭУИ Luxe | 572 | Pro 21 / Galea электроустановочное оборудование | PL2 | 10 | ШТ | Под заказ Т2 | Сертифицировано | 2026-08-25 | 2119.6 | 2543.52 | 2543.52 |  | 0.882 | 3.8019 | 395 | 175 | 55 | 3245067710234
771024 | нет | G.Life Промеж.перекл.IP44 | Переключатель промежуточный - Galea Life - IP 44 - белая лицевая панель | Legrand | ЭУИ Luxe | 572 | Pro 21 / Galea электроустановочное оборудование | PL2 | 10 | ШТ | Под заказ Т2 | Сертифицировано | 2026-08-25 | 4920.45 | 5904.54 | 5904.54 |  | 0.935 | 3.8019 | 395 | 175 | 55 | 3245067710241
771025 | нет | G LifeЛ.п.дв.роз.колонки,white | Лицевая панель - Galea Life - для двойной розетки для колонки - Кат. № 7 757 84 - White | Legrand | ЭУИ Luxe | 572 | Pro 21 / Galea электроустановочное оборудование | PL2 | 10 | ШТ | Под заказ Т2 | Не подлежит сертификации | 2023-12-31 | 986.45 | 1183.74 | 1183.74 |  | 0.169 | 1.0575 | 235 | 75 | 60 | 3245067710258
771027 | да | GL Розетка нем.ст.IP44 авт.кл. | Розетка - Galea Life - IP 44 - немецкий стандарт - 2К+3 - автоматические клеммы - White лицевая панель | Legrand | ЭУИ Luxe | 572 | Pro 21 / Galea электроустановочное оборудование | PL2 | 10 | ШТ | Под заказ Т2 | Сертифицировано | 2026-08-01 | 2045.24 | 2454.29 | 2454.29 |  | 1.092 | 3.8019 | 395 | 175 | 55 | 3245067710272
771029 | нет | G Life Р.2К+З c бл,MAGIC RED | Розетка - Galea Life - немецкий стандарт - 2К+3 - с механической блокировкой - White лицевая панель - красный | Legrand | ЭУИ Luxe | 572 | Pro 21 / Galea электроустановочное оборудование | PL2 | 10 | ШТ | Под заказ Т2 | Сертифицировано | 2026-08-01 | 3182.92 | 3819.5 | 3819.5 |  | 0.864 | 3.8019 | 395 | 175 | 55 | 3245067710296
771030 | да | G.Life Роз. 2х2К+З, white | Двойная розетка - Galea Life - 2х2К+3 - винтовые клеммы - в сборе - white | Legrand | ЭУИ Luxe | 572 | Pro 21 / Galea электроустановочное оборудование | PL2 | 5 | ШТ | Под заказ Т2 | Сертифицировано | 2023-04-17 | 1892.53 | 2271.04 | 2271.04 |  | 0.65 | 3.1729 | 305 | 103 | 101 | 3245067710302
771031 | да | GL Р.2х2К+Знем.с.шт.whitePRO21 | Двойная розетка - Galea Life - 2х2К+3 - винтовые клеммы - с защитными шторками - в сборе - white | Legrand | ЭУИ Luxe | 572 | Pro 21 / Galea электроустановочное оборудование | PL2 | 5 | ШТ | Под заказ Т2 | Сертифицировано | 2023-04-17 | 2952.22 | 3542.66 | 3542.66 |  | 0.62 | 3.1729 | 305 | 103 | 101 | 3245067710319
771032 | нет | G Life Л.п. д/роз. 2х2К white | Galea Life Лицевая Панель Для Роз. 2х2к | Legrand | ЭУИ Luxe | 572 | Pro 21 / Galea электроустановочное оборудование | PL2 | 5 | ШТ | Под заказ Т2 | Сертифицировано | 2026-08-10 | 946.81 | 1136.17 | 1136.17 |  | 0.235 | 2.0655 | 185 | 145 | 77 | 3245067710326
771033 | нет | GL Р.2х2К+Зшт.ав.кл.whitePRO21 | Двойная розетка - Galea Life - 2х2К+3 - автоматические клеммы - с защитными шторками - в сборе - White | Legrand | ЭУИ Luxe | 572 | Pro 21 / Galea электроустановочное оборудование | PL2 | 5 | ШТ | Под заказ Т2 | Сертифицировано | 2023-04-17 | 3334.4 | 4001.28 | 4001.28 |  | 0.673 | 3.1729 | 305 | 103 | 101 | 3245067710333
771034 | да | G Life Л.п. д/вкл. с инд white | Клавиша - Galea Life - простая - с индикацией - White | Legrand | ЭУИ Luxe | 572 | Pro 21 / Galea электроустановочное оборудование | PL2 | 10 | ШТ | На складе | Не подлежит сертификации | 2022-12-31 | 1039.22 | 1247.06 | 1247.06 |  | 0.233 | 0.9675 | 215 | 75 | 60 | 3245067710340
771035 | нет | Galea Лиц.п.д/роз.2К+З фр.ст. | Galea Лиц. Панель Для Роз. 2х2К, Французский стандарт | Legrand | ЭУИ Luxe | 572 | Pro 21 / Galea электроустановочное оборудование | PL2 | 5 | ШТ | Под заказ Т2 | Сертифицировано | 2026-08-10 | 917.22 | 1100.66 | 1100.66 |  | 0.65 | 2.0655 | 185 | 145 | 77 | 3245067710357
771042 | нет | Gal.Лиц.пан.д/тел роз.TАЕ | Galea Лиц. Панель Для Тел Роз. TAE | Legrand | ЭУИ Luxe | 572 | Pro 21 / Galea электроустановочное оборудование | PL2 | 10 | ШТ | Под заказ Т2 | Сертифицировано | 2026-08-10 | 1511.51 | 1813.81 | 1813.81 |  | 0.143 | 1.0575 | 235 | 75 | 60 | 3245067710425
771048 | нет | GL Роз.2К+З с подсв. | Розетка - Galea Life - немецкий стандарт - 2К+3 - с индикацией - с защитными шторками - White лицевая панель | Legrand | ЭУИ Luxe | 572 | Pro 21 / Galea электроустановочное оборудование | PL2 | 10 | ШТ | Под заказ Т2 | Сертифицировано | 2024-12-22 | 4267.47 | 5120.96 | 5120.96 |  | 0.865 | 3.8019 | 395 | 175 | 55 | 3245067710487
771058 | нет | Gal.Лиц.пан.д/роз. VDI кат.5Е | Лицевая панель Для Роз. VDI Cat. 5е | Legrand | ЭУИ Luxe | 572 | Pro 21 / Galea электроустановочное оборудование | PL2 | 10 | ШТ | Под заказ Т2 | Сертифицировано | 2026-08-10 | 2355.93 | 2827.12 | 2827.12 |  | 0.142 | 1.0575 | 235 | 75 | 60 | 3245067710586
771062 | нет | GLРоз.2К+З,white лиц. пан. | Розетка - Galea Life - немецкий стандарт - 2К+3 - белая лицевая панель | Legrand | ЭУИ Luxe | 572 | Pro 21 / Galea электроустановочное оборудование | PL2 | 10 | ШТ | Под заказ Т2 | Сертифицировано | 2026-08-01 | 1442.33 | 1730.8 | 1730.8 |  | 1.01 | 3.8019 | 395 | 175 | 55 | 3245067710623
771063 | да | GLРоз.2К+З,white шт.лиц. пан. | Розетка - Galea Life - немецкий стандарт - 2К+3 - с защитными шторками - белая лицевая панель | Legrand | ЭУИ Luxe | 572 | Pro 21 / Galea электроустановочное оборудование | PL2 | 10 | ШТ | Под заказ Т2 | Сертифицировано | 2026-08-01 | 1757.73 | 2109.28 | 2109.28 |  | 1.027 | 3.8019 | 395 | 175 | 55 | 3245067710630
771064 | да | GLРоз.2К+З,white шт.л.п.,с кр. | Розетка - Galea Life - немецкий стандарт - 2К+3 - с защитными шторками - с крышкой - White лицевая панель | Legrand | ЭУИ Luxe | 572 | Pro 21 / Galea электроустановочное оборудование | PL2 | 10 | ШТ | Под заказ Т2 | Сертифицировано | 2026-08-01 | 2102.1 | 2522.52 | 2522.52 |  | 1.047 | 3.8019 | 395 | 175 | 55 | 3245067710647
771067 | да | Адаптер 45x45мм Бел | Адаптер 45x45мм White | Legrand | ЭУИ Luxe | 572 | Pro 21 / Galea электроустановочное оборудование | PL2 | 1 | ШТ | Под заказ Т2 | Не подлежит сертификации | 2023-12-31 | 1534.11 | 1840.93 | 1840.93 |  | 0.013 | 0.147 | 70 | 60 | 35 | 3245067710678
771068 | да | GL Л.п. д.пов.светор.white | Лицевая панель - Galea Life - для поворотных светорегуляторов 400 Вт, 600 Вт Кат. № 7 756 54 - White | Legrand | ЭУИ Luxe | 572 | Pro 21 / Galea электроустановочное оборудование | PL2 | 1 | ШТ | На складе | Сертифицировано | 2026-08-02 | 1539.48 | 1847.38 | 1847.38 |  | 0.03 | 0.147 | 70 | 60 | 35 | 3245067710685
771072 | да | G.Life Л.п. TV-RD white | Лицевая панель - Galea Life - для розетки TV-FM Кат. № 7 757 86/87/88 - White | Legrand | ЭУИ Luxe | 572 | Pro 21 / Galea электроустановочное оборудование | PL2 | 10 | ШТ | Под заказ Т2 | Не подлежит сертификации | 2025-02-09 | 986.45 | 1183.74 | 1183.74 |  | 0.174 | 1.0575 | 235 | 75 | 60 | 3245067710722
771073 | да | G.Life Л.п. TV-RD-SAT white | Лицевая панель - Galea Life - для розетки TV-FM-SAT Кат. № 7 757 89/90/91 - White | Legrand | ЭУИ Luxe | 572 | Pro 21 / Galea электроустановочное оборудование | PL2 | 10 | ШТ | Под заказ Т2 | Не подлежит сертификации | 2025-02-09 | 986.45 | 1183.74 | 1183.74 |  | 0.175 | 1.0575 | 235 | 75 | 60 | 3245067710739
771079 | да | GL Л.п.д.дв.вкл. с инд white | Клавиша - Galea Life - двойная - с индикацией - White | Legrand | ЭУИ Luxe | 572 | Pro 21 / Galea электроустановочное оборудование | PL2 | 10 | ШТ | На складе | Не подлежит сертификации | 2022-12-31 | 1370.13 | 1644.16 | 1644.16 |  | 0.243 | 0.9675 | 215 | 75 | 60 | 3245067710791
771086 | да | IN ONE - Л.П. д/диммера станд. white | Лицевая панель - Galea Life - для светорегуляторов Кат. № 7 756 52/53 - White | Legrand | ЭУИ Luxe | 572 | Pro 21 / Galea электроустановочное оборудование | PL2 | 1 | ШТ | Под заказ Т2 | Сертифицировано | 2026-08-25 | 1568.54 | 1882.25 | 1882.25 |  | 0.021 | 0.147 | 70 | 60 | 35 | 3245067710869
771089 | да | G.LifeСпец.Л.п.TV-RD-SAT,white | Лицевая панель TV-RD-SAT, 3 Отв.,White | Legrand | ЭУИ Luxe | 572 | Pro 21 / Galea электроустановочное оборудование | PL2 | 10 | ШТ | Под заказ Т2 | Сертифицировано | 2026-08-10 | 1540.02 | 1848.02 | 1848.02 |  | 0.153 | 1.0575 | 235 | 75 | 60 | 3245067710890
771096 | да | G.LifeКор.накл. 1 п.гор.white | Коробка накладного монтажа - Galea Life - 1 пост - горизонтальный монтаж | Legrand | ЭУИ Luxe | 572 | Pro 21 / Galea электроустановочное оборудование | PL2 | 10 | ШТ | На складе | Не подлежит сертификации | 2022-12-31 | 1466.38 | 1759.66 | 1759.66 |  | 0.848 | 4.4145 | 222 | 205 | 97 | 3245067710968
771097 | да | G.LifeКор.накл. 2 п.гор.white | Коробка накладного монтажа - Galea Life - 2 поста - горизонтальный монтаж | Legrand | ЭУИ Luxe | 572 | Pro 21 / Galea электроустановочное оборудование | PL2 | 5 | ШТ | Под заказ Т2 | Не подлежит сертификации | 2022-12-31 | 2737.3 | 3284.76 | 3284.76 |  | 0.662 | 4.4145 | 222 | 205 | 97 | 3245067710975
771098 | нет | G.LifeКор.накл. 3 п.гор.white | Коробка накладного монтажа - Galea Life - 3 поста - горизонтальный монтаж | Legrand | ЭУИ Luxe | 572 | Pro 21 / Galea электроустановочное оборудование | PL2 | 10 | ШТ | Под заказ Т2 | Не подлежит сертификации | 2022-12-31 | 4008.35 | 4810.02 | 4810.02 |  | 2.537 | 26.4908 | 396 | 296 | 226 | 3245067710982
771099 | да | G.LifeЛиц.пан.д/адаптера 50х50 | Galea Life Лицевая панель Для Адаптера 50х50 | Legrand | ЭУИ Luxe | 572 | Pro 21 / Galea электроустановочное оборудование | PL2 | 10 | ШТ | Под заказ Т2 | Сертифицировано | 2026-08-10 | 1058.1 | 1269.72 | 1269.72 |  | 0.095 | 1.0575 | 235 | 75 | 60 | 3245067710999
771147 | нет | G.L.Лиц.панель д/тел роз. TDO | Galea Life Лицевая панель Для Тел Роз. TDO | Legrand | ЭУИ Luxe | 572 | Pro 21 / Galea электроустановочное оборудование | PL2 | 10 | ШТ | Под заказ Т2 | Сертифицировано | 2026-08-10 | 1541.43 | 1849.72 | 1849.72 |  | 0.138 | 1.0575 | 235 | 75 | 60 | 3245067711477
771150 | нет | Galea Life Комплект IP44 для механизмов с подсветкой/индикацией | Комплект для защиты - IP 44 - Galea Life - для механизмов с подсветкой/индикацией | Legrand | ЭУИ Luxe | 572 | Pro 21 / Galea электроустановочное оборудование | PL2 | 10 | ШТ | Под заказ Т2 | Не подлежит сертификации | 2022-12-31 | 1832.11 | 2198.53 | 2198.53 |  | 0.257 | 1.938 | 170 | 120 | 95 | 3245067711507
771153 | нет | Galea Life Комплект IP44 для выключателей рольставней | Комплект для защиты - IP 44 - Galea Life - для выключателей рольставней | Legrand | ЭУИ Luxe | 572 | Pro 21 / Galea электроустановочное оборудование | PL2 | 10 | ШТ | Под заказ Т2 | Не подлежит сертификации | 2022-12-31 | 1832.11 | 2198.53 | 2198.53 |  | 0.264 | 1.938 | 170 | 120 | 95 | 3245067711538
771166 | нет | G.L.Л.п.Светор.пов.с подсв.WH. | Лицевая панель - Galea Life - для электронного потенциометра 1-10 В, с индикацией Кат. № 7 759 01 - White | Legrand | ЭУИ Luxe | 572 | Pro 21 / Galea электроустановочное оборудование | PL2 | 1 | ШТ | Под заказ Т2 | Не подлежит сертификации | 2025-02-09 | 1934.67 | 2321.6 | 2321.6 |  | 0.024 | 0.1421 | 70 | 58 | 35 | 3245067711668
771167 | нет | G.L.ЛП Светор.пов.с подсв.D.BR. | Лицевая панель - Galea Life - для электронного потенциометра 1-10 В, с индикацией Кат. № 7 759 01 - Dark Bronze | Legrand | ЭУИ Luxe | 572 | Pro 21 / Galea электроустановочное оборудование | PL2 | 1 | ШТ | Под заказ Т2 | Не подлежит сертификации | 2025-02-09 | 3157.32 | 3788.78 | 3788.78 |  | 0.022 | 0.147 | 70 | 60 | 35 | 3245067711675
771168 | нет | G.L.Л.п. Светор.пов.с подсв.AL. | Лицевая панель - Galea Life - для электронного потенциометра 1-10 В, с индикацией Кат. № 7 759 01 - Алюминий | Legrand | ЭУИ Luxe | 572 | Pro 21 / Galea электроустановочное оборудование | PL2 | 1 | ШТ | Под заказ Т2 | Не подлежит сертификации | 2025-02-09 | 3157.32 | 3788.78 | 3788.78 |  | 0.021 | 0.147 | 70 | 60 | 35 | 3245067711682
771169 | нет | G.L.Л.п.Светор.пов.с подсв.TIT | Лицевая панель - Galea Life - для электронного потенциометра 1-10 В, с индикацией Кат. № 7 759 01 - Titanium | Legrand | ЭУИ Luxe | 572 | Pro 21 / Galea электроустановочное оборудование | PL2 | 1 | ШТ | Под заказ Т2 | Не подлежит сертификации | 2025-02-09 | 3157.32 | 3788.78 | 3788.78 |  | 0.02 | 0.147 | 70 | 60 | 35 | 3245067711699
771170 | нет | GL ЛП Светор.пов.с подсв.PEARL | Лицевая панель - Galea Life - для электронного потенциометра 1-10 В, с индикацией Кат. № 7 759 01 - Pearl | Legrand | ЭУИ Luxe | 572 | Pro 21 / Galea электроустановочное оборудование | PL2 | 1 | ШТ | Под заказ Т2 | Не подлежит сертификации | 2023-12-31 | 2683.16 | 3219.79 | 3219.79 |  | 0.022 | 0.147 | 70 | 60 | 35 | 3245067711705
771177 | да | GL ЛП выкл. рольставень бронза | Лицевая панель - Galea Life - Кат. № 7 759 60 - Dark Bronze | Legrand | ЭУИ Luxe | 572 | Pro 21 / Galea электроустановочное оборудование | PL2 | 10 | ШТ | Под заказ Т2 | Сертифицировано | 2026-08-10 | 1790.37 | 2148.44 | 2148.44 | Распродажа остатков на складе | [6 empty] | Без замены
771178 | да | GL ЛП выкл. рольставень алюм. | Лицевая панель - Galea Life - Кат. № 7 759 60 - Алюминий | Legrand | ЭУИ Luxe | 572 | Pro 21 / Galea электроустановочное оборудование | PL2 | 10 | ШТ | Под заказ Т2 | Сертифицировано | 2026-08-10 | 1595.77 | 1914.92 | 1914.92 | Распродажа остатков на складе | [6 empty] | Без замены
771179 | да | GL ЛП выкл. рольставень титан | Лицевая панель - Galea Life - Кат. № 7 759 60 - Titanium | Legrand | ЭУИ Luxe | 572 | Pro 21 / Galea электроустановочное оборудование | PL2 | 10 | ШТ | Под заказ Т2 | Сертифицировано | 2026-08-10 | 1055.74 | 1266.89 | 1266.89 | Распродажа остатков на складе | [6 empty] | Без замены
771180 | да | GL ЛП выкл. рольставень pearl | Лицевая панель - Galea Life - Кат. № 7 759 60 - Pearl | Legrand | ЭУИ Luxe | 572 | Pro 21 / Galea электроустановочное оборудование | PL2 | 10 | ШТ | Под заказ Т2 | Сертифицировано | 2026-08-10 | 1223.58 | 1468.3 | 1468.3 | Распродажа остатков на складе | [6 empty] | Без замены
771200 | да | G.LifeЛ.п.пр.роз.колонки,D.BR. | Лицевая панель - Galea Life - для одиночной розетки для колонок - Кат. № 7 757 85 - Dark Bronze | Legrand | ЭУИ Luxe | 572 | Pro 21 / Galea электроустановочное оборудование | PL2 | 1 | ШТ | Под заказ Т2 | Не подлежит сертификации | 2023-12-31 | 1723.54 | 2068.25 | 2068.25 |  | 0.022 | 0.147 | 70 | 60 | 35 | 3245067712009
771201 | да | Рамка 1п Dark Bronze GL | Рамка - Galea Life - 1 пост - Dark Bronze | Legrand | ЭУИ Luxe | 572 | Pro 21 / Galea электроустановочное оборудование | PL2 | 5 | ШТ | На складе | Сертифицировано | 2026-08-01 | 1294.77 | 1553.72 | 1553.72 |  | 0.157 | 0.6768 | 100 | 94 | 72 | 3245067712016
771202 | да | Рамка 2п гор Dark Bronze GL | Рамка - Galea Life - 2 поста - горизонтальный монтаж - Dark Bronze | Legrand | ЭУИ Luxe | 572 | Pro 21 / Galea электроустановочное оборудование | PL2 | 2 | ШТ | На складе | Сертифицировано | 2026-08-01 | 2463.78 | 2956.54 | 2956.54 |  | 0.103 | 0.41563 | 175 | 95 | 25 | 3245067712023
771203 | да | Рамка 3п гор Dark Bronze GL | Рамка - Galea Life - 3 поста - горизонтальный монтаж - Dark Bronze | Legrand | ЭУИ Luxe | 572 | Pro 21 / Galea электроустановочное оборудование | PL2 | 2 | ШТ | На складе | Сертифицировано | 2026-08-01 | 3956.47 | 4747.76 | 4747.76 |  | 0.137 | 0.456 | 240 | 95 | 20 | 3245067712030
771204 | да | Рамка 4п гор Dark Bronze GL | Рамка - Galea Life - 4 поста - горизонтальный монтаж - Dark Bronze | Legrand | ЭУИ Luxe | 572 | Pro 21 / Galea электроустановочное оборудование | PL2 | 1 | ШТ | На складе | Сертифицировано | 2026-08-01 | 6438.16 | 7725.79 | 7725.79 |  | 0.109 | 0.6138 | 310 | 99 | 20 | 3245067712047
771205 | да | Рамка 5п гор Dark Bronze GL | Рамка - Galea Life - 5 постов - горизонтальный монтаж - Dark Bronze | Legrand | ЭУИ Luxe | 572 | Pro 21 / Galea электроустановочное оборудование | PL2 | 1 | ШТ | На складе | Сертифицировано | 2026-08-01 | 8242.53 | 9891.04 | 9891.04 |  | 0.125 | 0.75042 | 379 | 99 | 20 | 3245067712054
771206 | да | Рамка 2п вер Dark Bronze GL | Рамка - Galea Life - 2 поста - вертикальный монтаж - Dark Bronze | Legrand | ЭУИ Luxe | 572 | Pro 21 / Galea электроустановочное оборудование | PL2 | 2 | ШТ | Под заказ Т1 | Сертифицировано | 2026-08-01 | 2463.78 | 2956.54 | 2956.54 |  | 0.116 | 0.41563 | 175 | 95 | 25 | 3245067712061
771207 | да | Рамка 3п вер Dark Bronze GL | Рамка - Galea Life - 3 поста - вертикальный монтаж - Dark Bronze | Legrand | ЭУИ Luxe | 572 | Pro 21 / Galea электроустановочное оборудование | PL2 | 2 | ШТ | Под заказ Т2 | Сертифицировано | 2026-08-01 | 3956.47 | 4747.76 | 4747.76 |  | 0.169 | 0.456 | 240 | 95 | 20 | 3245067712078
771208 | да | Рамка 4п вер Dark Bronze GL | Рамка - Galea Life - 4 поста - вертикальный монтаж - Dark Bronze | Legrand | ЭУИ Luxe | 572 | Pro 21 / Galea электроустановочное оборудование | PL2 | 1 | ШТ | Под заказ Т2 | Сертифицировано | 2026-08-01 | 6438.16 | 7725.79 | 7725.79 |  | 0.125 | 0.6138 | 310 | 99 | 20 | 3245067712085
771209 | да | Рамка 5п вер Dark Bronze GL | Рамка - Galea Life - 5 постов - вертикальный монтаж - Dark Bronze | Legrand | ЭУИ Luxe | 572 | Pro 21 / Galea электроустановочное оборудование | PL2 | 1 | ШТ | Под заказ Т2 | Сертифицировано | 2026-08-01 | 8242.53 | 9891.04 | 9891.04 |  | 0.151 | 0.75042 | 379 | 99 | 20 | 3245067712092
771210 | да | G.Life Л. п. выкл. D.BRONZE | Клавиша - Galea Life - простая - Dark Bronze | Legrand | ЭУИ Luxe | 572 | Pro 21 / Galea электроустановочное оборудование | PL2 | 10 | ШТ | На складе | Сертифицировано | 2026-08-25 | 813.71 | 976.45 | 976.45 |  | 0.243 | 1.0575 | 235 | 75 | 60 | 3245067712108
771211 | да | G.Life Л.п. выкл. с инд. D.BR. | Клавиша - Galea Life - простая с индикацией, с информационной пиктограммой - Dark Bronze | Legrand | ЭУИ Luxe | 572 | Pro 21 / Galea электроустановочное оборудование | PL2 | 1 | ШТ | Под заказ Т2 | Не подлежит сертификации | 2022-12-31 | 1733.36 | 2080.03 | 2080.03 |  | 0.028 | 0.147 | 70 | 60 | 35 | 3245067712115
771212 | да | G.LifeЛ.п.д.дв.выкл.D. BR. | Клавиша - Galea Life - двойная - Dark Bronze | Legrand | ЭУИ Luxe | 572 | Pro 21 / Galea электроустановочное оборудование | PL2 | 10 | ШТ | На складе | Сертифицировано | 2026-08-25 | 1218.62 | 1462.34 | 1462.34 |  | 0.252 | 1.0575 | 235 | 75 | 60 | 3245067712122
771214 | да | G.LifeКлав.дв.д.упр.рольст. | Клавиша - Galea Life - двойная для механизмов управления рольставнями Кат. № 7 758 04/14 - Dark Bronze | Legrand | ЭУИ Luxe | 572 | Pro 21 / Galea электроустановочное оборудование | PL2 | 1 | ШТ | Под заказ Т2 | Не подлежит сертификации | 2022-12-31 | 2150.91 | 2581.09 | 2581.09 |  | 0.027 | 0.147 | 70 | 60 | 35 | 3245067712146
771215 | да | G.LifeКлав.д. двухп. выкл. | Клавиша - Galea Life - двухполюсная 0/1 - Dark Bronze | Legrand | ЭУИ Luxe | 572 | Pro 21 / Galea электроустановочное оборудование | PL2 | 1 | ШТ | Под заказ Т2 | Не подлежит сертификации | 2022-12-31 | 1555.12 | 1866.14 | 1866.14 |  | 0.029 | 0.147 | 70 | 60 | 35 | 3245067712153
771217 | нет | G.Life Кноп.с/этикеткой d.br. | Клавиша - Galea Life - с держателем этикеток - Dark Bronze | Legrand | ЭУИ Luxe | 572 | Pro 21 / Galea электроустановочное оборудование | PL2 | 1 | ШТ | Под заказ Т2 | Не подлежит сертификации | 2022-12-31 | 3181.48 | 3817.78 | 3817.78 |  | 0.028 | 0.147 | 70 | 60 | 35 | 3245067712177
771218 | нет | G.LifeКлав.д.двухп.выкл.с инд. | Клавиша - Galea Life - двухполюсная с индикацией - Dark Bronze | Legrand | ЭУИ Luxe | 572 | Pro 21 / Galea электроустановочное оборудование | PL2 | 1 | ШТ | Под заказ Т2 | Не подлежит сертификации | 2022-12-31 | 2986.23 | 3583.48 | 3583.48 |  | 0.028 | 0.147 | 70 | 60 | 35 | 3245067712184
771219 | нет | G.Life Лиц.п.универс.46,5D.BR. | Лицевая панель - Galea Life - универсальная - Dark Bronze | Legrand | ЭУИ Luxe | 572 | Pro 21 / Galea электроустановочное оборудование | PL2 | 10 | ШТ | На складе | Не подлежит сертификации | 2022-12-31 | 894.89 | 1073.87 | 1073.87 |  | 0.09 | 1.0575 | 235 | 75 | 60 | 3245067712191
771220 | да | Панель лицев роз 2К+З DBR GL | Лицевая панель - Galea Life - для розетки 2К+З - Dark Bronze | Legrand | ЭУИ Luxe | 572 | Pro 21 / Galea электроустановочное оборудование | PL2 | 10 | ШТ | На складе | Не подлежит сертификации | 2023-12-31 | 766.07 | 919.28 | 919.28 |  | 0.273 | 1.0575 | 235 | 75 | 60 | 3245067712207
771221 | да | G.Life Лиц. п.роз. 2К+З,шт | Лицевая панель - Galea Life - для розетки 2К+З - с защитными шторками - Dark Bronze | Legrand | ЭУИ Luxe | 572 | Pro 21 / Galea электроустановочное оборудование | PL2 | 1 | ШТ | На складе | Не подлежит сертификации | 2023-12-31 | 1282.91 | 1539.49 | 1539.49 |  | 0.03 | 0.147 | 70 | 60 | 35 | 3245067712214
771222 | да | G.Life Л.п. д.роз. 2К+З,шт,кр. | Лицевая панель - Galea Life - для розетки 2К+З - с защитными шторками + крышка - Dark Bronze | Legrand | ЭУИ Luxe | 572 | Pro 21 / Galea электроустановочное оборудование | PL2 | 1 | ШТ | На складе | Не подлежит сертификации | 2023-12-31 | 1770.05 | 2124.06 | 2124.06 |  | 0.033 | 0.147 | 70 | 60 | 35 | 3245067712221
771225 | да | G.Life Л.п.дв.роз.колонки,D.BR | Лицевая панель - Galea Life - для двойной розетки для колонки - Кат. № 7 757 84 - Dark Bronze | Legrand | ЭУИ Luxe | 572 | Pro 21 / Galea электроустановочное оборудование | PL2 | 1 | ШТ | Под заказ Т2 | Сертифицировано | 2026-08-25 | 1723.54 | 2068.25 | 2068.25 |  | 0.021 | 0.147 | 70 | 60 | 35 | 3245067712252
771226 | да | G.Life Л. п. роз. 2К d. bronze | Лицевая панель - Galea Life - для розетки 2К - Dark Bronze | Legrand | ЭУИ Luxe | 572 | Pro 21 / Galea электроустановочное оборудование | PL2 | 10 | ШТ | Под заказ Т2 | Не подлежит сертификации | 2023-12-31 | 755.35 | 906.42 | 906.42 |  | 0.256 | 1.0575 | 235 | 75 | 60 | 3245067712269
771227 | нет | G.L.Лиц.п.д/роз.2К+З фр.D.BR. | Лиц. Панель Для Роз. 2к+З, Фр. | Legrand | ЭУИ Luxe | 572 | Pro 21 / Galea электроустановочное оборудование | PL2 | 10 | ШТ | Под заказ Т2 | Сертифицировано | 2026-08-10 | 465.64 | 558.77 | 558.77 |  | 0.251 | 1.0575 | 235 | 75 | 60 | 3245067712276
771228 | нет | Gal.Л.п.д/роз.2К+З шт.фр.D.BR. | Лиц. Пан. Для Роз. 2к+З,Шт,Фр. | Legrand | ЭУИ Luxe | 572 | Pro 21 / Galea электроустановочное оборудование | PL2 | 10 | ШТ | Под заказ Т2 | Сертифицировано | 2026-08-10 | 537.43 | 644.92 | 644.92 |  | 0.294 | 1.0575 | 235 | 75 | 60 | 3245067712283
771230 | да | G.Life Роз. 2х2К+З,DARK BRONZE | Двойная розетка - Galea Life - 2х2К+3 - винтовые клеммы - в сборе - Dark Bronze | Legrand | ЭУИ Luxe | 572 | Pro 21 / Galea электроустановочное оборудование | PL2 | 5 | ШТ | Под заказ Т2 | Сертифицировано | 2023-04-17 | 2830.42 | 3396.5 | 3396.5 |  | 0.6 | 3.1729 | 305 | 103 | 101 | 3245067712306
771231 | нет | G.Life Роз.2х2К+З, D. br. Шт. | Двойная розетка - Galea Life - 2х2К+3 - винтовые клеммы - с защитными шторками - в сборе - Dark Bronze | Legrand | ЭУИ Luxe | 572 | Pro 21 / Galea электроустановочное оборудование | PL2 | 5 | ШТ | Под заказ Т2 | Сертифицировано | 2023-04-17 | 4504.05 | 5404.86 | 5404.86 |  | 0.611 | 3.1729 | 305 | 103 | 101 | 3245067712313
771232 | нет | G.Life Л.п. д/роз. 2х2К DR.BR. | Лиц. Панель Для Роз. 2х2к | Legrand | ЭУИ Luxe | 572 | Pro 21 / Galea электроустановочное оборудование | PL2 | 5 | ШТ | Под заказ Т2 | Сертифицировано | 2026-08-10 | 1895.34 | 2274.41 | 2274.41 |  | 0.208 | 1.08 | 120 | 100 | 90 | 3245067712320
771234 | да | G.Life Л.п. д.вкл.с инд d.br. | Клавиша - Galea Life - простая - с индикацией - Dark Bronze | Legrand | ЭУИ Luxe | 572 | Pro 21 / Galea электроустановочное оборудование | PL2 | 1 | ШТ | На складе | Не подлежит сертификации | 2022-12-31 | 1701.74 | 2042.09 | 2042.09 |  | 0.028 | 0.147 | 70 | 60 | 35 | 3245067712344
771235 | нет | Лиц. панель для роз. 2х2К,фр. | Лиц. Панель Для Роз. 2х2к,Фр. | Legrand | ЭУИ Luxe | 572 | Pro 21 / Galea электроустановочное оборудование | PL2 | 5 | ШТ | Под заказ Т2 | Сертифицировано | 2026-08-10 | 1556.7 | 1868.04 | 1868.04 |  | 0.221 | 1.08 | 120 | 100 | 90 | 3245067712351
771241 | нет | G.Life Л.п.д.авт.светоук.D.BR | Лицевая панель - Galea Life - для блока аварийного освещения - Dark Bronze | Legrand | ЭУИ Luxe | 572 | Pro 21 / Galea электроустановочное оборудование | PL2 | 1 | ШТ | Под заказ Т2 | Не подлежит сертификации | 2023-12-31 | 2097.41 | 2516.89 | 2516.89 |  | 0.013 | 0.105 | 60 | 70 | 25 | 3245067712412
771242 | нет | G.L.Лиц.п.д/тел роз. TАЕ D.BR. | Лиц. Панель Для Тел Роз. TAE | Legrand | ЭУИ Luxe | 572 | Pro 21 / Galea электроустановочное оборудование | PL2 | 10 | ШТ | Под заказ Т2 | Сертифицировано | 2026-08-10 | 2515.66 | 3018.79 | 3018.79 |  | 0.143 | 1.0575 | 235 | 75 | 60 | 3245067712429
771244 | нет | G.LifeКлав.с пикт.Лампа DR.BR. | Клавиша - Galea Life - простая - с пиктограммой ''лампа'' - Dark Bronze | Legrand | ЭУИ Luxe | 572 | Pro 21 / Galea электроустановочное оборудование | PL2 | 10 | ШТ | Под заказ Т2 | Сертифицировано | 2026-08-10 | 828.77 | 994.52 | 994.52 |  | 0.242 | 1.0575 | 235 | 75 | 60 | 3245067712443
771246 | нет | G.LifeКлав.с пикт.ЗвонокDR.BR. | Клавиша - Galea Life - простая - с пиктограммой ''звонок'' - Dark Bronze | Legrand | ЭУИ Luxe | 572 | Pro 21 / Galea электроустановочное оборудование | PL2 | 10 | ШТ | Под заказ Т2 | Сертифицировано | 2026-08-10 | 848.01 | 1017.61 | 1017.61 |  | 0.244 | 1.0575 | 235 | 75 | 60 | 3245067712467
771247 | нет | G.L.Лиц.п.д/тел роз. TDO D.BR. | Лиц. Панель Для Тел Роз. Tdo | Legrand | ЭУИ Luxe | 572 | Pro 21 / Galea электроустановочное оборудование | PL2 | 10 | ШТ | Под заказ Т2 | Сертифицировано | 2026-08-10 | 2515.66 | 3018.79 | 3018.79 |  | 0.143 | 1.0575 | 235 | 75 | 60 | 3245067712474
771248 | нет | GL Кл.прос.с пикт.'Лест.'D.BR. | Клавиша - Galea Life - простая - с пиктограммой ''лестница'' - Dark Bronze | Legrand | ЭУИ Luxe | 572 | Pro 21 / Galea электроустановочное оборудование | PL2 | 10 | ШТ | Под заказ Т2 | Сертифицировано | 2026-08-10 | 808.23 | 969.88 | 969.88 |  | 0.242 | 1.0575 | 235 | 75 | 60 | 3245067712481
771253 | нет | G.LifeЛ.п.д/эл.термостатаD.BR | Лицевая панель - Galea Life - для электронного комнатного термостата Кат. № 7 758 68 - Dark Bronze | Legrand | ЭУИ Luxe | 572 | Pro 21 / Galea электроустановочное оборудование | PL2 | 1 | ШТ | Под заказ Т2 | Не подлежит сертификации | 2023-12-31 | 3787.16 | 4544.59 | 4544.59 |  | 0.023 | 0.147 | 70 | 60 | 35 | 3245067712535
771254 | нет | G.L.Л.п.д/выкл.с кл.-карт.D.BR | Лицевая панель - Galea Life - для выключателя с ключом-картой - Dark Bronze | Legrand | ЭУИ Luxe | 572 | Pro 21 / Galea электроустановочное оборудование | PL2 | 1 | ШТ | Под заказ Т2 | Не подлежит сертификации | 2022-12-31 | 1834.65 | 2201.58 | 2201.58 |  | 0.022 | 0.147 | 70 | 60 | 35 | 3245067712542
771257 | нет | G.L.Л.п.д/упр.вент/вык.зад.вр. | Лицевая панель - Galea Life - для управления вентиляцией и выключателя с задержкой срабатывания - Dark Bronze | Legrand | ЭУИ Luxe | 572 | Pro 21 / Galea электроустановочное оборудование | PL2 | 1 | ШТ | Под заказ Т2 | Не подлежит сертификации | 2022-12-31 | 2826.72 | 3392.06 | 3392.06 |  | 0.017 | 0.147 | 70 | 60 | 35 | 3245067712573
771258 | да | Gal.Лиц.п.д/роз.VDIкат.5Е D.BR | Лицевая панель Для Роз. VDI Cat. 5е | Legrand | ЭУИ Luxe | 572 | Pro 21 / Galea электроустановочное оборудование | PL2 | 1 | ШТ | Под заказ Т2 | Не подлежит сертификации | 2023-12-31 | 3108.66 | 3730.39 | 3730.39 |  | 0.019 | 0.147 | 70 | 60 | 35 | 3245067712580
771260 | да | G.Life Л.п. светор. D. br. | Лицевая панель - Galea Life - для светорегулятора 420 Вт Кат. № 7 759 03 - Dark Bronze | Legrand | ЭУИ Luxe | 572 | Pro 21 / Galea электроустановочное оборудование | PL2 | 1 | ШТ | Под заказ Т2 | Не подлежит сертификации | 2023-12-31 | 1712.98 | 2055.58 | 2055.58 |  | 0.027 | 0.147 | 70 | 60 | 35 | 3245067712603
771262 | да | GL Р.2К+З,D. BRONZE,л.п. | Розетка - Galea Life - немецкий стандарт - 2К+3 - лицевая панель Dark Bronze | Legrand | ЭУИ Luxe | 572 | Pro 21 / Galea электроустановочное оборудование | PL2 | 10 | ШТ | Под заказ Т2 | Сертифицировано | 2026-08-01 | 2106.44 | 2527.73 | 2527.73 |  | 1.029 | 3.8019 | 395 | 175 | 55 | 3245067712627
771263 | нет | GL Р.2К+З,D. BR., шт.,лиц.пан. | Розетка - Galea Life - немецкий стандарт - 2К+3 - с защитными шторками - лицевая панель Dark Bronze | Legrand | ЭУИ Luxe | 572 | Pro 21 / Galea электроустановочное оборудование | PL2 | 10 | ШТ | Под заказ Т2 | Сертифицировано | 2026-08-01 | 2301.68 | 2762.02 | 2762.02 |  | 1.044 | 3.8019 | 395 | 175 | 55 | 3245067712634
771264 | нет | GL Р.2К+З,DARK BR,шт.,с кр. | Розетка - Galea Life - немецкий стандарт - 2К+3 - с защитными шторками - с крышкой - лицевая панель Dark Bronze | Legrand | ЭУИ Luxe | 572 | Pro 21 / Galea электроустановочное оборудование | PL2 | 10 | ШТ | Под заказ Т2 | Сертифицировано | 2026-08-01 | 3011.76 | 3614.11 | 3614.11 |  | 1.056 | 3.8019 | 395 | 175 | 55 | 3245067712641
771267 | нет | Адаптер 45x45мм Dbronz | Адаптер 45x45мм Dbronz | Legrand | ЭУИ Luxe | 572 | Pro 21 / Galea электроустановочное оборудование | PL2 | 1 | ШТ | Под заказ Т2 | Сертифицировано | 2026-08-10 | 2731.78 | 3278.14 | 3278.14 |  | 0.012 | 0.147 | 70 | 60 | 35 | 3245067712672
771268 | да | G.Life Л. п. д.пов.светор.D.BR | Лицевая панель - Galea Life - для поворотных светорегуляторов 400 Вт, 600 Вт Кат. № 7 756 54 - Dark Bronze | Legrand | ЭУИ Luxe | 572 | Pro 21 / Galea электроустановочное оборудование | PL2 | 1 | ШТ | На складе | Сертифицировано | 2026-08-02 | 2562.24 | 3074.69 | 3074.69 |  | 0.029 | 0.147 | 70 | 60 | 35 | 3245067712689
771272 | да | G.Life Л.п. TV-RD DARK BRONZE | Лицевая панель - Galea Life - для розетки TV-FM Кат. № 7 757 86/87/88 - Dark Bronze | Legrand | ЭУИ Luxe | 572 | Pro 21 / Galea электроустановочное оборудование | PL2 | 1 | ШТ | Под заказ Т2 | Не подлежит сертификации | 2023-12-31 | 1707.74 | 2049.29 | 2049.29 |  | 0.02 | 0.147 | 70 | 60 | 35 | 3245067712726
771273 | да | G.Life Л.п. TV-RD-SAT D. BR. | Лицевая панель - Galea Life - для розетки TV-FM-SAT Кат. № 7 757 89/90/91 - Dark Bronze | Legrand | ЭУИ Luxe | 572 | Pro 21 / Galea электроустановочное оборудование | PL2 | 1 | ШТ | Под заказ Т2 | Не подлежит сертификации | 2023-12-31 | 1723.54 | 2068.25 | 2068.25 |  | 0.022 | 0.147 | 70 | 60 | 35 | 3245067712733
771275 | да | G.Life Л.п.д.телеф.и RJ D.BR. | Лицевая панель - Galea Life - с держателем этикеток для информационной розетки RJ45 1 или 2 выхода - Dark Bronze | Legrand | ЭУИ Luxe | 572 | Pro 21 / Galea электроустановочное оборудование | PL2 | 1 | ШТ | На складе | Не подлежит сертификации | 2023-12-31 | 2341.99 | 2810.39 | 2810.39 |  | 0.023 | 0.147 | 70 | 60 | 35 | 3245067712757
771276 | нет | G.L.Л.п.д/роз.VDI вых.60°D.BR. | Лицевая панель - Galea Life - для розетки VDI выход - 60 град. - Dark Bronze | Legrand | ЭУИ Luxe | 572 | Pro 21 / Galea электроустановочное оборудование | PL2 | 1 | ШТ | Под заказ Т2 | Не подлежит сертификации | 2023-12-31 | 2721.31 | 3265.57 | 3265.57 |  | 0.022 | 0.147 | 70 | 60 | 35 | 3245067712764
771278 | да | G.Life Заглушка D.BR. | Заглушка - Galea Life - без фиксатора кабеля - лицевая панель - Dark Bronze | Legrand | ЭУИ Luxe | 572 | Pro 21 / Galea электроустановочное оборудование | PL2 | 1 | ШТ | Под заказ Т1 | Не подлежит сертификации | 2022-12-31 | 3374.29 | 4049.15 | 4049.15 |  | 0.092 | 0.6768 | 100 | 94 | 72 | 3245067712788
771279 | да | G.Life Л.п.д/дв.вкл.с индD.BR. | Клавиша - Galea Life - двойная - с индикацией - Dark Bronze | Legrand | ЭУИ Luxe | 572 | Pro 21 / Galea электроустановочное оборудование | PL2 | 1 | ШТ | На складе | Не подлежит сертификации | 2022-12-31 | 2247.46 | 2696.95 | 2696.95 |  | 0.029 | 0.147 | 70 | 60 | 35 | 3245067712795
771284 | нет | G.Life Л.п. д.инф.Роз.D.BR | Лицевая панель - Galea Life - с выходом 60 град. для волоконно-оптической розетки с держателем этикеток - Dark Bronze | Legrand | ЭУИ Luxe | 572 | Pro 21 / Galea электроустановочное оборудование | PL2 | 1 | ШТ | Под заказ Т2 | Не подлежит сертификации | 2023-12-31 | 2520 | 3024 | 3024 |  | 0.019 | 0.147 | 70 | 60 | 35 | 3245067712849
771285 | да | G.Life Л.п.д.вывода каб.D.BR. | Лицевая панель - Galea Life - для вывода кабеля - Dark Bronze | Legrand | ЭУИ Luxe | 572 | Pro 21 / Galea электроустановочное оборудование | PL2 | 1 | ШТ | На складе | Не подлежит сертификации | 2022-12-31 | 1404.35 | 1685.22 | 1685.22 |  | 0.022 | 0.147 | 70 | 60 | 35 | 3245067712856
771286 | да | IN ONE - диммер станд. D. br. | Лицевая панель - Galea Life - для светорегуляторов Кат. № 7 756 52/53 - Dark Bronze | Legrand | ЭУИ Luxe | 572 | Pro 21 / Galea электроустановочное оборудование | PL2 | 1 | ШТ | Под заказ Т2 | Не подлежит сертификации | 2023-12-31 | 2610.59 | 3132.71 | 3132.71 |  | 0.022 | 0.147 | 70 | 60 | 35 | 3245067712863
771289 | нет | G.L.Л.п.TV-RD-SAT,3 отв.,D.BR. | Лиц.П. TV-RD-SAT,3 Отв.,Dark Bronze | Legrand | ЭУИ Luxe | 572 | Pro 21 / Galea электроустановочное оборудование | PL2 | 1 | ШТ | Под заказ Т2 | Не подлежит сертификации | 2023-12-31 | 2562.24 | 3074.69 | 3074.69 |  | 0.017 | 0.147 | 70 | 60 | 35 | 3245067712894
771295 | да | G.Life Л. п. тел розRJ12,d.br | Лицевая панель - Galea Life - для телефонной розетки RJ11 и RJ ISDN - Dark Bronze | Legrand | ЭУИ Luxe | 572 | Pro 21 / Galea электроустановочное оборудование | PL2 | 1 | ШТ | На складе | Сертифицировано | 2026-08-10 | 927.61 | 1113.13 | 1113.13 |  | 0.023 | 0.147 | 70 | 60 | 35 | 3245067712955
771296 | нет | G.L.Накладка к мех.D.BR.PRO21 | Накладка К Мех-Му Pro21 | Legrand | ЭУИ Luxe | 572 | Pro 21 / Galea электроустановочное оборудование | PL2 | 1 | ШТ | Под заказ Т2 | Не подлежит сертификации | 2023-12-31 | 6289.19 | 7547.03 | 7547.03 |  | 0.016 | 0.147 | 70 | 60 | 35 | 3245067712962
771299 | да | G.L.Л.п.д/адаптера 50х50 D.BR | Лиц. Панель Для Адаптера 50х50 | Legrand | ЭУИ Luxe | 572 | Pro 21 / Galea электроустановочное оборудование | PL2 | 1 | ШТ | Под заказ Т2 | Сертифицировано | 2026-08-10 | 1794.22 | 2153.06 | 2153.06 |  | 0.014 | 0.147 | 70 | 60 | 35 | 3245067712993
771300 | да | G.Life Л.п.пр.роз.колонки,alum | Лицевая панель - Galea Life - для одиночной розетка для колонок - Кат. № 7 757 85 - Aluminium | Legrand | ЭУИ Luxe | 572 | Pro 21 / Galea электроустановочное оборудование | PL2 | 1 | ШТ | Под заказ Т2 | Не подлежит сертификации | 2023-12-31 | 1723.54 | 2068.25 | 2068.25 |  | 0.022 | 0.147 | 70 | 60 | 35 | 3245067713006
771301 | да | Рамка 1п Aluminium GL | Рамка - Galea Life - 1 пост - Aluminium | Legrand | ЭУИ Luxe | 572 | Pro 21 / Galea электроустановочное оборудование | PL2 | 5 | ШТ | На складе | Сертифицировано | 2026-08-01 | 1294.77 | 1553.72 | 1553.72 |  | 0.155 | 0.6768 | 100 | 94 | 72 | 3245067713013
771302 | да | Рамка 2п гор Aluminium GL | Рамка - Galea Life - 2 поста - горизонтальный монтаж - Aluminium | Legrand | ЭУИ Luxe | 572 | Pro 21 / Galea электроустановочное оборудование | PL2 | 2 | ШТ | На складе | Сертифицировано | 2026-08-01 | 2463.78 | 2956.54 | 2956.54 |  | 0.101 | 0.41563 | 175 | 95 | 25 | 3245067713020
771303 | да | Рамка 3п гор Aluminium GL | Рамка - Galea Life - 3 поста - горизонтальный монтаж - Aluminium | Legrand | ЭУИ Luxe | 572 | Pro 21 / Galea электроустановочное оборудование | PL2 | 2 | ШТ | На складе | Сертифицировано | 2026-08-01 | 3956.47 | 4747.76 | 4747.76 |  | 0.141 | 0.456 | 240 | 95 | 20 | 3245067713037
771304 | да | Рамка 4п гор Aluminium GL | Рамка - Galea Life - 4 поста - горизонтальный монтаж - Aluminium | Legrand | ЭУИ Luxe | 572 | Pro 21 / Galea электроустановочное оборудование | PL2 | 1 | ШТ | На складе | Сертифицировано | 2026-08-01 | 6438.16 | 7725.79 | 7725.79 |  | 0.107 | 0.6138 | 310 | 99 | 20 | 3245067713044
771305 | да | Рамка 5п гор Aluminium GL | Рамка - Galea Life - 5 постов - горизонтальный монтаж - Aluminium | Legrand | ЭУИ Luxe | 572 | Pro 21 / Galea электроустановочное оборудование | PL2 | 1 | ШТ | На складе | Сертифицировано | 2026-08-01 | 8242.53 | 9891.04 | 9891.04 |  | 0.126 | 0.75042 | 379 | 99 | 20 | 3245067713051
771306 | да | Рамка 2п вер Aluminium GL | Рамка - Galea Life - 2 поста - вертикальный монтаж - Aluminium | Legrand | ЭУИ Luxe | 572 | Pro 21 / Galea электроустановочное оборудование | PL2 | 2 | ШТ | Под заказ Т2 | Сертифицировано | 2026-08-01 | 2463.78 | 2956.54 | 2956.54 |  | 0.116 | 0.41563 | 175 | 95 | 25 | 3245067713068
771307 | да | Рамка 3п вер Aluminium GL | Рамка - Galea Life - 3 поста - вертикальный монтаж - Aluminium | Legrand | ЭУИ Luxe | 572 | Pro 21 / Galea электроустановочное оборудование | PL2 | 2 | ШТ | Под заказ Т1 | Сертифицировано | 2026-08-01 | 3956.47 | 4747.76 | 4747.76 |  | 0.165 | 0.456 | 240 | 95 | 20 | 3245067713075
771308 | нет | Рамка 4п вер Aluminium GL | Рамка - Galea Life - 4 поста - вертикальный монтаж - Aluminium | Legrand | ЭУИ Luxe | 572 | Pro 21 / Galea электроустановочное оборудование | PL2 | 1 | ШТ | Под заказ Т2 | Сертифицировано | 2026-08-01 | 6438.16 | 7725.79 | 7725.79 |  | 0.124 | 0.6138 | 310 | 99 | 20 | 3245067713082
771309 | нет | Рамка 5п вер Aluminium GL | Рамка - Galea Life - 5 постов - вертикальный монтаж - Aluminium | Legrand | ЭУИ Luxe | 572 | Pro 21 / Galea электроустановочное оборудование | PL2 | 1 | ШТ | Под заказ Т2 | Сертифицировано | 2026-08-01 | 8242.53 | 9891.04 | 9891.04 |  | 0.152 | 0.75042 | 379 | 99 | 20 | 3245067713099
771310 | да | G.Life Л. п. выкл. Aluminium | Клавиша - Galea Life - простая - Aluminium | Legrand | ЭУИ Luxe | 572 | Pro 21 / Galea электроустановочное оборудование | PL2 | 10 | ШТ | На складе | Сертифицировано | 2026-08-25 | 812.71 | 975.25 | 975.25 |  | 0.243 | 1.0575 | 235 | 75 | 60 | 3245067713105
771311 | да | G.Life Л.п.д/выкл.с инд.Alum. | Клавиша - Galea Life - простая с индикацией, с информационной пиктограммой - Aluminium | Legrand | ЭУИ Luxe | 572 | Pro 21 / Galea электроустановочное оборудование | PL2 | 1 | ШТ | Под заказ Т2 | Не подлежит сертификации | 2022-12-31 | 1733.36 | 2080.03 | 2080.03 |  | 0.028 | 0.147 | 70 | 60 | 35 | 3245067713112
771312 | да | G.Life Л.п. Для дв выкл. Alum | Клавиша - Galea Life - двойная - Aluminium | Legrand | ЭУИ Luxe | 572 | Pro 21 / Galea электроустановочное оборудование | PL2 | 10 | ШТ | На складе | Не подлежит сертификации | 2022-12-31 | 1218.62 | 1462.34 | 1462.34 |  | 0.248 | 1.0575 | 235 | 75 | 60 | 3245067713129
771314 | да | G.Life Л.п.дв.д.упр.рольст.AL. | Клавиша - Galea Life - двойная для механизмов управления рольставнями Кат. № 7 758 04/14 - Aluminium | Legrand | ЭУИ Luxe | 572 | Pro 21 / Galea электроустановочное оборудование | PL2 | 1 | ШТ | Под заказ Т2 | Не подлежит сертификации | 2022-12-31 | 2150.91 | 2581.09 | 2581.09 |  | 0.029 | 0.147 | 70 | 60 | 35 | 3245067713143
771315 | нет | G.Life Клав.д/двухп.выкл.ALUM | Клавиша - Galea Life - двухполюсная 0/1 - Aluminium | Legrand | ЭУИ Luxe | 572 | Pro 21 / Galea электроустановочное оборудование | PL2 | 1 | ШТ | Под заказ Т2 | Не подлежит сертификации | 2022-12-31 | 1583.9 | 1900.68 | 1900.68 |  | 0.027 | 0.147 | 70 | 60 | 35 | 3245067713150
771317 | да | G.L.Клав.с держ.эт.ALUM | Клавиша - Galea Life - с держателем этикеток - Aluminium | Legrand | ЭУИ Luxe | 572 | Pro 21 / Galea электроустановочное оборудование | PL2 | 1 | ШТ | Под заказ Т2 | Сертифицировано | 2026-08-10 | 3181.48 | 3817.78 | 3817.78 |  | 0.028 | 0.147 | 70 | 60 | 35 | 3245067713174
771318 | да | G.LifeКл.д/двухп.выкл.с инд.AL | Клавиша - Galea Life - двухполюсная с индикацией - Aluminium | Legrand | ЭУИ Luxe | 572 | Pro 21 / Galea электроустановочное оборудование | PL2 | 1 | ШТ | Под заказ Т2 | Сертифицировано | 2026-08-10 | 3041.55 | 3649.86 | 3649.86 |  | 0.028 | 0.147 | 70 | 60 | 35 | 3245067713181
771319 | нет | G.Life Л.п. универс. 46,5ALUM | Лицевая панель - Galea Life - универсальная - Aluminium | Legrand | ЭУИ Luxe | 572 | Pro 21 / Galea электроустановочное оборудование | PL2 | 10 | ШТ | Под заказ Т2 | Не подлежит сертификации | 2022-12-31 | 894.89 | 1073.87 | 1073.87 |  | 0.089 | 1.0575 | 235 | 75 | 60 | 3245067713198
771320 | да | Панель лицев роз 2К+З ALM GL | Лицевая панель - Galea Life - для розетки 2К+З - Aluminium | Legrand | ЭУИ Luxe | 572 | Pro 21 / Galea электроустановочное оборудование | PL2 | 10 | ШТ | На складе | Не подлежит сертификации | 2023-12-31 | 661 | 793.2 | 793.2 | Будет удален | 0.265 | 1.0575 | 235 | 75 | 60 | 3245067713204
771321 | да | G.Life Л. п. роз.2К+З,шт Alum | Лицевая панель - Galea Life - для розетки 2К+З - с защитными шторками - Aluminium | Legrand | ЭУИ Luxe | 572 | Pro 21 / Galea электроустановочное оборудование | PL2 | 1 | ШТ | На складе | Не подлежит сертификации | 2023-12-31 | 1227.14 | 1472.57 | 1472.57 |  | 0.03 | 0.147 | 70 | 60 | 35 | 3245067713211
771325 | нет | G.Life Л.п.дв.роз.колонки,al. | Лицевая панель - Galea Life - для двойной розетки для колонки - Кат. № 7 757 84 - Aluminium | Legrand | ЭУИ Luxe | 572 | Pro 21 / Galea электроустановочное оборудование | PL2 | 1 | ШТ | Под заказ Т2 | Не подлежит сертификации | 2023-12-31 | 1716.06 | 2059.27 | 2059.27 |  | 0.02 | 0.147 | 70 | 60 | 35 | 3245067713259
771326 | нет | G.Life Л.п. роз. 2К, Alum | Лицевая панель - Galea Life - для розетки 2К - Aluminium | Legrand | ЭУИ Luxe | 572 | Pro 21 / Galea электроустановочное оборудование | PL2 | 10 | ШТ | Под заказ Т2 | Не подлежит сертификации | 2023-12-31 | 766.42 | 919.7 | 919.7 |  | 0.259 | 1.0575 | 235 | 75 | 60 | 3245067713266
771327 | нет | G.L.Лиц.п.д/роз.2К+З фр.ALUM | Galea Life Лиц. Панель Для Роз. 2К+З, Фр. | Legrand | ЭУИ Luxe | 572 | Pro 21 / Galea электроустановочное оборудование | PL2 | 10 | ШТ | Под заказ Т2 | Сертифицировано | 2026-08-10 | 472.46 | 566.95 | 566.95 |  | 0.258 | 1.0575 | 235 | 75 | 60 | 3245067713273
771330 | да | G.Life Роз. 2х2К+З, alum. шт. | Двойная розетка - Galea Life - 2х2К+3 - винтовые клеммы - в сборе - aluminium | Legrand | ЭУИ Luxe | 572 | Pro 21 / Galea электроустановочное оборудование | PL2 | 5 | ШТ | Под заказ Т2 | Сертифицировано | 2023-04-17 | 2857.89 | 3429.47 | 3429.47 |  | 0.637 | 3.2025 | 305 | 105 | 100 | 3245067713303
771331 | нет | G.Life Роз. 2х2К+З, alum. шт. | Двойная розетка - Galea Life - 2х2К+3 - винтовые клеммы - с защитными шторками - в сборе - aluminium | Legrand | ЭУИ Luxe | 572 | Pro 21 / Galea электроустановочное оборудование | PL2 | 5 | ШТ | Под заказ Т2 | Сертифицировано | 2023-04-17 | 4569.94 | 5483.93 | 5483.93 |  | 0.645 | 3.2025 | 305 | 105 | 100 | 3245067713310
771332 | нет | G.Life Л.п. д.роз.2х2К Allum | Galea Life Лиц. Панель Для Роз. 2х2к | Legrand | ЭУИ Luxe | 572 | Pro 21 / Galea электроустановочное оборудование | PL2 | 5 | ШТ | Под заказ Т2 | Сертифицировано | 2026-08-10 | 1923.07 | 2307.68 | 2307.68 |  | 0.214 | 1.08 | 120 | 100 | 90 | 3245067713327
771334 | да | G.Life Л.п. д/вкл. с инд alum | Клавиша - Galea Life - простая - с индикацией - Aluminium | Legrand | ЭУИ Luxe | 572 | Pro 21 / Galea электроустановочное оборудование | PL2 | 1 | ШТ | На складе | Не подлежит сертификации | 2022-12-31 | 1726.63 | 2071.96 | 2071.96 |  | 0.026 | 0.147 | 70 | 60 | 35 | 3245067713341
771335 | нет | Лиц. панель для роз. 2х2К,фр. | Galea Life Лиц. Панель Для Роз. 2х2к,Фр. | Legrand | ЭУИ Luxe | 572 | Pro 21 / Galea электроустановочное оборудование | PL2 | 5 | ШТ | Под заказ Т2 | Сертифицировано | 2026-08-10 | 1579.47 | 1895.36 | 1895.36 |  | 0.205 | 1.08 | 120 | 100 | 90 | 3245067713358
771341 | да | G.Life Л.п.д/авт.светоук.ALUM | Лицевая панель - Galea Life - для блока аварийного освещения - Aluminium | Legrand | ЭУИ Luxe | 572 | Pro 21 / Galea электроустановочное оборудование | PL2 | 1 | ШТ | Под заказ Т2 | Сертифицировано | 2026-08-10 | 2089.41 | 2507.29 | 2507.29 |  | 0.013 | 0.147 | 70 | 60 | 35 | 3245067713419
771342 | нет | G.Life Л.п. для тел роз. TАЕ | Galea Life Лиц. Панель Для Тел Роз. TAE | Legrand | ЭУИ Luxe | 572 | Pro 21 / Galea электроустановочное оборудование | PL2 | 10 | ШТ | Под заказ Т2 | Сертифицировано | 2026-08-10 | 2552.47 | 3062.96 | 3062.96 |  | 0.143 | 1.0575 | 235 | 75 | 60 | 3245067713426
771344 | нет | G.LifeКлав.с пикт.Лампа ALUM. | Клавиша - Galea Life - простая - с пиктограммой ''лампа'' - Aluminium | Legrand | ЭУИ Luxe | 572 | Pro 21 / Galea электроустановочное оборудование | PL2 | 10 | ШТ | Под заказ Т2 | Не подлежит сертификации | 2022-12-31 | 864.68 | 1037.62 | 1037.62 |  | 0.243 | 1.0575 | 235 | 75 | 60 | 3245067713440
771346 | нет | G.LifeКлав.с пикт.ЗвонокALUM. | Клавиша - Galea Life - простая - с пиктограммой ''звонок'' - Aluminium | Legrand | ЭУИ Luxe | 572 | Pro 21 / Galea электроустановочное оборудование | PL2 | 10 | ШТ | Под заказ Т2 | Не подлежит сертификации | 2022-12-31 | 860.4 | 1032.48 | 1032.48 |  | 0.242 | 1.0575 | 235 | 75 | 60 | 3245067713464
771347 | нет | G.L.Лиц.п.д/тел роз. TDO ALUM | Galea Life Лиц. Панель Для Тел Роз. TDO | Legrand | ЭУИ Luxe | 572 | Pro 21 / Galea электроустановочное оборудование | PL2 | 10 | ШТ | Под заказ Т2 | Сертифицировано | 2026-08-10 | 2552.47 | 3062.96 | 3062.96 |  | 0.14 | 1.0575 | 235 | 75 | 60 | 3245067713471
771348 | нет | GL Кл.прос.с пикт.'Лест.'ALUM | Клавиша - Galea Life - простая - с пиктограммой ''лестница'' - Aluminium | Legrand | ЭУИ Luxe | 572 | Pro 21 / Galea электроустановочное оборудование | PL2 | 10 | ШТ | Под заказ Т2 | Сертифицировано | 2026-08-10 | 836.3 | 1003.56 | 1003.56 |  | 0.243 | 1.0575 | 235 | 75 | 60 | 3245067713488
771353 | нет | G.Life Л.п.д.эл.термостатаALUM | Лицевая панель - Galea Life - для электронного комнатного термостата Кат. № 7 758 68 - Soft Aluminium | Legrand | ЭУИ Luxe | 572 | Pro 21 / Galea электроустановочное оборудование | PL2 | 1 | ШТ | Под заказ Т2 | Не подлежит сертификации | 2023-12-31 | 3718.29 | 4461.95 | 4461.95 |  | 0.025 | 0.147 | 70 | 60 | 35 | 3245067713532
771354 | нет | G.Life Л.п.д.выкл.с баджемALUM | Лицевая панель - Galea Life - для выключателя с ключом-картой - Aluminium | Legrand | ЭУИ Luxe | 572 | Pro 21 / Galea электроустановочное оборудование | PL2 | 1 | ШТ | Под заказ Т2 | Не подлежит сертификации | 2022-12-31 | 1834.02 | 2200.82 | 2200.82 |  | 0.021 | 0.147 | 70 | 60 | 35 | 3245067713549
771357 | нет | G.Life Л.п.унив. с кн.рег.ALUM | Лицевая панель - Galea Life - для управления вентиляцией и выключателя с задержкой срабатывания - Алюминий | Legrand | ЭУИ Luxe | 572 | Pro 21 / Galea электроустановочное оборудование | PL2 | 1 | ШТ | Под заказ Т2 | Не подлежит сертификации | 2022-12-31 | 2826.72 | 3392.06 | 3392.06 |  | 0.016 | 0.147 | 70 | 60 | 35 | 3245067713570
771358 | нет | G.Life Л.п.д/роз.VDIкат.5ALUM | Galea Life Лицевая панель Для Роз. VDI Cat. 5е | Legrand | ЭУИ Luxe | 572 | Pro 21 / Galea электроустановочное оборудование | PL2 | 1 | ШТ | Под заказ Т2 | Не подлежит сертификации | 2023-12-31 | 3112.55 | 3735.06 | 3735.06 |  | 0.017 | 0.147 | 70 | 60 | 35 | 3245067713587
771360 | да | G.Life Л. п. для светор. Alum | Лицевая панель - Galea Life - для светорегулятора 420 Вт Кат. № 7 759 03 - Aluminium | Legrand | ЭУИ Luxe | 572 | Pro 21 / Galea электроустановочное оборудование | PL2 | 1 | ШТ | Под заказ Т2 | Сертифицировано | 2026-08-25 | 1712.98 | 2055.58 | 2055.58 |  | 0.027 | 0.147 | 70 | 60 | 35 | 3245067713600
771362 | да | G.Life Роз. 2К+З,alum.,Л.п. | Розетка - Galea Life - немецкий стандарт - 2К+3 - лицевая панель Aluminium | Legrand | ЭУИ Luxe | 572 | Pro 21 / Galea электроустановочное оборудование | PL2 | 10 | ШТ | Под заказ Т2 | Сертифицировано | 2026-08-01 | 2116.71 | 2540.05 | 2540.05 |  | 1.03 | 3.8019 | 395 | 175 | 55 | 3245067713624
771363 | нет | G.Life Роз.2К+З,alum.шт.,Л.п.. | Розетка - Galea Life - немецкий стандарт - 2К+3 - с защитными шторками - лицевая панель Aluminium | Legrand | ЭУИ Luxe | 572 | Pro 21 / Galea электроустановочное оборудование | PL2 | 10 | ШТ | Под заказ Т2 | Сертифицировано | 2026-08-01 | 2312.9 | 2775.48 | 2775.48 |  | 1.035 | 3.8019 | 395 | 175 | 55 | 3245067713631
771364 | нет | G.Life Роз.2К+З,alum.шт.,с кр. | Розетка - Galea Life - немецкий стандарт - 2К+3 - с защитными шторками - с крышкой - лицевая панель Алюминий | Legrand | ЭУИ Luxe | 572 | Pro 21 / Galea электроустановочное оборудование | PL2 | 10 | ШТ | Под заказ Т2 | Сертифицировано | 2026-08-01 | 3011.76 | 3614.11 | 3614.11 |  | 1.074 | 3.8019 | 395 | 175 | 55 | 3245067713648
771367 | да | Адаптер 45x45мм Alum | Galea Life Адаптер 45x45мм Aluminium | Legrand | ЭУИ Luxe | 572 | Pro 21 / Galea электроустановочное оборудование | PL2 | 1 | ШТ | Под заказ Т2 | Не подлежит сертификации | 2023-12-31 | 2731.78 | 3278.14 | 3278.14 |  | 0.013 | 0.147 | 70 | 60 | 35 | 3245067713679
771368 | да | G.Life Л.п.д/пов.светор.,м.al. | Лицевая панель - Galea Life - для поворотных светорегуляторов 400 Вт, 600 Вт Кат. № 7 756 54 - Aluminium | Legrand | ЭУИ Luxe | 572 | Pro 21 / Galea электроустановочное оборудование | PL2 | 1 | ШТ | Под заказ Т2 | Сертифицировано | 2026-08-02 | 2562.24 | 3074.69 | 3074.69 |  | 0.03 | 0.147 | 70 | 60 | 35 | 3245067713686
771372 | да | G.Life Л.п. TV-RD alum. | Лицевая панель - Galea Life - для розетки TV-FM Кат. № 7 757 86/87/88 - Aluminium | Legrand | ЭУИ Luxe | 572 | Pro 21 / Galea электроустановочное оборудование | PL2 | 1 | ШТ | Под заказ Т2 | Не подлежит сертификации | 2023-12-31 | 1707.74 | 2049.29 | 2049.29 |  | 0.021 | 0.147 | 70 | 60 | 35 | 3245067713723
771373 | да | G.Life Л.п.TV-RD-SAT aluminium | Лицевая панель - Galea Life - для розетки TV-FM-SAT Кат. № 7 757 89/90/91 - Aluminium | Legrand | ЭУИ Luxe | 572 | Pro 21 / Galea электроустановочное оборудование | PL2 | 1 | ШТ | Под заказ Т2 | Не подлежит сертификации | 2023-12-31 | 1707.74 | 2049.29 | 2049.29 |  | 0.022 | 0.147 | 70 | 60 | 35 | 3245067713730
771375 | да | G.Life Л.п.д.телефон.И RJ ALUM | Лицевая панель - Galea Life - с держателем этикеток для информационной розетки RJ45 1 или 2 выхода - Алюминий | Legrand | ЭУИ Luxe | 572 | Pro 21 / Galea электроустановочное оборудование | PL2 | 1 | ШТ | На складе | Не подлежит сертификации | 2023-12-31 | 2319.9 | 2783.88 | 2783.88 |  | 0.023 | 0.147 | 70 | 60 | 35 | 3245067713754
771376 | нет | Панель лицев роз RJ45 ALM GL | Лицевая панель - Galea Life - для розетки VDI выход - 60 град. - Aluminium | Legrand | ЭУИ Luxe | 572 | Pro 21 / Galea электроустановочное оборудование | PL2 | 1 | ШТ | Под заказ Т2 | Не подлежит сертификации | 2023-12-31 | 2771.71 | 3326.05 | 3326.05 |  | 0.023 | 0.147 | 70 | 60 | 35 | 3245067713761
771378 | да | G.Life Заглушка ALUM | Заглушка - Galea Life - без фиксатора кабеля - лицевая панель - aluminium | Legrand | ЭУИ Luxe | 572 | Pro 21 / Galea электроустановочное оборудование | PL2 | 1 | ШТ | Под заказ Т2 | Не подлежит сертификации | 2022-12-31 | 3374.29 | 4049.15 | 4049.15 |  | 0.095 | 0.6768 | 100 | 94 | 72 | 3245067713785
771379 | да | G.Life Л.п.д/дв.вкл.с инд alum | Клавиша - Galea Life - двойная - с индикацией - Aluminium | Legrand | ЭУИ Luxe | 572 | Pro 21 / Galea электроустановочное оборудование | PL2 | 1 | ШТ | На складе | Не подлежит сертификации | 2022-12-31 | 2247.46 | 2696.95 | 2696.95 |  | 0.029 | 0.147 | 70 | 60 | 35 | 3245067713792
771384 | нет | G.Life Л.п. д.инф.Роз.ALUM | Лицевая панель - Galea Life - с выходом 60 град. для волоконно-оптической розетки с держателем этикеток - Алюминий | Legrand | ЭУИ Luxe | 572 | Pro 21 / Galea электроустановочное оборудование | PL2 | 1 | ШТ | Под заказ Т2 | Не подлежит сертификации | 2023-12-31 | 2474.19 | 2969.03 | 2969.03 |  | 0.019 | 0.147 | 70 | 60 | 35 | 3245067713846
771385 | да | G.Life Л.п.д.вывода кабеляALUM | Лицевая панель - Galea Life - для вывода кабеля - Aluminium | Legrand | ЭУИ Luxe | 572 | Pro 21 / Galea электроустановочное оборудование | PL2 | 1 | ШТ | На складе | Не подлежит сертификации | 2022-12-31 | 1404.35 | 1685.22 | 1685.22 |  | 0.022 | 0.147 | 70 | 60 | 35 | 3245067713853
771386 | да | G.Life IN ONE - диммер Alum | Лицевая панель - Galea Life - для светорегуляторов Кат. № 7 756 52/53 - Aluminium | Legrand | ЭУИ Luxe | 572 | Pro 21 / Galea электроустановочное оборудование | PL2 | 1 | ШТ | Под заказ Т2 | Не подлежит сертификации | 2023-12-31 | 2610.59 | 3132.71 | 3132.71 |  | 0.021 | 0.147 | 70 | 60 | 35 | 3245067713860
771389 | нет | G.L. Л.п.TV-RD-SAT,3 отв.alum. | Galea Life Лиц.П. TV-RD-SAT,3 Отв., Aluminium. | Legrand | ЭУИ Luxe | 572 | Pro 21 / Galea электроустановочное оборудование | PL2 | 1 | ШТ | Под заказ Т2 | Не подлежит сертификации | 2023-12-31 | 2562.24 | 3074.69 | 3074.69 |  | 0.02 | 0.147 | 70 | 60 | 35 | 3245067713891
771395 | да | G.Life Л. п. тел розRJ12, Alum | Лицевая панель - Galea Life - для телефонной розетки RJ11 и RJ ISDN - Aluminium | Legrand | ЭУИ Luxe | 572 | Pro 21 / Galea электроустановочное оборудование | PL2 | 1 | ШТ | На складе | Сертифицировано | 2026-08-10 | 963.8 | 1156.56 | 1156.56 |  | 0.023 | 0.147 | 70 | 60 | 35 | 3245067713952
771396 | нет | G.L.Накладка к мех.ALUM PRO21 | Galea Life Накладка К Мех-Му PRO21 | Legrand | ЭУИ Luxe | 572 | Pro 21 / Galea электроустановочное оборудование | PL2 | 1 | ШТ | Под заказ Т2 | Не подлежит сертификации | 2023-12-31 | 6289.19 | 7547.03 | 7547.03 |  | 0.016 | 0.147 | 70 | 60 | 35 | 3245067713969
771399 | да | G.L.Л.п.д/адаптера 50х50 ALUM | Galea Life Лиц. Панель Для Адаптера 50х50 | Legrand | ЭУИ Luxe | 572 | Pro 21 / Galea электроустановочное оборудование | PL2 | 1 | ШТ | Под заказ Т2 | Сертифицировано | 2026-08-10 | 1760.99 | 2113.19 | 2113.19 |  | 0.012 | 0.147 | 70 | 60 | 35 | 3245067713990
771400 | да | G.LifeЛ.п.пр.роз.колонки,tit. | Лицевая панель - Galea Life - для одиночной розетка для колонок - Кат. № 7 757 85 - Titanium | Legrand | ЭУИ Luxe | 572 | Pro 21 / Galea электроустановочное оборудование | PL2 | 1 | ШТ | Под заказ Т2 | Не подлежит сертификации | 2023-12-31 | 1707.74 | 2049.29 | 2049.29 |  | 0.022 | 0.147 | 70 | 60 | 35 | 3245067714003
771401 | да | Рамка 1п Titanium GL | Рамка - Galea Life - 1 пост - Titanium | Legrand | ЭУИ Luxe | 572 | Pro 21 / Galea электроустановочное оборудование | PL2 | 5 | ШТ | На складе | Сертифицировано | 2026-08-01 | 1294.77 | 1553.72 | 1553.72 |  | 0.157 | 0.6768 | 100 | 94 | 72 | 3245067714010
771402 | да | Рамка 2п гор Titanium GL | Рамка - Galea Life - 2 поста - горизонтальный монтаж - Titanium | Legrand | ЭУИ Luxe | 572 | Pro 21 / Galea электроустановочное оборудование | PL2 | 2 | ШТ | На складе | Сертифицировано | 2026-08-01 | 2463.78 | 2956.54 | 2956.54 |  | 0.102 | 0.41563 | 175 | 95 | 25 | 3245067714027
771403 | да | Рамка 3п гор Titanium GL | Рамка - Galea Life - 3 поста - горизонтальный монтаж - Titanium | Legrand | ЭУИ Luxe | 572 | Pro 21 / Galea электроустановочное оборудование | PL2 | 2 | ШТ | На складе | Сертифицировано | 2026-08-01 | 3956.47 | 4747.76 | 4747.76 |  | 0.141 | 0.456 | 240 | 95 | 20 | 3245067714034
771404 | да | Рамка 4п гор Titanium GL | Рамка - Galea Life - 4 поста - горизонтальный монтаж - Titanium | Legrand | ЭУИ Luxe | 572 | Pro 21 / Galea электроустановочное оборудование | PL2 | 1 | ШТ | На складе | Сертифицировано | 2026-08-01 | 6438.16 | 7725.79 | 7725.79 |  | 0.108 | 0.6138 | 310 | 99 | 20 | 3245067714041
771405 | да | Рамка 5п гор Titanium GL | Рамка - Galea Life - 5 постов - горизонтальный монтаж - Titanium | Legrand | ЭУИ Luxe | 572 | Pro 21 / Galea электроустановочное оборудование | PL2 | 1 | ШТ | На складе | Сертифицировано | 2026-08-01 | 8242.53 | 9891.04 | 9891.04 |  | 0.127 | 0.75042 | 379 | 99 | 20 | 3245067714058
771406 | да | Рамка 2п вер Titanium GL | Рамка - Galea Life - 2 поста - вертикальный монтаж - Titanium | Legrand | ЭУИ Luxe | 572 | Pro 21 / Galea электроустановочное оборудование | PL2 | 2 | ШТ | Под заказ Т1 | Сертифицировано | 2026-08-01 | 2463.78 | 2956.54 | 2956.54 |  | 0.118 | 0.41563 | 175 | 95 | 25 | 3245067714065
771407 | да | Рамка 3п вер Titanium GL | Рамка - Galea Life - 3 поста - вертикальный монтаж - Titanium | Legrand | ЭУИ Luxe | 572 | Pro 21 / Galea электроустановочное оборудование | PL2 | 2 | ШТ | Под заказ Т1 | Сертифицировано | 2026-08-01 | 3956.47 | 4747.76 | 4747.76 |  | 0.169 | 0.456 | 240 | 95 | 20 | 3245067714072
771408 | да | Рамка 4п вер Titanium GL | Рамка - Galea Life - 4 поста - вертикальный монтаж - Titanium | Legrand | ЭУИ Luxe | 572 | Pro 21 / Galea электроустановочное оборудование | PL2 | 1 | ШТ | Под заказ Т2 | Сертифицировано | 2026-08-01 | 6438.16 | 7725.79 | 7725.79 |  | 0.126 | 0.6138 | 310 | 99 | 20 | 3245067714089
771409 | нет | Рамка 5п вер Titanium GL | Рамка - Galea Life - 5 постов - вертикальный монтаж - Titanium | Legrand | ЭУИ Luxe | 572 | Pro 21 / Galea электроустановочное оборудование | PL2 | 1 | ШТ | Под заказ Т2 | Сертифицировано | 2026-08-01 | 8242.53 | 9891.04 | 9891.04 |  | 0.152 | 0.75042 | 379 | 99 | 20 | 3245067714096
771410 | да | Панель лицев выкл TITN GL | Клавиша - Galea Life - простая - Titanium | Legrand | ЭУИ Luxe | 572 | Pro 21 / Galea электроустановочное оборудование | PL2 | 10 | ШТ | На складе | Сертифицировано | 2026-08-25 | 775.77 | 930.92 | 930.92 |  | 0.24 | 1.0575 | 235 | 75 | 60 | 3245067714102
771411 | да | G.Life Л.п.выкл.с индик.titan. | Клавиша - Galea Life - простая с индикацией, с информационной пиктограммой - Titanium | Legrand | ЭУИ Luxe | 572 | Pro 21 / Galea электроустановочное оборудование | PL2 | 1 | ШТ | Под заказ Т2 | Не подлежит сертификации | 2022-12-31 | 1733.36 | 2080.03 | 2080.03 |  | 0.028 | 0.147 | 70 | 60 | 35 | 3245067714119
771412 | да | Панель лицев 2-выкл TITN GL | Клавиша - Galea Life - двойная - Titanium | Legrand | ЭУИ Luxe | 572 | Pro 21 / Galea электроустановочное оборудование | PL2 | 10 | ШТ | На складе | Сертифицировано | 2026-08-25 | 1218.62 | 1462.34 | 1462.34 |  | 0.248 | 1.0575 | 235 | 75 | 60 | 3245067714126
771414 | да | G.L.Л.п.дв.Вык.д/рольст.TITAN. | Клавиша - Galea Life - двойная для механизмов управления рольставнями Кат. № 7 758 04/14 - Titanium | Legrand | ЭУИ Luxe | 572 | Pro 21 / Galea электроустановочное оборудование | PL2 | 1 | ШТ | Под заказ Т2 | Не подлежит сертификации | 2022-12-31 | 2150.91 | 2581.09 | 2581.09 |  | 0.027 | 0.147 | 70 | 60 | 35 | 3245067714140
771415 | нет | G.Life Клав.д/двухп.выкл.TIT. | Клавиша - Galea Life - двухполюсная 0/1 - Titanium | Legrand | ЭУИ Luxe | 572 | Pro 21 / Galea электроустановочное оборудование | PL2 | 1 | ШТ | Под заказ Т2 | Сертифицировано | 2026-08-10 | 1583.9 | 1900.68 | 1900.68 |  | 0.027 | 0.147 | 70 | 60 | 35 | 3245067714157
771417 | да | GL Кл.прос.с держ.этикеток TIT | Клавиша - Galea Life - с держателем этикеток - Titanium | Legrand | ЭУИ Luxe | 572 | Pro 21 / Galea электроустановочное оборудование | PL2 | 1 | ШТ | Под заказ Т2 | Не подлежит сертификации | 2022-12-31 | 3240.39 | 3888.47 | 3888.47 |  | 0.028 | 0.147 | 70 | 60 | 35 | 3245067714171
771418 | да | G.L.Кл.д/двухп.выкл.с инд.TIT. | Клавиша - Galea Life - двухполюсная с индикацией - Titanium | Legrand | ЭУИ Luxe | 572 | Pro 21 / Galea электроустановочное оборудование | PL2 | 1 | ШТ | Под заказ Т2 | Сертифицировано | 2026-08-10 | 2986.23 | 3583.48 | 3583.48 |  | 0.028 | 0.147 | 70 | 60 | 35 | 3245067714188
771419 | да | G.Life Л.п. универс. 46,5TITAN | Лицевая панель - Galea Life - универсальная - Titanium | Legrand | ЭУИ Luxe | 572 | Pro 21 / Galea электроустановочное оборудование | PL2 | 10 | ШТ | На складе | Не подлежит сертификации | 2022-12-31 | 886.68 | 1064.02 | 1064.02 |  | 0.113 | 1.0575 | 235 | 75 | 60 | 3245067714195
771420 | да | Панель лицев роз 2К+З TITN GL | Лицевая панель - Galea Life - для розетки 2К+З - Titanium | Legrand | ЭУИ Luxe | 572 | Pro 21 / Galea электроустановочное оборудование | PL2 | 10 | ШТ | На складе | Не подлежит сертификации | 2023-12-31 | 692.48 | 830.98 | 830.98 | Будет удален | 0.268 | 1.0575 | 235 | 75 | 60 | 3245067714201
771421 | да | Панель лиц роз 2К+З шт TITN GL | Лицевая панель - Galea Life - для розетки 2К+З - с защитными шторками - Titanium | Legrand | ЭУИ Luxe | 572 | Pro 21 / Galea электроустановочное оборудование | PL2 | 1 | ШТ | На складе | Не подлежит сертификации | 2023-12-31 | 1227.14 | 1472.57 | 1472.57 |  | 0.03 | 0.147 | 70 | 60 | 35 | 3245067714218
771422 | да | G.LifeЛ.п.роз.2К+З,шт,кр.TITAN | Лицевая панель - Galea Life - для розетки 2К+З - с защитными шторками + крышка - Titanium | Legrand | ЭУИ Luxe | 572 | Pro 21 / Galea электроустановочное оборудование | PL2 | 1 | ШТ | На складе | Не подлежит сертификации | 2023-12-31 | 1805.1 | 2166.12 | 2166.12 |  | 0.033 | 0.147 | 70 | 60 | 35 | 3245067714225
771425 | да | G.L.Л.п. дв.роз.колонки,titan. | Лицевая панель - Galea Life - для двойной розетки для колонки - Кат. № 7 757 84 - Titanium | Legrand | ЭУИ Luxe | 572 | Pro 21 / Galea электроустановочное оборудование | PL2 | 1 | ШТ | Под заказ Т2 | Не подлежит сертификации | 2023-12-31 | 1707.74 | 2049.29 | 2049.29 |  | 0.021 | 0.147 | 70 | 60 | 35 | 3245067714256
771426 | нет | G.Life Л. п. роз. 2К titanium | Лицевая панель - Galea Life - для розетки 2К - Titanium | Legrand | ЭУИ Luxe | 572 | Pro 21 / Galea электроустановочное оборудование | PL2 | 10 | ШТ | Под заказ Т2 | Не подлежит сертификации | 2023-12-31 | 766.42 | 919.7 | 919.7 |  | 0.265 | 1.0575 | 235 | 75 | 60 | 3245067714263
771427 | нет | G.L.Лиц.п.д/роз.2К+З фр.TIT | Galea Life Лиц. Панель Для Роз. 2К+З, Фр. | Legrand | ЭУИ Luxe | 572 | Pro 21 / Galea электроустановочное оборудование | PL2 | 10 | ШТ | Под заказ Т2 | Сертифицировано | 2026-08-10 | 472.46 | 566.95 | 566.95 |  | 0.254 | 1.0575 | 235 | 75 | 60 | 3245067714270
771428 | нет | G.L.Л.п.д/роз.2К+З шт.фр.TIT | Galea Life Лицевая панель Для Роз. 2К+З,Шт,Фр. | Legrand | ЭУИ Luxe | 572 | Pro 21 / Galea электроустановочное оборудование | PL2 | 10 | ШТ | Под заказ Т2 | Сертифицировано | 2026-08-10 | 465.83 | 559 | 559 |  | 0.302 | 1.0575 | 235 | 75 | 60 | 3245067714287
771430 | да | G.Life Роз. 2х2К+З,titanium | Двойная розетка - Galea Life - 2х2К+3 - винтовые клеммы - в сборе - titanium | Legrand | ЭУИ Luxe | 572 | Pro 21 / Galea электроустановочное оборудование | PL2 | 5 | ШТ | Под заказ Т2 | Сертифицировано | 2023-04-17 | 2830.42 | 3396.5 | 3396.5 |  | 0.602 | 3.1729 | 305 | 103 | 101 | 3245067714300
771431 | да | G.Life Роз.2х2К+З,titanium Шт. | Двойная розетка - Galea Life - 2х2К+3 - винтовые клеммы - с защитными шторками - в сборе - titanium | Legrand | ЭУИ Luxe | 572 | Pro 21 / Galea электроустановочное оборудование | PL2 | 5 | ШТ | Под заказ Т2 | Сертифицировано | 2023-04-17 | 4504.05 | 5404.86 | 5404.86 |  | 0.615 | 3.1729 | 305 | 103 | 101 | 3245067714317
771432 | нет | G.Life Л. п. роз. 2х2К, titan | Galea Life Лиц. Панель Для Роз. 2х2к | Legrand | ЭУИ Luxe | 572 | Pro 21 / Galea электроустановочное оборудование | PL2 | 5 | ШТ | Под заказ Т2 | Сертифицировано | 2026-08-10 | 1597.63 | 1917.16 | 1917.16 |  | 0.194 | 1.08 | 120 | 100 | 90 | 3245067714324
771434 | да | G.Life Л.п. для вкл. с инд tit | Клавиша - Galea Life - простая - с индикацией - Titanium | Legrand | ЭУИ Luxe | 572 | Pro 21 / Galea электроустановочное оборудование | PL2 | 1 | ШТ | На складе | Сертифицировано | 2026-08-25 | 1726.63 | 2071.96 | 2071.96 |  | 0.027 | 0.147 | 70 | 60 | 35 | 3245067714348
771435 | нет | Лиц. панель для роз. 2х2К,фр. | Galea Life Лиц. Панель Для Роз. 2х2к,Фр. | Legrand | ЭУИ Luxe | 572 | Pro 21 / Galea электроустановочное оборудование | PL2 | 5 | ШТ | Под заказ Т2 | Сертифицировано | 2026-08-10 | 1579.47 | 1895.36 | 1895.36 |  | 0.21 | 1.08 | 120 | 100 | 90 | 3245067714355
771441 | нет | G.L. Л.п.д.авт.светоуказ.TITAN | Лицевая панель - Galea Life - для блока аварийного освещения - Titanium | Legrand | ЭУИ Luxe | 572 | Pro 21 / Galea электроустановочное оборудование | PL2 | 1 | ШТ | Под заказ Т2 | Не подлежит сертификации | 2023-12-31 | 2059.28 | 2471.14 | 2471.14 |  | 0.012 | 0.105 | 60 | 70 | 25 | 3245067714416
771442 | нет | G.L.Лиц.п.д/тел роз. TАЕ ALUM | Galea Life Лиц. Панель Для Тел Роз. TAE | Legrand | ЭУИ Luxe | 572 | Pro 21 / Galea электроустановочное оборудование | PL2 | 10 | ШТ | Под заказ Т2 | Сертифицировано | 2026-08-10 | 2515.66 | 3018.79 | 3018.79 |  | 0.143 | 1.0575 | 235 | 75 | 60 | 3245067714423
771444 | нет | G.LifeКлав.с пикт.Лампа TITAN. | Клавиша - Galea Life - простая - с пиктограммой ''лампа'' - Titanium | Legrand | ЭУИ Luxe | 572 | Pro 21 / Galea электроустановочное оборудование | PL2 | 10 | ШТ | Под заказ Т2 | Не подлежит сертификации | 2022-12-31 | 864.68 | 1037.62 | 1037.62 |  | 0.244 | 1.0575 | 235 | 75 | 60 | 3245067714447
771446 | нет | G.LifeКлав.с пикт.ЗвонокTITAN. | Клавиша - Galea Life - простая - с пиктограммой ''звонок'' - Titanium | Legrand | ЭУИ Luxe | 572 | Pro 21 / Galea электроустановочное оборудование | PL2 | 10 | ШТ | Под заказ Т2 | Не подлежит сертификации | 2022-12-31 | 836.73 | 1004.08 | 1004.08 |  | 0.244 | 1.0575 | 235 | 75 | 60 | 3245067714461
771447 | нет | G.L.Лиц.п.д/тел роз. TDO TIT | Galea Life Лиц. Панель Для Тел Роз. TDO | Legrand | ЭУИ Luxe | 572 | Pro 21 / Galea электроустановочное оборудование | PL2 | 10 | ШТ | Под заказ Т2 | Сертифицировано | 2026-08-10 | 2515.66 | 3018.79 | 3018.79 |  | 0.147 | 1.0575 | 235 | 75 | 60 | 3245067714478
771448 | нет | GL Кл.прос.с пикт.'Лест.' TIT | Клавиша - Galea Life - простая - с пиктограммой ''лестница'' - Titanium | Legrand | ЭУИ Luxe | 572 | Pro 21 / Galea электроустановочное оборудование | PL2 | 10 | ШТ | Под заказ Т2 | Не подлежит сертификации | 2022-12-31 | 991.23 | 1189.48 | 1189.48 |  | 0.244 | 1.0575 | 235 | 75 | 60 | 3245067714485
771453 | нет | G.LifeЛ.п.д.эл.термостатаTITAN | Лицевая панель - Galea Life - для электронного комнатного термостата Кат. № 7 758 68 - Titanium | Legrand | ЭУИ Luxe | 572 | Pro 21 / Galea электроустановочное оборудование | PL2 | 1 | ШТ | Под заказ Т2 | Не подлежит сертификации | 2023-12-31 | 3787.16 | 4544.59 | 4544.59 |  | 0.024 | 0.147 | 70 | 60 | 35 | 3245067714539
771454 | да | G.L.Л.п.д/выкл.с кл.-карт.TIT | Лицевая панель - Galea Life - для выключателя с ключом-картой - Titanium | Legrand | ЭУИ Luxe | 572 | Pro 21 / Galea электроустановочное оборудование | PL2 | 1 | ШТ | Под заказ Т2 | Сертифицировано | 2026-08-25 | 1868.62 | 2242.34 | 2242.34 |  | 0.021 | 0.147 | 70 | 60 | 35 | 3245067714546
771457 | нет | G.L.Л.п..универ.с кн.рег.TITAN | Лицевая панель - Galea Life - для управления вентиляцией и выключателя с задержкой срабатывания - Titanium | Legrand | ЭУИ Luxe | 572 | Pro 21 / Galea электроустановочное оборудование | PL2 | 1 | ШТ | Под заказ Т2 | Не подлежит сертификации | 2022-12-31 | 2826.72 | 3392.06 | 3392.06 |  | 0.017 | 0.147 | 70 | 60 | 35 | 3245067714577
771458 | нет | G.L. Л.п.д/роз.VDIкат.5Е TITAN | Galea Life Лицевая панель Для Роз. VDI Cat. 5е | Legrand | ЭУИ Luxe | 572 | Pro 21 / Galea электроустановочное оборудование | PL2 | 1 | ШТ | Под заказ Т2 | Сертифицировано | 2026-08-10 | 3112.55 | 3735.06 | 3735.06 |  | 0.02 | 0.147 | 70 | 60 | 35 | 3245067714584
771459 | нет | G.LifeЛ.п.д/светор.1000ВтTITAN | Лицевая панель - Galea Life - для светорегулятора 1000 Вт Кат. № 7 759 10 - Titanium | Legrand | ЭУИ Luxe | 572 | Pro 21 / Galea электроустановочное оборудование | PL2 | 1 | ШТ | Под заказ Т2 | Не подлежит сертификации | 2023-12-31 | 8477.99 | 10173.59 | 10173.59 |  | 0.026 | 0.147 | 70 | 60 | 35 | 3245067714591
771460 | да | G.Life Л. п. светор. Titanium | Лицевая панель - Galea Life - для светорегулятора 420 Вт Кат. № 7 759 03 - Titanium | Legrand | ЭУИ Luxe | 572 | Pro 21 / Galea электроустановочное оборудование | PL2 | 1 | ШТ | Под заказ Т2 | Не подлежит сертификации | 2023-12-31 | 1712.98 | 2055.58 | 2055.58 |  | 0.028 | 0.147 | 70 | 60 | 35 | 3245067714607
771462 | нет | G.Life Р.2К+З,titanium,Л.п. | Розетка - Galea Life - немецкий стандарт - 2К+3 - лицевая панель Titanium | Legrand | ЭУИ Luxe | 572 | Pro 21 / Galea электроустановочное оборудование | PL2 | 10 | ШТ | Под заказ Т2 | Сертифицировано | 2026-08-01 | 2116.71 | 2540.05 | 2540.05 |  | 1 | 3.8019 | 395 | 175 | 55 | 3245067714621
771463 | да | G.L. Р.2К+З,titanium,шт.,л.п. | Розетка - Galea Life - немецкий стандарт - 2К+3 - с защитными шторками - лицевая панель Titanium | Legrand | ЭУИ Luxe | 572 | Pro 21 / Galea электроустановочное оборудование | PL2 | 10 | ШТ | Под заказ Т2 | Сертифицировано | 2026-08-01 | 2312.9 | 2775.48 | 2775.48 |  | 1.044 | 3.8019 | 395 | 175 | 55 | 3245067714638
771464 | нет | G.L. Р.2К+З,tit.шт.лиц.п.с кр. | Розетка - Galea Life - немецкий стандарт - 2К+3 - с защитными шторками - с крышкой - лицевая панель Titanium | Legrand | ЭУИ Luxe | 572 | Pro 21 / Galea электроустановочное оборудование | PL2 | 10 | ШТ | Под заказ Т2 | Сертифицировано | 2026-08-01 | 3011.76 | 3614.11 | 3614.11 |  | 1.061 | 3.8019 | 395 | 175 | 55 | 3245067714645
771466 | да | G.Life Л. п. роз.TV titanium | Лицевая панель - Galea Life - для простой розетки TV Кат. № 7 759 65/66/77 и 7 756 80 - Titanium | Legrand | ЭУИ Luxe | 572 | Pro 21 / Galea электроустановочное оборудование | PL2 | 1 | ШТ | На складе | Не подлежит сертификации | 2023-12-31 | 1041.19 | 1249.43 | 1249.43 |  | 0.023 | 0.147 | 70 | 60 | 35 | 3245067714669
771467 | нет | Адаптер 45x45мм Titan | Galea Life Адаптер 45x45мм Titanium | Legrand | ЭУИ Luxe | 572 | Pro 21 / Galea электроустановочное оборудование | PL2 | 1 | ШТ | Под заказ Т2 | Сертифицировано | 2026-08-10 | 2731.78 | 3278.14 | 3278.14 |  | 0.013 | 0.147 | 70 | 60 | 35 | 3245067714676
771468 | да | G.L.Л.п.д.пов.светор.,titan. | Лицевая панель - Galea Life - для поворотных светорегуляторов 400 Вт, 600 Вт Кат. № 7 756 54 - Titanium | Legrand | ЭУИ Luxe | 572 | Pro 21 / Galea электроустановочное оборудование | PL2 | 1 | ШТ | На складе | Сертифицировано | 2026-08-02 | 2562.24 | 3074.69 | 3074.69 |  | 0.03 | 0.147 | 70 | 60 | 35 | 3245067714683
771472 | да | G.Life Л.п. TV-RD, titanium | Лицевая панель - Galea Life - для розетки TV-FM Кат. № 7 757 86/87/88 - Titanium | Legrand | ЭУИ Luxe | 572 | Pro 21 / Galea электроустановочное оборудование | PL2 | 1 | ШТ | На складе | Не подлежит сертификации | 2023-12-31 | 1707.74 | 2049.29 | 2049.29 |  | 0.022 | 0.147 | 70 | 60 | 35 | 3245067714720
771473 | да | G.Life Л.п. TV-RD-SAT titanium | Лицевая панель - Galea Life - для розетки TV-FM-SAT Кат. № 7 757 89/90/91 - Titanium | Legrand | ЭУИ Luxe | 572 | Pro 21 / Galea электроустановочное оборудование | PL2 | 1 | ШТ | Под заказ Т2 | Не подлежит сертификации | 2023-12-31 | 1707.74 | 2049.29 | 2049.29 |  | 0.022 | 0.147 | 70 | 60 | 35 | 3245067714737
771475 | да | G.L. Л.п.д.телефон.И RJ TITAN | Лицевая панель - Galea Life - с держателем этикеток для информационной розетки RJ45 1 или 2 выхода - Titanium | Legrand | ЭУИ Luxe | 572 | Pro 21 / Galea электроустановочное оборудование | PL2 | 1 | ШТ | На складе | Не подлежит сертификации | 2023-12-31 | 2341.99 | 2810.39 | 2810.39 |  | 0.023 | 0.147 | 70 | 60 | 35 | 3245067714751
771478 | да | G.Life Заглушка titanium | Заглушка - Galea Life - без фиксатора кабеля - лицевая панель - titanium | Legrand | ЭУИ Luxe | 572 | Pro 21 / Galea электроустановочное оборудование | PL2 | 1 | ШТ | Под заказ Т2 | Не подлежит сертификации | 2022-12-31 | 3374.29 | 4049.15 | 4049.15 |  | 0.092 | 0.6768 | 100 | 94 | 72 | 3245067714782
771479 | да | G.L.Л.п. д/дв. вкл. с инд tit | Клавиша - Galea Life - двойная - с индикацией - Titanium | Legrand | ЭУИ Luxe | 572 | Pro 21 / Galea электроустановочное оборудование | PL2 | 1 | ШТ | На складе | Не подлежит сертификации | 2022-12-31 | 2247.46 | 2696.95 | 2696.95 |  | 0.029 | 0.147 | 70 | 60 | 35 | 3245067714799
771483 | нет | Лиц. Пан. Для Роз.Tv/Rd 30мм | Лиц. Пан. Для Роз.Tv/Rd 30мм | Legrand | ЭУИ Luxe | 572 | Pro 21 / Galea электроустановочное оборудование | PL2 | 1 | ШТ | Под заказ Т2 | Сертифицировано | 2026-08-10 | 832.31 | 998.77 | 998.77 |  | 0.025 | 0.147 | 70 | 60 | 35 | 3245067714836
771484 | нет | G.Life Л.п. д.инф.розетокTITAN | Лицевая панель - Galea Life - с выходом 60 град. для волоконно-оптической розетки с держателем этикеток - Titanium | Legrand | ЭУИ Luxe | 572 | Pro 21 / Galea электроустановочное оборудование | PL2 | 1 | ШТ | Под заказ Т2 | Не подлежит сертификации | 2023-12-31 | 2520 | 3024 | 3024 |  | 0.019 | 0.147 | 70 | 60 | 35 | 3245067714843
771485 | да | G.Life Л.п.д.выв. кабеляTITAN | Лицевая панель - Galea Life - для вывода кабеля - Titanium | Legrand | ЭУИ Luxe | 572 | Pro 21 / Galea электроустановочное оборудование | PL2 | 1 | ШТ | На складе | Не подлежит сертификации | 2022-12-31 | 1404.35 | 1685.22 | 1685.22 |  | 0.021 | 0.147 | 70 | 60 | 35 | 3245067714850
771486 | да | G.Life IN ONE -диммер titanium | Лицевая панель - Galea Life - для светорегуляторов Кат. № 7 756 52/53 - Titanium | Legrand | ЭУИ Luxe | 572 | Pro 21 / Galea электроустановочное оборудование | PL2 | 1 | ШТ | Под заказ Т2 | Не подлежит сертификации | 2023-12-31 | 2610.59 | 3132.71 | 3132.71 |  | 0.021 | 0.147 | 70 | 60 | 35 | 3245067714867
771489 | нет | G.L. Л.п.TV-RD-SAT,3отв.titan | Galea Life Лиц.П. TV-RD-SAT, 3 Отв.,Titanium | Legrand | ЭУИ Luxe | 572 | Pro 21 / Galea электроустановочное оборудование | PL2 | 1 | ШТ | Под заказ Т2 | Не подлежит сертификации | 2023-12-31 | 2562.24 | 3074.69 | 3074.69 |  | 0.019 | 0.147 | 70 | 60 | 35 | 3245067714898
771495 | да | G.Life Л.п.тел роз.RJ12, titan | Лицевая панель - Galea Life - для телефонной розетки RJ11 и RJ ISDN - Titanium | Legrand | ЭУИ Luxe | 572 | Pro 21 / Galea электроустановочное оборудование | PL2 | 1 | ШТ | На складе | Сертифицировано | 2026-08-10 | 946.27 | 1135.52 | 1135.52 |  | 0.022 | 0.147 | 70 | 60 | 35 | 3245067714959
771496 | нет | G.L.Накладка к мех.TIT PRO21 | Galea Life Накладка к механизму PRO21 | Legrand | ЭУИ Luxe | 572 | Pro 21 / Galea электроустановочное оборудование | PL2 | 1 | ШТ | Под заказ Т2 | Не подлежит сертификации | 2023-12-31 | 6289.19 | 7547.03 | 7547.03 |  | 0.016 | 0.147 | 70 | 60 | 35 | 3245067714966
771499 | да | G.L.Л.п.д/адаптера 50х50 TIT | Galea Life Лиц. Панель Для Адаптера 50х50 | Legrand | ЭУИ Luxe | 572 | Pro 21 / Galea электроустановочное оборудование | PL2 | 1 | ШТ | Под заказ Т2 | Сертифицировано | 2026-08-10 | 1794.22 | 2153.06 | 2153.06 |  | 0.012 | 0.147 | 70 | 60 | 35 | 3245067714997
771500 | да | G.L. Л.п.пр.роз. колонки,Pearl | Лицевая панель - Galea Life - для одиночной розетки для колонок - Кат. № 7 757 85 - Pearl | Legrand | ЭУИ Luxe | 572 | Pro 21 / Galea электроустановочное оборудование | PL2 | 1 | ШТ | Под заказ Т2 | Не подлежит сертификации | 2023-12-31 | 1664.57 | 1997.48 | 1997.48 |  | 0.022 | 0.147 | 70 | 60 | 35 | 3245067715000
771501 | да | Рамка 1п Pearl GL | Рамка - Galea Life - 1 пост - Pearl | Legrand | ЭУИ Luxe | 572 | Pro 21 / Galea электроустановочное оборудование | PL2 | 5 | ШТ | На складе | Сертифицировано | 2026-08-01 | 984.56 | 1181.47 | 1181.47 |  | 0.155 | 0.6768 | 100 | 94 | 72 | 3245067715017
771502 | да | Рамка 2п гор Pearl GL | Рамка - Galea Life - 2 поста - горизонтальный монтаж - Pearl | Legrand | ЭУИ Luxe | 572 | Pro 21 / Galea электроустановочное оборудование | PL2 | 2 | ШТ | На складе | Сертифицировано | 2026-08-01 | 1903.29 | 2283.95 | 2283.95 |  | 0.103 | 0.41563 | 175 | 95 | 25 | 3245067715024
771503 | да | Рамка 3п гор Pearl GL | Рамка - Galea Life - 3 поста - горизонтальный монтаж - Pearl | Legrand | ЭУИ Luxe | 572 | Pro 21 / Galea электроустановочное оборудование | PL2 | 2 | ШТ | На складе | Сертифицировано | 2026-08-01 | 3130.25 | 3756.3 | 3756.3 |  | 0.141 | 0.456 | 240 | 95 | 20 | 3245067715031
771504 | да | Рамка 4п гор Pearl GL | Рамка - Galea Life - 4 поста - горизонтальный монтаж - Pearl | Legrand | ЭУИ Luxe | 572 | Pro 21 / Galea электроустановочное оборудование | PL2 | 1 | ШТ | На складе | Сертифицировано | 2026-08-01 | 4581.69 | 5498.03 | 5498.03 |  | 0.108 | 0.6138 | 310 | 99 | 20 | 3245067715048
771505 | да | Рамка 5п гор Pearl GL | Рамка - Galea Life - 5 постов - горизонтальный монтаж - Pearl | Legrand | ЭУИ Luxe | 572 | Pro 21 / Galea электроустановочное оборудование | PL2 | 1 | ШТ | На складе | Сертифицировано | 2026-08-01 | 6812.57 | 8175.08 | 8175.08 |  | 0.131 | 0.75042 | 379 | 99 | 20 | 3245067715055
771506 | да | Рамка 2п вер Pearl GL | Рамка - Galea Life - 2 поста - вертикальный монтаж - Pearl | Legrand | ЭУИ Luxe | 572 | Pro 21 / Galea электроустановочное оборудование | PL2 | 2 | ШТ | Под заказ Т1 | Сертифицировано | 2026-08-01 | 1903.29 | 2283.95 | 2283.95 |  | 0.117 | 0.41563 | 175 | 95 | 25 | 3245067715062
771507 | да | Рамка 3п вер Pearl GL | Рамка - Galea Life - 3 поста - вертикальный монтаж - Pearl | Legrand | ЭУИ Luxe | 572 | Pro 21 / Galea электроустановочное оборудование | PL2 | 2 | ШТ | Под заказ Т1 | Сертифицировано | 2026-08-01 | 3130.25 | 3756.3 | 3756.3 |  | 0.167 | 0.456 | 240 | 95 | 20 | 3245067715079
771508 | да | Рамка 4п вер Pearl GL | Рамка - Galea Life - 4 поста - вертикальный монтаж - Pearl | Legrand | ЭУИ Luxe | 572 | Pro 21 / Galea электроустановочное оборудование | PL2 | 1 | ШТ | Под заказ Т2 | Сертифицировано | 2026-08-01 | 4581.69 | 5498.03 | 5498.03 |  | 0.125 | 0.6138 | 310 | 99 | 20 | 3245067715086
771509 | нет | Рамка 5п вер Pearl GL | Рамка - Galea Life - 5 постов - вертикальный монтаж - Pearl | Legrand | ЭУИ Luxe | 572 | Pro 21 / Galea электроустановочное оборудование | PL2 | 1 | ШТ | Под заказ Т2 | Сертифицировано | 2026-08-01 | 6812.57 | 8175.08 | 8175.08 |  | 0.153 | 0.75042 | 379 | 99 | 20 | 3245067715093
771510 | да | G.Life Л.п. выкл. Pearl | Клавиша - Galea Life - простая - Pearl | Legrand | ЭУИ Luxe | 572 | Pro 21 / Galea электроустановочное оборудование | PL2 | 10 | ШТ | На складе | Сертифицировано | 2026-08-25 | 763.49 | 916.19 | 916.19 |  | 0.243 | 1.0575 | 235 | 75 | 60 | 3245067715109
771511 | нет | G.L. Л.п. д.выкл.с инд.Pearl | Клавиша - Galea Life - простая с индикацией, с информационной пиктограммой - Pearl | Legrand | ЭУИ Luxe | 572 | Pro 21 / Galea электроустановочное оборудование | PL2 | 1 | ШТ | Под заказ Т2 | Не подлежит сертификации | 2022-12-31 | 1471.72 | 1766.06 | 1766.06 |  | 0.028 | 0.147 | 70 | 60 | 35 | 3245067715116
771512 | да | G.Life Л.п. д/дв.выкл. Pearl | Клавиша - Galea Life - двойная - Pearl | Legrand | ЭУИ Luxe | 572 | Pro 21 / Galea электроустановочное оборудование | PL2 | 10 | ШТ | На складе | Сертифицировано | 2026-08-25 | 1165.91 | 1399.09 | 1399.09 |  | 0.25 | 1.0575 | 235 | 75 | 60 | 3245067715123
771514 | да | G.L.Л.п.дв.выкл.д/рольст.PEARL | Клавиша - Galea Life - двойная для механизмов управления рольставнями Кат. № 7 758 04/14 - Pearl | Legrand | ЭУИ Luxe | 572 | Pro 21 / Galea электроустановочное оборудование | PL2 | 1 | ШТ | На складе | Не подлежит сертификации | 2022-12-31 | 1790.77 | 2148.92 | 2148.92 |  | 0.027 | 0.147 | 70 | 60 | 35 | 3245067715147
771515 | нет | G.LifeКлав. д/2-3хп.выкл.PEARL | Клавиша - Galea Life - двухполюсная 0/1 - Pearl | Legrand | ЭУИ Luxe | 572 | Pro 21 / Galea электроустановочное оборудование | PL2 | 1 | ШТ | Под заказ Т2 | Не подлежит сертификации | 2022-12-31 | 1467.17 | 1760.6 | 1760.6 |  | 0.027 | 0.147 | 70 | 60 | 35 | 3245067715154
771517 | да | G.L.Клав.с держ.эт.PEARL | Клавиша - Galea Life - с держателем этикеток - Pearl | Legrand | ЭУИ Luxe | 572 | Pro 21 / Galea электроустановочное оборудование | PL2 | 1 | ШТ | Под заказ Т2 | Сертифицировано | 2026-08-10 | 2647.88 | 3177.46 | 3177.46 |  | 0.028 | 0.147 | 70 | 60 | 35 | 3245067715178
771518 | да | GaleaКлав.д/2х-пол.выкл.с инд. | Клавиша - Galea Life - двухполюсная с индикацией - Pearl | Legrand | ЭУИ Luxe | 572 | Pro 21 / Galea электроустановочное оборудование | PL2 | 1 | ШТ | Под заказ Т2 | Сертифицировано | 2026-08-10 | 2485.37 | 2982.44 | 2982.44 |  | 0.029 | 0.147 | 70 | 60 | 35 | 3245067715185
771519 | да | G.Life Л.п. универс. 46,PEARL | Лицевая панель - Galea Life - универсальная - Pearl | Legrand | ЭУИ Luxe | 572 | Pro 21 / Galea электроустановочное оборудование | PL2 | 10 | ШТ | На складе | Не подлежит сертификации | 2022-12-31 | 734.95 | 881.94 | 881.94 |  | 0.095 | 1.0575 | 235 | 75 | 60 | 3245067715192
771520 | да | Панель лицев роз 2К+З PRL GL | Лицевая панель - Galea Life - для розетки 2К+З - Pearl | Legrand | ЭУИ Luxe | 572 | Pro 21 / Galea электроустановочное оборудование | PL2 | 10 | ШТ | На складе | Не подлежит сертификации | 2023-12-31 | 617.35 | 740.82 | 740.82 |  | 0.264 | 1.0575 | 235 | 75 | 60 | 3245067715208
771521 | да | G.Life Л. п. роз.2К+З,шт pearl | Лицевая панель - Galea Life - для розетки 2К+З - с защитными шторками - Pearl | Legrand | ЭУИ Luxe | 572 | Pro 21 / Galea электроустановочное оборудование | PL2 | 1 | ШТ | На складе | Не подлежит сертификации | 2023-12-31 | 1201.96 | 1442.35 | 1442.35 |  | 0.03 | 0.147 | 70 | 60 | 35 | 3245067715215
771522 | да | G.L. Л.п.роз.2К+З,шт.кр.PEARL | Лицевая панель - Galea Life - для розетки 2К+З - с защитными шторками + крышка - Pearl | Legrand | ЭУИ Luxe | 572 | Pro 21 / Galea электроустановочное оборудование | PL2 | 1 | ШТ | На складе | Не подлежит сертификации | 2023-12-31 | 1834.58 | 2201.5 | 2201.5 |  | 0.033 | 0.147 | 70 | 60 | 35 | 3245067715222
771525 | да | G.L. Л.п. дв.pоз.колонки,Pearl | Лицевая панель - Galea Life - для двойной розетки для колонки Кат. № 7 757 84 - Pearl | Legrand | ЭУИ Luxe | 572 | Pro 21 / Galea электроустановочное оборудование | PL2 | 1 | ШТ | Под заказ Т2 | Не подлежит сертификации | 2023-12-31 | 1664.57 | 1997.48 | 1997.48 |  | 0.021 | 0.147 | 70 | 60 | 35 | 3245067715253
771527 | нет | G.L.Лиц.п.д/роз.2К+З фр.PEARL | Galea Life Лиц. Панель Для Роз. 2К+З, Фр. | Legrand | ЭУИ Luxe | 572 | Pro 21 / Galea электроустановочное оборудование | PL2 | 10 | ШТ | Под заказ Т2 | Сертифицировано | 2026-08-10 | 380.42 | 456.5 | 456.5 |  | 0.254 | 1.0575 | 235 | 75 | 60 | 3245067715277
771530 | да | G.Life Роз. 2х2К+З,pearl | Двойная розетка - Galea Life - 2х2К+3 - винтовые клеммы - в сборе - pearl | Legrand | ЭУИ Luxe | 572 | Pro 21 / Galea электроустановочное оборудование | PL2 | 5 | ШТ | Под заказ Т2 | Сертифицировано | 2023-04-17 | 2886.37 | 3463.64 | 3463.64 |  | 0.601 | 3.1729 | 305 | 103 | 101 | 3245067715307
771531 | да | G.Life Роз. 2х2К+З, pearl Шт. | Двойная розетка - Galea Life - 2х2К+3 - винтовые клеммы - с защитными шторками - в сборе - pearl | Legrand | ЭУИ Luxe | 572 | Pro 21 / Galea электроустановочное оборудование | PL2 | 5 | ШТ | Под заказ Т2 | Сертифицировано | 2023-04-17 | 4071.17 | 4885.4 | 4885.4 |  | 0.607 | 3.1729 | 305 | 103 | 101 | 3245067715314
771532 | нет | G.Life Л.п. д.роз.2х2К PEARL | Galea Life Лиц. Панель Для Роз. 2х2К | Legrand | ЭУИ Luxe | 572 | Pro 21 / Galea электроустановочное оборудование | PL2 | 5 | ШТ | Под заказ Т2 | Сертифицировано | 2026-08-10 | 1286.61 | 1543.93 | 1543.93 |  | 0.207 | 1.08 | 120 | 100 | 90 | 3245067715321
771533 | да | Роз. 2х2К+З, pearl шт.авт. | Двойная розетка - Galea Life - 2х2К+3 - автоматические клеммы - с защитными шторками - в сборе - pearl | Legrand | ЭУИ Luxe | 572 | Pro 21 / Galea электроустановочное оборудование | PL2 | 5 | ШТ | Под заказ Т2 | Сертифицировано | 2023-04-17 | 4997.47 | 5996.96 | 5996.96 |  | 0.666 | 3.1729 | 305 | 103 | 101 | 3245067715338
771534 | да | G.Life Л.п. д/вкл. с инд pearl | Клавиша - Galea Life - простая - с индикацией - Pearl | Legrand | ЭУИ Luxe | 572 | Pro 21 / Galea электроустановочное оборудование | PL2 | 1 | ШТ | На складе | Сертифицировано | 2026-08-25 | 1377.42 | 1652.9 | 1652.9 |  | 0.026 | 0.147 | 70 | 60 | 35 | 3245067715345
771535 | нет | Лиц.панель для роз. 2х2К,фр. | Galea Life Лиц. Панель Для Роз. 2х2К,Фр. | Legrand | ЭУИ Luxe | 572 | Pro 21 / Galea электроустановочное оборудование | PL2 | 5 | ШТ | Под заказ Т2 | Сертифицировано | 2026-08-10 | 1272.06 | 1526.47 | 1526.47 |  | 0.213 | 1.08 | 120 | 100 | 90 | 3245067715352
771541 | нет | G.L. Л.п.д/авт.светоуказ.PEARL | Лицевая панель - Galea Life - для блока аварийного освещения - Pearl | Legrand | ЭУИ Luxe | 572 | Pro 21 / Galea электроустановочное оборудование | PL2 | 1 | ШТ | Под заказ Т2 | Не подлежит сертификации | 2023-12-31 | 1722.14 | 2066.57 | 2066.57 |  | 0.013 | 0.147 | 70 | 60 | 35 | 3245067715413
771542 | нет | G.L.Лиц.п.д/тел роз. TАЕ PEARL | Galea Life Лиц. Панель Для Тел Роз. TAE | Legrand | ЭУИ Luxe | 572 | Pro 21 / Galea электроустановочное оборудование | PL2 | 10 | ШТ | Под заказ Т2 | Сертифицировано | 2026-08-10 | 2065.76 | 2478.91 | 2478.91 |  | 0.15 | 1.0575 | 235 | 75 | 60 | 3245067715420
771544 | нет | G.L. Клав.с этик.светил.PEARL | Клавиша - Galea Life - простая - с пиктограммой ''лампа'' - Pearl | Legrand | ЭУИ Luxe | 572 | Pro 21 / Galea электроустановочное оборудование | PL2 | 10 | ШТ | Под заказ Т2 | Не подлежит сертификации | 2022-12-31 | 882.21 | 1058.65 | 1058.65 |  | 0.245 | 1.0575 | 235 | 75 | 60 | 3245067715444
771546 | нет | G.LifeКлав.с пикт.ЗвонокPEARL | Клавиша - Galea Life - простая - с пиктограммой ''звонок'' - Pearl | Legrand | ЭУИ Luxe | 572 | Pro 21 / Galea электроустановочное оборудование | PL2 | 10 | ШТ | Под заказ Т2 | Не подлежит сертификации | 2022-12-31 | 696.3 | 835.56 | 835.56 |  | 0.245 | 1.0575 | 235 | 75 | 60 | 3245067715468
771547 | нет | G.L.Лиц.п.д/тел роз. TDO PEARL | Galea Life Лиц. Панель Для Тел Роз. TDO | Legrand | ЭУИ Luxe | 572 | Pro 21 / Galea электроустановочное оборудование | PL2 | 10 | ШТ | Под заказ Т2 | Сертифицировано | 2026-08-10 | 2065.76 | 2478.91 | 2478.91 |  | 0.146 | 1.0575 | 235 | 75 | 60 | 3245067715475
771548 | нет | GLКл.прос.с пикт.'Лест.' PEARL | Клавиша - Galea Life - простая - с пиктограммой ''лестница'' - Pearl | Legrand | ЭУИ Luxe | 572 | Pro 21 / Galea электроустановочное оборудование | PL2 | 10 | ШТ | Под заказ Т2 | Сертифицировано | 2026-08-10 | 902.2 | 1082.64 | 1082.64 |  | 0.245 | 1.0575 | 235 | 75 | 60 | 3245067715482
771553 | нет | G.L. Л.п.д/эл.термостатаPEARL | Лицевая панель - Galea Life - для электронного комнатного термостата Кат. № 7 758 68 - Pearl | Legrand | ЭУИ Luxe | 572 | Pro 21 / Galea электроустановочное оборудование | PL2 | 1 | ШТ | Под заказ Т2 | Не подлежит сертификации | 2023-12-31 | 3112.59 | 3735.11 | 3735.11 |  | 0.023 | 0.147 | 70 | 60 | 35 | 3245067715536
771554 | нет | G.L.Л.п.д/вык.с кл.-карт.PEARL | Лицевая панель - Galea Life - для выключателя с ключом-картой - Pearl | Legrand | ЭУИ Luxe | 572 | Pro 21 / Galea электроустановочное оборудование | PL2 | 1 | ШТ | Под заказ Т2 | Не подлежит сертификации | 2022-12-31 | 1579.28 | 1895.14 | 1895.14 |  | 0.021 | 0.147 | 70 | 60 | 35 | 3245067715543
771557 | нет | G.L. Л.п.унив.с кн.рег.PEARL | Лицевая панель - Galea Life - для управления вентиляцией и выключателя с задержкой срабатывания - Pearl | Legrand | ЭУИ Luxe | 572 | Pro 21 / Galea электроустановочное оборудование | PL2 | 1 | ШТ | Под заказ Т2 | Не подлежит сертификации | 2022-12-31 | 2321.19 | 2785.43 | 2785.43 |  | 0.017 | 0.147 | 70 | 60 | 35 | 3245067715574
771558 | нет | G.L. Л.п.д/роз.VDIкат.5Е PEARL | Galea Life Лицевая панель для роз. VDI Cat. 5е | Legrand | ЭУИ Luxe | 572 | Pro 21 / Galea электроустановочное оборудование | PL2 | 1 | ШТ | Под заказ Т2 | Сертифицировано | 2026-08-10 | 2555.9 | 3067.08 | 3067.08 |  | 0.022 | 0.147 | 70 | 60 | 35 | 3245067715581
771559 | нет | G.L. Л.п.д/светор.1000ВтPEARL | Лицевая панель - Galea Life - для светорегулятора 1000 Вт Кат. № 7 759 10 - Pearl | Legrand | ЭУИ Luxe | 572 | Pro 21 / Galea электроустановочное оборудование | PL2 | 1 | ШТ | Под заказ Т2 | Не подлежит сертификации | 2023-12-31 | 6961.66 | 8353.99 | 8353.99 |  | 0.025 | 0.147 | 70 | 60 | 35 | 3245067715598
771560 | да | G.L. Л. п. для светор. Pearl | Лицевая панель - Galea Life - для светорегулятора 420 Вт Кат. № 7 759 03 - Pearl | Legrand | ЭУИ Luxe | 572 | Pro 21 / Galea электроустановочное оборудование | PL2 | 1 | ШТ | Под заказ Т2 | Не подлежит сертификации | 2023-12-31 | 1447.83 | 1737.4 | 1737.4 |  | 0.027 | 0.147 | 70 | 60 | 35 | 3245067715604
771562 | да | G.Life Р.2К+З,pearl, Л.п. | Розетка - Galea Life - немецкий стандарт - 2К+3 - лицевая панель Pearl | Legrand | ЭУИ Luxe | 572 | Pro 21 / Galea электроустановочное оборудование | PL2 | 10 | ШТ | Под заказ Т1 | Сертифицировано | 2026-08-01 | 1961.55 | 2353.86 | 2353.86 |  | 1.038 | 3.8019 | 395 | 175 | 55 | 3245067715628
771563 | да | G.Life Р.2К+З,pearl, шт.,л.п. | Розетка - Galea Life - немецкий стандарт - 2К+3 - с защитными шторками - лицевая панель Pearl | Legrand | ЭУИ Luxe | 572 | Pro 21 / Galea электроустановочное оборудование | PL2 | 10 | ШТ | Под заказ Т2 | Сертифицировано | 2026-08-01 | 2157.74 | 2589.29 | 2589.29 |  | 1.041 | 3.8019 | 395 | 175 | 55 | 3245067715635
771564 | нет | G.Life Р.2К+З,pearl шт.,с кр. | Розетка - Galea Life - немецкий стандарт - 2К+3 - с защитными шторками - с крышкой - лицевая панель Pearl | Legrand | ЭУИ Luxe | 572 | Pro 21 / Galea электроустановочное оборудование | PL2 | 10 | ШТ | Под заказ Т2 | Сертифицировано | 2026-08-01 | 2900.23 | 3480.28 | 3480.28 |  | 1.062 | 3.8019 | 395 | 175 | 55 | 3245067715642
771566 | да | G.Life Л.п. роз.TV, pearl | Лицевая панель - Galea Life - для простой розетки TV Кат. № 7 759 65/66/77 и 7 756 80 - Pearl | Legrand | ЭУИ Luxe | 572 | Pro 21 / Galea электроустановочное оборудование | PL2 | 1 | ШТ | На складе | Не подлежит сертификации | 2023-12-31 | 977.72 | 1173.26 | 1173.26 |  | 0.024 | 0.147 | 70 | 60 | 35 | 3245067715666
771567 | нет | Адаптер 45x45мм Pearl | Galea Life Адаптер 45x45мм Pearl | Legrand | ЭУИ Luxe | 572 | Pro 21 / Galea электроустановочное оборудование | PL2 | 1 | ШТ | Под заказ Т2 | Не подлежит сертификации | 2023-12-31 | 2731.78 | 3278.14 | 3278.14 |  | 0.013 | 0.147 | 70 | 60 | 35 | 3245067715673
771568 | да | G.LifeЛ.п. д/пов.светор.Pearl | Лицевая панель - Galea Life - для поворотных светорегуляторов 400 Вт, 600 Вт Кат. № 7 756 54 - Pearl | Legrand | ЭУИ Luxe | 572 | Pro 21 / Galea электроустановочное оборудование | PL2 | 1 | ШТ | На складе | Сертифицировано | 2026-08-02 | 2195.76 | 2634.91 | 2634.91 |  | 0.029 | 0.147 | 70 | 60 | 35 | 3245067715680
771572 | да | G.life Л.п. TV-RD PEARL | Лицевая панель - Galea Life - для розетки TV-FM Кат. № 7 757 86/87/88 - Pearl | Legrand | ЭУИ Luxe | 572 | Pro 21 / Galea электроустановочное оборудование | PL2 | 1 | ШТ | Под заказ Т2 | Не подлежит сертификации | 2023-12-31 | 1408.48 | 1690.18 | 1690.18 |  | 0.022 | 0.147 | 70 | 60 | 35 | 3245067715727
771573 | да | G.life Л.п. TV-RD-SAT PEARL | Лицевая панель - Galea Life - для розетки TV-FM-SAT Кат. № 7 757 89/90/91 - Pearl | Legrand | ЭУИ Luxe | 572 | Pro 21 / Galea электроустановочное оборудование | PL2 | 1 | ШТ | Под заказ Т2 | Не подлежит сертификации | 2023-12-31 | 1408.48 | 1690.18 | 1690.18 |  | 0.023 | 0.147 | 70 | 60 | 35 | 3245067715734
771575 | да | G.L. Л.п.д.телефон.и RJ PEARL | Лицевая панель - Galea Life - с держателем этикеток для информационной розетки RJ45 1 или 2 выхода - Pearl | Legrand | ЭУИ Luxe | 572 | Pro 21 / Galea электроустановочное оборудование | PL2 | 1 | ШТ | На складе | Сертифицировано | 2026-08-10 | 1913.81 | 2296.57 | 2296.57 |  | 0.022 | 0.147 | 70 | 60 | 35 | 3245067715758
771576 | нет | G.L.Лиц.п.д/роз.VDI вых.60° | Лицевая панель - Galea Life - для розетки VDI выход - 60 град. - Pearl | Legrand | ЭУИ Luxe | 572 | Pro 21 / Galea электроустановочное оборудование | PL2 | 1 | ШТ | Под заказ Т2 | Не подлежит сертификации | 2023-12-31 | 2223.75 | 2668.5 | 2668.5 |  | 0.022 | 0.147 | 70 | 60 | 35 | 3245067715765
771578 | да | G.L. Заглушка PEARL | Заглушка - Galea Life - без фиксатора кабеля - лицевая панель - pearl | Legrand | ЭУИ Luxe | 572 | Pro 21 / Galea электроустановочное оборудование | PL2 | 1 | ШТ | На складе | Не подлежит сертификации | 2022-12-31 | 2864.97 | 3437.96 | 3437.96 |  | 0.091 | 0.6768 | 100 | 94 | 72 | 3245067715789
771579 | да | G.L. Л.п.д.дв. вкл.с инд pearl | Клавиша - Galea Life - двойная - с индикацией - Pearl | Legrand | ЭУИ Luxe | 572 | Pro 21 / Galea электроустановочное оборудование | PL2 | 1 | ШТ | На складе | Сертифицировано | 2026-08-25 | 1908.28 | 2289.94 | 2289.94 |  | 0.029 | 0.147 | 70 | 60 | 35 | 3245067715796
771584 | нет | G.L. Л.п. д.инф.Роз.PEARL | Лицевая панель - Galea Life - с выходом 60 град. для волоконно-оптической розетки с держателем этикеток - Pearl | Legrand | ЭУИ Luxe | 572 | Pro 21 / Galea электроустановочное оборудование | PL2 | 1 | ШТ | Под заказ Т2 | Не подлежит сертификации | 2023-12-31 | 2059.2 | 2471.04 | 2471.04 |  | 0.019 | 0.147 | 70 | 60 | 35 | 3245067715840
771585 | да | G.L. Л.п.д.вывода кабеляPEARL | Лицевая панель - Galea Life - для вывода кабеля - Pearl | Legrand | ЭУИ Luxe | 572 | Pro 21 / Galea электроустановочное оборудование | PL2 | 1 | ШТ | На складе | Не подлежит сертификации | 2022-12-31 | 1192.28 | 1430.74 | 1430.74 |  | 0.022 | 0.147 | 70 | 60 | 35 | 3245067715857
771586 | да | G.L. IN ONE - диммер pearl | Лицевая панель - Galea Life - для светорегуляторов Кат. № 7 756 52/53 - Pearl | Legrand | ЭУИ Luxe | 572 | Pro 21 / Galea электроустановочное оборудование | PL2 | 1 | ШТ | Под заказ Т2 | Не подлежит сертификации | 2023-12-31 | 2239.23 | 2687.08 | 2687.08 |  | 0.022 | 0.147 | 70 | 60 | 35 | 3245067715864
771589 | нет | G.L. Л.п.TV-RD-SAT,3отв.Pearl | Лицевая панель TV-RD-SAT,3 Отв.,Pearl | Legrand | ЭУИ Luxe | 572 | Pro 21 / Galea электроустановочное оборудование | PL2 | 1 | ШТ | Под заказ Т2 | Сертифицировано | 2026-08-30 | 2133.29 | 2559.95 | 2559.95 |  | 0.019 | 0.147 | 70 | 60 | 35 | 3245067715895
771595 | да | G.Life Лиц тел роз.RJ12, pearl | Лицевая панель - Galea Life - для телефонной розетки RJ11 и RJ ISDN - Pearl | Legrand | ЭУИ Luxe | 572 | Pro 21 / Galea электроустановочное оборудование | PL2 | 1 | ШТ | На складе | Не подлежит сертификации | 2023-12-31 | 798.81 | 958.57 | 958.57 |  | 0.023 | 0.147 | 70 | 60 | 35 | 3245067715956
771596 | нет | G.L.Накладка к мех.PEARL PRO21 | Накладка к механизму PRO21 | Legrand | ЭУИ Luxe | 572 | Pro 21 / Galea электроустановочное оборудование | PL2 | 1 | ШТ | Под заказ Т2 | Не подлежит сертификации | 2023-12-31 | 5139.21 | 6167.05 | 6167.05 |  | 0.016 | 0.147 | 70 | 60 | 35 | 3245067715963
771599 | да | G.Life Л.п. для адаптера 50х50 | Лицевая панель для адаптера 50х50 | Legrand | ЭУИ Luxe | 572 | Pro 21 / Galea электроустановочное оборудование | PL2 | 1 | ШТ | Под заказ Т2 | Сертифицировано | 2026-08-10 | 1467.44 | 1760.93 | 1760.93 |  | 0.013 | 0.147 | 70 | 60 | 35 | 3245067715994
771900 | нет | Рамка 2 постовая спец белая | Рамка - Galea Life - для программируемых термостатов, системы домофона - 2 поста - белый | Legrand | ЭУИ Luxe | 572 | Pro 21 / Galea электроустановочное оборудование | PL2 | 1 | ШТ | Под заказ Т2 | Сертифицировано | 2026-08-01 | 2123.54 | 2548.25 | 2548.25 |  | 0.04 | 0.41563 | 175 | 95 | 25 | 3245067719008
771901 | да | Рамка 1п Magic Red GL | Рамка - Galea Life - 1 пост - металлическая - Magic Red | Legrand | ЭУИ Luxe | 572 | Pro 21 / Galea электроустановочное оборудование | PL2 | 1 | ШТ | Под заказ Т2 | Сертифицировано | 2026-08-01 | 5110.33 | 6132.4 | 6132.4 |  | 0.085 | 0.19602 | 99 | 99 | 20 | 3245067719015
771902 | да | Рамка 2п гор Magic Red GL | Рамка - Galea Life - 2 поста - горизонтальный монтаж - металлическая - Magic Red | Legrand | ЭУИ Luxe | 572 | Pro 21 / Galea электроустановочное оборудование | PL2 | 1 | ШТ | Под заказ Т2 | Сертифицировано | 2026-08-01 | 8278.7 | 9934.44 | 9934.44 |  | 0.128 | 0.33462 | 99 | 169 | 20 | 3245067719022
771903 | да | Рамка 3п гор Magic Red GL | Рамка - Galea Life - 3 поста - горизонтальный монтаж - металлическая - Magic Red | Legrand | ЭУИ Luxe | 572 | Pro 21 / Galea электроустановочное оборудование | PL2 | 1 | ШТ | Под заказ Т2 | Сертифицировано | 2026-08-01 | 12914.87 | 15497.84 | 15497.84 |  | 0.168 | 0.4653 | 99 | 235 | 20 | 3245067719039
771906 | нет | Рамка 2п вер Magic Red GL | Рамка - Galea Life - 2 поста - вертикальный монтаж - металлическая - Magic Red | Legrand | ЭУИ Luxe | 572 | Pro 21 / Galea электроустановочное оборудование | PL2 | 1 | ШТ | Под заказ Т2 | Сертифицировано | 2026-08-01 | 8278.7 | 9934.44 | 9934.44 |  | 0.144 | 0.33462 | 99 | 169 | 20 | 3245067719060
771907 | нет | Рамка 3п вер Magic Red GL | Рамка - Galea Life - 3 поста - вертикальный монтаж - металлическая - Magic Red | Legrand | ЭУИ Luxe | 572 | Pro 21 / Galea электроустановочное оборудование | PL2 | 1 | ШТ | Под заказ Т2 | Сертифицировано | 2026-08-01 | 12914.87 | 15497.84 | 15497.84 |  | 0.209 | 0.4653 | 99 | 235 | 20 | 3245067719077
771911 | да | Рамка 1п Magic Blue GL | Рамка - Galea Life - 1 пост - металлическая - Magic Blue | Legrand | ЭУИ Luxe | 572 | Pro 21 / Galea электроустановочное оборудование | PL2 | 1 | ШТ | Под заказ Т2 | Сертифицировано | 2026-08-01 | 5110.33 | 6132.4 | 6132.4 |  | 0.086 | 0.19602 | 99 | 99 | 20 | 3245067719114
771912 | да | Рамка 2п гор Magic Blue GL | Рамка - Galea Life - 2 поста - горизонтальный монтаж - металлическая - Magic Blue | Legrand | ЭУИ Luxe | 572 | Pro 21 / Galea электроустановочное оборудование | PL2 | 1 | ШТ | Под заказ Т2 | Сертифицировано | 2026-08-01 | 8278.7 | 9934.44 | 9934.44 |  | 0.135 | 0.33462 | 99 | 169 | 20 | 3245067719121
771913 | да | Рамка 3п гор Magic Blue GL | Рамка - Galea Life - 3 поста - горизонтальный монтаж - металлическая - Magic Blue | Legrand | ЭУИ Luxe | 572 | Pro 21 / Galea электроустановочное оборудование | PL2 | 1 | ШТ | Под заказ Т2 | Сертифицировано | 2026-08-01 | 12914.87 | 15497.84 | 15497.84 |  | 0.169 | 0.4653 | 99 | 235 | 20 | 3245067719138
771916 | нет | Рамка 2п вер Magic Blue GL | Рамка - Galea Life - 2 поста - вертикальный монтаж - металлическая - Magic Blue | Legrand | ЭУИ Luxe | 572 | Pro 21 / Galea электроустановочное оборудование | PL2 | 1 | ШТ | Под заказ Т2 | Сертифицировано | 2026-08-01 | 8278.7 | 9934.44 | 9934.44 |  | 0.143 | 0.33462 | 99 | 169 | 20 | 3245067719169
771917 | да | Рамка 3п вер Magic Blue GL | Рамка - Galea Life - 3 поста - вертикальный монтаж - металлическая - Magic Blue | Legrand | ЭУИ Luxe | 572 | Pro 21 / Galea электроустановочное оборудование | PL2 | 1 | ШТ | Под заказ Т2 | Сертифицировано | 2026-08-01 | 12914.87 | 15497.84 | 15497.84 |  | 0.209 | 0.4653 | 99 | 235 | 20 | 3245067719176
771921 | да | Рамка 1п Magic Green GL | Рамка - Galea Life - 1 пост - металлическая - Magic Green | Legrand | ЭУИ Luxe | 572 | Pro 21 / Galea электроустановочное оборудование | PL2 | 1 | ШТ | Под заказ Т2 | Сертифицировано | 2026-08-01 | 5110.33 | 6132.4 | 6132.4 |  | 0.086 | 0.19602 | 99 | 99 | 20 | 3245067719213
771922 | да | Рамка 2п гор Magic Green GL | Рамка - Galea Life - 2 поста - горизонтальный монтаж - металлическая - Magic Green | Legrand | ЭУИ Luxe | 572 | Pro 21 / Galea электроустановочное оборудование | PL2 | 1 | ШТ | Под заказ Т2 | Сертифицировано | 2026-08-01 | 8278.7 | 9934.44 | 9934.44 |  | 0.138 | 0.33462 | 99 | 169 | 20 | 3245067719220
771923 | да | Рамка 3п гор Magic Green GL | Рамка - Galea Life - 3 поста - горизонтальный монтаж - металлическая - Magic Green | Legrand | ЭУИ Luxe | 572 | Pro 21 / Galea электроустановочное оборудование | PL2 | 1 | ШТ | Под заказ Т2 | Сертифицировано | 2026-08-01 | 12914.87 | 15497.84 | 15497.84 |  | 0.168 | 0.4653 | 99 | 235 | 20 | 3245067719237
771926 | да | Рамка 2п вер Magic Green GL | Рамка - Galea Life - 2 поста - вертикальный монтаж - металлическая - Magic Green | Legrand | ЭУИ Luxe | 572 | Pro 21 / Galea электроустановочное оборудование | PL2 | 1 | ШТ | Под заказ Т2 | Сертифицировано | 2026-08-01 | 8278.7 | 9934.44 | 9934.44 |  | 0.147 | 0.33462 | 99 | 169 | 20 | 3245067719268
771927 | нет | Рамка 3п вер Magic Green GL | Рамка - Galea Life - 3 поста - вертикальный монтаж - металлическая - Magic Green | Legrand | ЭУИ Luxe | 572 | Pro 21 / Galea электроустановочное оборудование | PL2 | 1 | ШТ | Под заказ Т2 | Сертифицировано | 2026-08-01 | 12914.87 | 15497.84 | 15497.84 |  | 0.208 | 0.4653 | 99 | 235 | 20 | 3245067719275
771930 | да | Рамка 2 Постовая Спец Titan | Рамка - Galea Life - для программируемых термостатов, системы домофона - 2 поста - серебристый (Titanium) | Legrand | ЭУИ Luxe | 572 | Pro 21 / Galea электроустановочное оборудование | PL2 | 1 | ШТ | Под заказ Т2 | Сертифицировано | 2026-08-01 | 3824.41 | 4589.29 | 4589.29 |  | 0.042 | 0.41563 | 175 | 95 | 25 | 3245067719305
771931 | да | Рамка 1п Chrome GL | Рамка - Galea Life - 1 пост - металлическая - Chrome | Legrand | ЭУИ Luxe | 572 | Pro 21 / Galea электроустановочное оборудование | PL2 | 1 | ШТ | Под заказ Т2 | Сертифицировано | 2026-08-01 | 5110.33 | 6132.4 | 6132.4 |  | 0.096 | 0.19602 | 99 | 99 | 20 | 3245067719312
771932 | да | Рамка 2п гор Chrome GL | Рамка - Galea Life - 2 поста - горизонтальный монтаж - металлическая - Chrome | Legrand | ЭУИ Luxe | 572 | Pro 21 / Galea электроустановочное оборудование | PL2 | 1 | ШТ | Под заказ Т2 | Сертифицировано | 2026-08-01 | 8278.7 | 9934.44 | 9934.44 |  | 0.148 | 0.33462 | 99 | 169 | 20 | 3245067719329
771933 | да | Рамка 3п гор Chrome GL | Рамка - Galea Life - 3 поста - горизонтальный монтаж - металлическая - Chrome | Legrand | ЭУИ Luxe | 572 | Pro 21 / Galea электроустановочное оборудование | PL2 | 1 | ШТ | Под заказ Т2 | Сертифицировано | 2026-08-01 | 12914.87 | 15497.84 | 15497.84 |  | 0.186 | 0.4653 | 99 | 235 | 20 | 3245067719336
771934 | нет | Рамка 4п гор Chrome GL | Рамка - Galea Life - 4 поста - горизонтальный монтаж - металлическая - Chrome | Legrand | ЭУИ Luxe | 572 | Pro 21 / Galea электроустановочное оборудование | PL2 | 1 | ШТ | Под заказ Т2 | Сертифицировано | 2026-08-01 | 37658.8 | 45190.56 | 45190.56 |  | 0.271 | 0.6138 | 310 | 99 | 20 | 3245067719343
771936 | нет | Рамка 2п вер Chrome GL | Рамка - Galea Life - 2 поста - вертикальный монтаж - металлическая - Chrome | Legrand | ЭУИ Luxe | 572 | Pro 21 / Galea электроустановочное оборудование | PL2 | 1 | ШТ | Под заказ Т2 | Сертифицировано | 2026-08-01 | 8278.7 | 9934.44 | 9934.44 |  | 0.155 | 0.33462 | 99 | 169 | 20 | 3245067719367
771937 | нет | Рамка 3п вер Chrome GL | Рамка - Galea Life - 3 поста - вертикальный монтаж - металлическая - Chrome | Legrand | ЭУИ Luxe | 572 | Pro 21 / Galea электроустановочное оборудование | PL2 | 1 | ШТ | Под заказ Т2 | Сертифицировано | 2026-08-01 | 12914.87 | 15497.84 | 15497.84 |  | 0.209 | 0.4653 | 99 | 235 | 20 | 3245067719374
771951 | да | Рамка 1п Br.Aluminium GL | Рамка - Galea Life - 1 пост - металлическая - Brushed Aluminium | Legrand | ЭУИ Luxe | 572 | Pro 21 / Galea электроустановочное оборудование | PL2 | 1 | ШТ | Под заказ Т2 | Сертифицировано | 2026-08-01 | 5110.33 | 6132.4 | 6132.4 |  | 0.074 | 0.19602 | 99 | 99 | 20 | 3245067719510
771952 | да | Рамка 2п гор Br.Aluminium GL | Рамка - Galea Life - 2 поста - горизонтальный монтаж - металлическая - Brushed Aluminium | Legrand | ЭУИ Luxe | 572 | Pro 21 / Galea электроустановочное оборудование | PL2 | 1 | ШТ | Под заказ Т2 | Сертифицировано | 2026-08-01 | 8278.7 | 9934.44 | 9934.44 |  | 0.134 | 0.33462 | 99 | 169 | 20 | 3245067719527
771953 | да | Рамка 3п гор Br.Aluminium GL | Рамка - Galea Life - 3 поста - горизонтальный монтаж - металлическая - Brushed Aluminium | Legrand | ЭУИ Luxe | 572 | Pro 21 / Galea электроустановочное оборудование | PL2 | 1 | ШТ | Под заказ Т2 | Сертифицировано | 2026-08-01 | 12914.87 | 15497.84 | 15497.84 |  | 0.163 | 0.4653 | 99 | 235 | 20 | 3245067719534
771956 | нет | Рамка 2п вер Br.Aluminium GL | Рамка - Galea Life - 2 поста - вертикальный монтаж - металлическая - Brushed Aluminium | Legrand | ЭУИ Luxe | 572 | Pro 21 / Galea электроустановочное оборудование | PL2 | 1 | ШТ | Под заказ Т2 | Сертифицировано | 2026-08-01 | 8278.7 | 9934.44 | 9934.44 |  | 0.144 | 0.33462 | 99 | 169 | 20 | 3245067719565
771958 | нет | Рамка 4п вер Br.Aluminium GL | Рамка - Galea Life - 4 поста - вертикальный монтаж - металлическая - Brushed Aluminium | Legrand | ЭУИ Luxe | 572 | Pro 21 / Galea электроустановочное оборудование | PL2 | 1 | ШТ | Под заказ Т2 | Сертифицировано | 2026-08-01 | 40555.63 | 48666.76 | 48666.76 |  | 0.345 | 0.6138 | 310 | 99 | 20 | 3245067719589
771959 | да | Рамка 5п вер Br.Aluminium GL | Рамка - Galea Life - 5 постов - вертикальный монтаж - металлическая - Brushed Aluminium | Legrand | ЭУИ Luxe | 572 | Pro 21 / Galea электроустановочное оборудование | PL2 | 1 | ШТ | Под заказ Т2 | Сертифицировано | 2026-08-01 | 51857.13 | 62228.56 | 62228.56 |  | 0.419 | 0.75042 | 379 | 99 | 20 | 3245067719596
771990 | да | Рамка 1п Кожа Havana GL | Рамка - Galea Life - 1 пост - из натуральной кожи - Havanna | Legrand | ЭУИ Luxe | 572 | Pro 21 / Galea электроустановочное оборудование | PL2 | 1 | ШТ | Под заказ Т2 | Сертифицировано | 2026-08-01 | 6843.93 | 8212.72 | 8212.72 | Распродажа остатков на складе | 0.032 | 0.19602 | 99 | 99 | 20 | 3245067719909 | Без замены
773600 | да | Выключатель 16A БЕЛ CAR | Выключатель - Cariva - автоматические клеммы - 16 А - 250 В~ - белый | Legrand | Retail/PRO | 576 | Cariva электроустановочное оборудование | PL2 | 10 | ШТ | На складе | Сертифицировано | 2025-03-02 | 531.14 | 637.37 | 573.63 |  | 0.699 | 3.2329 | 234 | 157 | 88 | 3245067736005
773608 | да | Переключатель 2напр 2клав БЕЛ CAR | Двойной переключатель на 2 направления - двухклавишный - Cariva - автоматические клеммы - 10 или 16 АX - 250 В~ - White | Legrand | Retail/PRO | 576 | Cariva электроустановочное оборудование | PL2 | 10 | ШТ | На складе | Сертифицировано | 2025-03-02 | 1157 | 1388.4 | 1249.56 |  | 0.75 | 3.2329 | 234 | 157 | 88 | 3245067736081
773609 | да | Выключатель IP44 БЕЛ CAR | Выключатель - Cariva - IP 44 - автоматические клеммы - 10 АX - 250 В~ - белый | Legrand | Retail/PRO | 576 | Cariva электроустановочное оборудование | PL2 | 10 | ШТ | На складе | Сертифицировано | 2025-03-02 | 801.35 | 961.62 | 865.46 |  | 0.684 | 3.2329 | 234 | 157 | 88 | 3245067736098
773610 | да | Выключатель 10A инд БЕЛ CAR | Выключатель - Cariva - с подсветкой - автоматические клеммы - 10 АX - 250 В~ - белый | Legrand | Retail/PRO | 576 | Cariva электроустановочное оборудование | PL2 | 100 | ШТ | На складе | Сертифицировано | 2025-03-02 | 696.62 | 835.94 | 752.35 |  | 7.499 | 41.31 | 600 | 270 | 255 | 3245067736104
773611 | да | Кнопка БЕЛ CAR | Выключатель без фиксации - Cariva - 10 A - 250 В~ - White | Legrand | Retail/PRO | 576 | Cariva электроустановочное оборудование | PL2 | 10 | ШТ | Под заказ Т2 | Сертифицировано | 2025-03-02 | 470 | 564 | 507.6 |  | 0.679 | 3.2329 | 234 | 157 | 88 | 3245067736111
773613 | да | Кнопка подсв БЕЛ CAR | Выключатель без фиксации - Cariva - с подсветкой - 10 A - 250 В~ - White | Legrand | Retail/PRO | 576 | Cariva электроустановочное оборудование | PL2 | 10 | ШТ | На складе | Сертифицировано | 2025-03-02 | 747.84 | 897.41 | 807.67 |  | 0.692 | 3.2329 | 234 | 157 | 88 | 3245067736135
773615 | да | Светорегулятор нажимн 500Вт БЕЛ CAR | Кнопочный светорегулятор - Cariva - 40-600 Вт/ВА - 50 Гц - белый | Legrand | Retail/PRO | 576 | Cariva электроустановочное оборудование | PL2 | 1 | ШТ | Под заказ Т2 | Сертифицировано | 2023-12-10 | 12289.06 | 14746.87 | 13272.18 |  | 0.117 | 0.52136 | 101 | 58 | 89 | 3245067736159
773616 | да | Розетка 2К БЕЛ CAR | Розетка - Cariva - 2К - 16 А - 250 В~ - белый | Legrand | Retail/PRO | 576 | Cariva электроустановочное оборудование | PL2 | 10 | ШТ | На складе | Сертифицировано | 2024-09-05 | 326.84 | 392.21 | 352.99 |  | 0.655 | 3.2329 | 234 | 157 | 88 | 3245067736166
773617 | да | Светорегулятор повор 300Вт БЕЛ CAR | Светорегулятор - Cariva - 40-300 В/ВА - 50 Гц - белый | Legrand | Retail/PRO | 576 | Cariva электроустановочное оборудование | PL2 | 10 | ШТ | Под заказ Т2 | Сертифицировано | 2023-12-10 | 6769.69 | 8123.63 | 7311.27 |  | 1.16 | 6.2974 | 296 | 185 | 115 | 3245067736173
773621 | да | Розетка 2К+З шт БЕЛ CAR | Розетка - Cariva - 2К+3 - с защитными шторками - 16 А - 250 В~ - белый | Legrand | Retail/PRO | 576 | Cariva электроустановочное оборудование | PL2 | 10 | ШТ | На складе | Сертифицировано | 2024-09-05 | 539.2 | 647.04 | 582.34 |  | 7.4 | 41.31 | 600 | 270 | 255 | 3245067736210 |  | 14.09.22 - Изменение минимальной упаковки
773626 | да | Переключатель 2напр подсв БЕЛ CAR | Переключатель на 2 направления - Cariva - с подсветкой - автоматические клеммы - 10 АX - 250 В~ - White | Legrand | Retail/PRO | 576 | Cariva электроустановочное оборудование | PL2 | 10 | ШТ | На складе | Сертифицировано | 2025-03-02 | 839.27 | 1007.12 | 906.41 |  | 0.703 | 3.2329 | 234 | 157 | 88 | 3245067736265
773627 | да | Розетка 2X2К+З БЕЛ CAR | Розетка - Cariva - 2х2К+3 - немецкий стандарт - 16 А - 250 В~ - белый | Legrand | Retail/PRO | 576 | Cariva электроустановочное оборудование | PL2 | 50 | ШТ | На складе | Сертифицировано | 2023-04-17 | 876.38 | 1051.66 | 946.49 |  | 6.93 | 42.3522 | 558 | 330 | 230 | 3245067736272
773635 | да | Розетка TV-FM-SAT звезда БЕЛ CAR | Розетка TV-FM-SAT - Cariva - звезда - 1.5 дБ - 2150 МГц - белый | Legrand | Retail/PRO | 576 | Cariva электроустановочное оборудование | PL2 | 12 | ШТ | Под заказ Т2 | Сертифицировано | 2026-08-30 | 3651.73 | 4382.08 | 3943.87 |  | 1.28 | 3.2329 | 234 | 157 | 88 | 3245067736357
773636 | да | Розетка TV-FM-SAT прох БЕЛ CAR | Розетка TV-FM-SAT - Cariva - проходная - 10/14 дБ - 2150 МГц - белый | Legrand | Retail/PRO | 576 | Cariva электроустановочное оборудование | PL2 | 10 | ШТ | Под заказ Т2 | Сертифицировано | 2026-08-30 | 3651.73 | 4382.08 | 3943.87 | [6 empty] | 3245067736364
773637 | да | Розетка TV-FM-SAT окон БЕЛ CAR | Розетка TV-FM-SAT - Cariva - оконечная - 10/14 дБ - 2150 МГц - белый | Legrand | Retail/PRO | 576 | Cariva электроустановочное оборудование | PL2 | 10 | ШТ | Под заказ Т2 | Сертифицировано | 2026-08-30 | 3651.73 | 4382.08 | 3943.87 | [6 empty] | 3245067736371
773638 | да | Розетка RJ11 БЕЛ CAR | Телефонная розетка - Cariva - RJ11 - 4 контакта - 1 выход - White | Legrand | Retail/PRO | 576 | Cariva электроустановочное оборудование | PL2 | 10 | ШТ | Под заказ Т2 | Сертифицировано | 2026-08-10 | 973.41 | 1168.09 | 1051.28 |  | 0.536 | 3.2329 | 234 | 157 | 88 | 3245067736388
773639 | да | Розетка 2XRJ11 БЕЛ CAR | Телефонная розетка - Cariva - RJ11 - 4 контакта - 2 выхода - White | Legrand | Retail/PRO | 576 | Cariva электроустановочное оборудование | PL2 | 10 | ШТ | Под заказ Т2 | Сертифицировано | 2026-08-10 | 1332.71 | 1599.25 | 1439.33 |  | 0.597 | 3.2329 | 234 | 157 | 88 | 3245067736395
773641 | нет | CarivaРоз. UTP RJ45 бел зх | Информационная розетка - Cariva - RJ45 - категория 6 UTP - White | Legrand | General family | 442 | Розетки RJ 45 Legrand | PL8 | 10 | ШТ | На складе | Сертифицировано | 2026-08-10 | 2004.29 | 2405.15 | 2164.63 |  | 0.546 | 3.2329 | 234 | 157 | 88 | 3245067736418
773642 | нет | CarivaRJ45 UTP кат6 2в бел. | Информационная розетка - Cariva - 2xRJ45 - категория 6 UTP - White | Legrand | General family | 442 | Розетки RJ 45 Legrand | PL8 | 10 | ШТ | На складе | Сертифицировано | 2026-08-10 | 2326.12 | 2791.34 | 2512.21 |  | 0.622 | 3.2329 | 234 | 157 | 88 | 3245067736425
773644 | да | Выключатель+выкл.2кл.+роз.2К+З БЕЛ CAR | 3-постовой моноблок - Cariva - 250 В~ - белый | Legrand | Retail/PRO | 576 | Cariva электроустановочное оборудование | PL2 | 10 | ШТ | Под заказ Т2 | Сертифицировано | 2026-08-05 | 2084.74 | 2501.69 | 2251.52 | [6 empty] | 3245067736449
773645 | да | Розетка 2К+З IP44 БЕЛ CAR | Розетка - Cariva - 2К+3 - с защитными шторками - IP 44 - 16 А - 250 В~ - белый | Legrand | Retail/PRO | 576 | Cariva электроустановочное оборудование | PL2 | 10 | ШТ | На складе | Сертифицировано | 2024-09-05 | 1209.24 | 1451.09 | 1305.98 |  | 0.823 | 3.2329 | 234 | 157 | 88 | 3245067736456
773646 | да | Cariva Заглушка бел. | Заглушка монтажная - Cariva - белый | Legrand | Retail/PRO | 576 | Cariva электроустановочное оборудование | PL2 | 10 | ШТ | На складе | Не подлежит сертификации | 2023-12-31 | 813.57 | 976.28 | 878.66 |  | 0.506 | 3.2329 | 234 | 157 | 88 | 3245067736463
773652 | да | Рамка 2п Белая Cariva | Рамка - Cariva - 2 поста - горизонтальный/вертикальный монтаж - белый | Legrand | Retail/PRO | 576 | Cariva электроустановочное оборудование | PL2 | 10 | ШТ | На складе | Сертифицировано | 2026-08-01 | 215.62 | 258.74 | 232.87 |  | 3.261 | 23.1278 | 398 | 298 | 195 | 3245067736524
773653 | да | Рамка 3п Белая Cariva | Рамка - Cariva - 3 поста - горизонтальный/вертикальный монтаж - белый | Legrand | Retail/PRO | 576 | Cariva электроустановочное оборудование | PL2 | 20 | ШТ | На складе | Сертифицировано | 2026-08-01 | 372.11 | 446.53 | 401.88 | [6 empty] | 3245067736531
773654 | да | Рамка 4п Белая Cariva | Рамка - Cariva - 4 поста - горизонтальный/вертикальный монтаж - белый | Legrand | Retail/PRO | 576 | Cariva электроустановочное оборудование | PL2 | 20 | ШТ | На складе | Сертифицировано | 2026-08-01 | 677.5 | 813 | 731.7 |  | 1.9 | 17.16 | 400 | 300 | 143 | 3245067736548
773655 | да | Cariva рамка 5 постовая белая | Рамка - Cariva - 5 постов - горизонтальный/вертикальный монтаж - белый | Legrand | Retail/PRO | 576 | Cariva электроустановочное оборудование | PL2 | 1 | ШТ | На складе | Сертифицировано | 2026-08-01 | 688.58 | 826.3 | 743.67 |  | 0.103 | 0.75042 | 379 | 99 | 20 | 3245067736555
773656 | да | Выключатель 10A БЕЛ CAR | Выключатель - Cariva - автоматические клеммы - 10 А - 250 В~ - белый | Legrand | Retail/PRO | 576 | Cariva электроустановочное оборудование | PL2 | 100 | ШТ | На складе | Сертифицировано | 2026-08-05 | 383.23 | 459.88 | 413.89 | [6 empty] | 3245067736562
773657 | да | Переключатель 2напр БЕЛ CAR | Переключатель на 2 направления - Cariva - автоматические клеммы - 10 АX - 250 В~ - белый | Legrand | Retail/PRO | 576 | Cariva электроустановочное оборудование | PL2 | 10 | ШТ | На складе | Сертифицировано | 2026-08-05 | 485.19 | 582.23 | 524.01 |  | 0.685 | 3.312 | 230 | 90 | 160 | 3245067736579
773658 | да | Выключатель 2клав БЕЛ CAR | Выключатель - Cariva - автоматические клеммы - 10 А - 250 В~ - белый | Legrand | Retail/PRO | 576 | Cariva электроустановочное оборудование | PL2 | 100 | ШТ | На складе | Сертифицировано | 2026-08-05 | 526.56 | 631.87 | 568.68 | [6 empty] | 3245067736586
773659 | да | Розетка 2К+З БЕЛ CAR | Розетка - Cariva - 2К+3 - немецкий стандарт - 16 А - 250 В~ - белый | Legrand | Retail/PRO | 576 | Cariva электроустановочное оборудование | PL2 | 100 | ШТ | На складе | Сертифицировано | 2026-08-05 | 387.39 | 464.87 | 418.38 | [6 empty] | 3245067736593
773660 | да | Рамка 1п Белая Cariva | Рамка - Cariva - 1 пост - белый | Legrand | Retail/PRO | 576 | Cariva электроустановочное оборудование | PL2 | 200 | ШТ | На складе | Сертифицировано | 2026-08-01 | 133.42 | 160.1 | 144.09 | [6 empty] | 3245067736609
773661 | да | Рамка 1п Мат.Золото Cariva | Рамка - Cariva - 1 пост - матовое золото | Legrand | Retail/PRO | 576 | Cariva электроустановочное оборудование | PL2 | 20 | ШТ | Под заказ Т2 | Сертифицировано | 2026-08-01 | 465.31 | 558.37 | 502.53 |  | 0.425 | 1.6758 | 180 | 98 | 95 | 3245067736616
773662 | да | Рамка 2п Мат.Золото Cariva | Рамка - Cariva - 2 поста - горизонтальный/вертикальный монтаж - матовое золото | Legrand | Retail/PRO | 576 | Cariva электроустановочное оборудование | PL2 | 10 | ШТ | Под заказ Т2 | Сертифицировано | 2026-08-01 | 736.73 | 884.08 | 795.67 |  | 0.305 | 1.6758 | 180 | 98 | 95 | 3245067736623
773664 | да | Рамка 4п Мат.Золото Cariva | Рамка - Cariva - 4 поста - горизонтальный/вертикальный монтаж - матовое золото | Legrand | Retail/PRO | 576 | Cariva электроустановочное оборудование | PL2 | 1 | ШТ | Под заказ Т2 | Сертифицировано | 2026-08-01 | 1701.51 | 2041.81 | 1837.63 |  | 0.076 | 0.558 | 310 | 90 | 20 | 3245067736647
773665 | да | Cariva рамка 5П. мат. золото | Рамка - Cariva - 5 постов - горизонтальный/вертикальный монтаж - матовое золото | Legrand | Retail/PRO | 576 | Cariva электроустановочное оборудование | PL2 | 1 | ШТ | Под заказ Т2 | Сертифицировано | 2026-08-01 | 2562.56 | 3075.07 | 2767.56 |  | 0.106 | 0.75042 | 379 | 99 | 20 | 3245067736654
773673 | да | Рамка 3п Алюминий Cariva | Рамка - Cariva - 3 поста - горизонтальный/вертикальный монтаж - алюминий | Legrand | Retail/PRO | 576 | Cariva электроустановочное оборудование | PL2 | 2 | ШТ | Под заказ Т2 | Сертифицировано | 2026-08-01 | 1144.52 | 1373.42 | 1236.08 |  | 0.1 | 0.5926 | 236 | 93 | 27 | 3245067736739
773674 | да | Рамка 4п Алюминий Cariva | Рамка - Cariva - 4 поста - горизонтальный/вертикальный монтаж - алюминий | Legrand | Retail/PRO | 576 | Cariva электроустановочное оборудование | PL2 | 1 | ШТ | Под заказ Т2 | Сертифицировано | 2026-08-01 | 1701.51 | 2041.81 | 1837.63 |  | 0.077 | 0.558 | 310 | 90 | 20 | 3245067736746
773675 | да | Cariva рамка 5П. алюминий | Рамка - Cariva - 5 постов - горизонтальный/вертикальный монтаж - алюминий | Legrand | Retail/PRO | 576 | Cariva электроустановочное оборудование | PL2 | 1 | ШТ | Под заказ Т2 | Сертифицировано | 2026-08-01 | 2679.04 | 3214.85 | 2893.36 |  | 0.107 | 0.75042 | 379 | 99 | 20 | 3245067736753
773678 | да | Розетка TV 1.5dB звезда БЕЛ CAR | ТВ розетка - Cariva - звезда - 1.5 дБ - 2400 МГц - белый | Legrand | Retail/PRO | 576 | Cariva электроустановочное оборудование | PL2 | 10 | ШТ | На складе | Сертифицировано | 2026-08-30 | 743 | 891.6 | 802.44 |  | 0.813 | 3.2329 | 234 | 157 | 88 | 3245067736784
773679 | да | Розетка TV 10dB окон БЕЛ CAR | ТВ розетка - Cariva - оконечная - 10 дБ - 2150/2400 МГц - белый | Legrand | Retail/PRO | 576 | Cariva электроустановочное оборудование | PL2 | 10 | ШТ | На складе | Сертифицировано | 2026-08-30 | 1356.07 | 1627.28 | 1464.56 |  | 0.954 | 3.2329 | 234 | 157 | 88 | 3245067736791
773680 | да | Розетка TV 14dB прох БЕЛ CAR | ТВ розетка - Cariva - проходная - 14 дБ - 2150/2400 МГц - белый | Legrand | Retail/PRO | 576 | Cariva электроустановочное оборудование | PL2 | 10 | ШТ | На складе | Сертифицировано | 2026-08-30 | 1404.56 | 1685.47 | 1516.92 |  | 0.956 | 3.2329 | 234 | 157 | 88 | 3245067736807
773681 | да | Рамка 1п Песок Cariva | Рамка - Cariva - 1 пост - песок | Legrand | Retail/PRO | 576 | Cariva электроустановочное оборудование | PL2 | 20 | ШТ | Под заказ Т2 | Сертифицировано | 2026-08-01 | 414.11 | 496.93 | 447.24 |  | 0.425 | 1.6758 | 180 | 98 | 95 | 3245067736814
773683 | да | Рамка 3п Песок Cariva | Рамка - Cariva - 3 поста - горизонтальный/вертикальный монтаж - песок | Legrand | Retail/PRO | 576 | Cariva электроустановочное оборудование | PL2 | 2 | ШТ | Под заказ Т2 | Сертифицировано | 2026-08-01 | 1035.31 | 1242.37 | 1118.13 |  | 0.196 | 0.5926 | 236 | 93 | 27 | 3245067736838
773684 | да | Рамка 4п Песок Cariva | Рамка - Cariva - 4 поста - горизонтальный/вертикальный монтаж - песок | Legrand | Retail/PRO | 576 | Cariva электроустановочное оборудование | PL2 | 1 | ШТ | Под заказ Т2 | Сертифицировано | 2026-08-01 | 1539.25 | 1847.1 | 1662.39 |  | 0.076 | 0.558 | 310 | 90 | 20 | 3245067736845
773692 | да | Рамка 2п Жемч/Сер Cariva | Рамка - Cariva - 2 поста - горизонтальный/вертикальный монтаж - жемчужно-серый | Legrand | Retail/PRO | 576 | Cariva электроустановочное оборудование | PL2 | 10 | ШТ | Под заказ Т2 | Сертифицировано | 2026-08-01 | 666.53 | 799.84 | 719.85 |  | 0.293 | 1.6758 | 180 | 98 | 95 | 3245067736920
773695 | да | Cariva рамка 5П. жемчужно-сер. | Рамка - Cariva - 5 постов - горизонтальный/вертикальный монтаж - жемчужно-серый | Legrand | Retail/PRO | 576 | Cariva электроустановочное оборудование | PL2 | 1 | ШТ | Под заказ Т2 | Сертифицировано | 2026-08-01 | 2047.32 | 2456.78 | 2211.11 |  | 0.104 | 0.75042 | 379 | 99 | 20 | 3245067736951
773696 | да | Cariva кор. накл. 26 мм бел. | Коробка для накладного монтажа - Cariva - высота 25/26 мм - белый | Legrand | Retail/PRO | 576 | Cariva электроустановочное оборудование | PL2 | 10 | ШТ | На складе | Не подлежит сертификации | 2023-12-31 | 212.75 | 255.3 | 229.77 |  | 0.494 | 4.7978 | 232 | 188 | 110 | 3245067736968
773697 | да | Cariva кор. накл. 36 мм бел. | Коробка для накладного монтажа - Cariva - высота 36 мм - белый | Legrand | Retail/PRO | 576 | Cariva электроустановочное оборудование | PL2 | 10 | ШТ | На складе | Не подлежит сертификации | 2023-12-31 | 224.3 | 269.16 | 242.24 |  | 0.578 | 4.7978 | 232 | 188 | 110 | 3245067736975
773698 | да | Cariva Кор.д/накл.монтажа,бел. | Коробка для накладного монтажа - Cariva - высота 41 мм - белый | Legrand | Retail/PRO | 576 | Cariva электроустановочное оборудование | PL2 | 5 | ШТ | На складе | Не подлежит сертификации | 2023-12-31 | 964.04 | 1156.85 | 1041.16 |  | 0.332 | 1.8878 | 228 | 90 | 92 | 3245067736982
773700 | да | Выключатель 16A СЛНК CAR | Выключатель - Cariva - автоматические клеммы - 16 А - 250 В~ - слоновая кость | Legrand | Retail/PRO | 576 | Cariva электроустановочное оборудование | PL2 | 10 | ШТ | На складе | Сертифицировано | 2025-03-02 | 531.14 | 637.37 | 573.63 |  | 0.694 | 3.2329 | 234 | 157 | 88 | 3245067737002
773708 | да | Переключатель 2напр 2клав СЛНК CAR | Двойной переключатель на 2 направления - двухклавишный - Cariva - авт. клеммы - 10 или 16 АX - 250 В~ - слоновая кость | Legrand | Retail/PRO | 576 | Cariva электроустановочное оборудование | PL2 | 10 | ШТ | На складе | Сертифицировано | 2025-03-02 | 1168.3 | 1401.96 | 1261.76 |  | 0.751 | 3.2329 | 234 | 157 | 88 | 3245067737088
773709 | да | Выключатель IP44 СЛНК CAR | Выключатель - Cariva - IP 44 - автоматические клеммы - 10 АX - 250 В~ - слоновая кость | Legrand | Retail/PRO | 576 | Cariva электроустановочное оборудование | PL2 | 10 | ШТ | На складе | Сертифицировано | 2025-03-02 | 801.35 | 961.62 | 865.46 |  | 0.686 | 3.2329 | 234 | 157 | 88 | 3245067737095
773710 | да | Выключатель 10A инд СЛНК CAR | Выключатель - Cariva - с подсветкой - автоматические клеммы - 10 АX - 250 В~ - слоновая кость | Legrand | Retail/PRO | 576 | Cariva электроустановочное оборудование | PL2 | 100 | ШТ | На складе | Сертифицировано | 2025-03-02 | 696.62 | 835.94 | 752.35 |  | 7.494 | 41.31 | 600 | 270 | 255 | 3245067737101
773711 | да | Кнопка СЛНК CAR | Выключатель без фиксации - Cariva - 10 A - 250 В~ - слоновая кость | Legrand | Retail/PRO | 576 | Cariva электроустановочное оборудование | PL2 | 10 | ШТ | Под заказ Т2 | Сертифицировано | 2025-03-02 | 470 | 564 | 507.6 |  | 0.677 | 3.2329 | 234 | 157 | 88 | 3245067737118
773713 | да | Кнопка подсв СЛНК CAR | Выключатель без фиксации - Cariva - с подсветкой - 10 A - 250 В~ - слоновая кость | Legrand | Retail/PRO | 576 | Cariva электроустановочное оборудование | PL2 | 10 | ШТ | Под заказ Т2 | Сертифицировано | 2025-03-02 | 747.84 | 897.41 | 807.67 |  | 0.7 | 3.2329 | 234 | 157 | 88 | 3245067737132
773716 | да | Розетка 2К СЛНК CAR | Розетка - Cariva - 2К - 16 А - 250 В~ - слоновая кость | Legrand | Retail/PRO | 576 | Cariva электроустановочное оборудование | PL2 | 100 | ШТ | На складе | Сертифицировано | 2024-09-05 | 326.84 | 392.21 | 352.99 |  | 7.4 | 41.31 | 600 | 270 | 255 | 3245067737163
773717 | да | Светорегулятор повор 300Вт СЛНК CAR | Светорегулятор - Cariva - 40-300 В/ВА - 50 Гц - слоновая кость | Legrand | Retail/PRO | 576 | Cariva электроустановочное оборудование | PL2 | 1 | ШТ | Под заказ Т1 | Сертифицировано | 2023-12-10 | 6769.69 | 8123.63 | 7311.27 |  | 0.098 | 0.52136 | 101 | 58 | 89 | 3245067737170
773721 | да | Розетка 2К+З шт СЛНК CAR | Розетка - Cariva - 2К+3 - с защитными шторками - 16 А - 250 В~ - слоновая кость | Legrand | Retail/PRO | 576 | Cariva электроустановочное оборудование | PL2 | 100 | ШТ | На складе | Сертифицировано | 2024-09-05 | 539.2 | 647.04 | 582.34 |  | 7.4 | 41.31 | 600 | 270 | 255 | 3245067737217
773726 | да | Переключатель 2напр подсв СЛНК CAR | Переключатель на 2 направления - Cariva - с подсветкой - автоматические клеммы - 10 АX - 250 В~ - слоновая кость | Legrand | Retail/PRO | 576 | Cariva электроустановочное оборудование | PL2 | 10 | ШТ | На складе | Сертифицировано | 2025-03-02 | 839.27 | 1007.12 | 906.41 |  | 0.701 | 3.2329 | 234 | 157 | 88 | 3245067737262
773727 | да | Розетка 2X2К+З СЛНК CAR | Розетка - Cariva - 2х2К+3 - немецкий стандарт - 16 А - 250 В~ - слоновая кость | Legrand | Retail/PRO | 576 | Cariva электроустановочное оборудование | PL2 | 50 | ШТ | На складе | Сертифицировано | 2023-04-17 | 876.38 | 1051.66 | 946.49 |  | 6.673 | 42.3522 | 558 | 330 | 230 | 3245067737279
773735 | да | Розетка TV-FM-SAT звезда СЛНК CAR | Розетка TV-FM-SAT - Cariva - звезда - 1.5 дБ - 2150 МГц - слоновая кость | Legrand | Retail/PRO | 576 | Cariva электроустановочное оборудование | PL2 | 12 | ШТ | Под заказ Т2 | Сертифицировано | 2026-08-30 | 3651.73 | 4382.08 | 3943.87 | [6 empty] | 3245067737354
773736 | да | Розетка TV-FM-SAT прох СЛНК CAR | Розетка TV-FM-SAT - Cariva - проходная - 10/14 дБ - 2150 МГц - слоновая кость | Legrand | Retail/PRO | 576 | Cariva электроустановочное оборудование | PL2 | 10 | ШТ | Под заказ Т2 | Сертифицировано | 2026-08-30 | 3651.73 | 4382.08 | 3943.87 |  | 1.163 | 3.2329 | 234 | 157 | 88 | 3245067737361
773737 | да | Розетка TV-FM-SAT окон СЛНК CAR | Розетка TV-FM-SAT - Cariva - оконечная - 10/14 дБ - 2150 МГц - слоновая кость | Legrand | Retail/PRO | 576 | Cariva электроустановочное оборудование | PL2 | 10 | ШТ | Под заказ Т2 | Сертифицировано | 2026-08-30 | 3651.73 | 4382.08 | 3943.87 | [6 empty] | 3245067737378
773738 | да | Розетка RJ11 СЛНК CAR | Телефонная розетка - Cariva - RJ11 - 4 контакта - 1 выход - слоновая кость | Legrand | Retail/PRO | 576 | Cariva электроустановочное оборудование | PL2 | 10 | ШТ | Под заказ Т2 | Сертифицировано | 2026-08-10 | 973.5 | 1168.2 | 1051.38 |  | 0.541 | 3.2329 | 234 | 157 | 88 | 3245067737385
773741 | нет | CarivaРоз. UTP RJ45 слк зх | Информационная розетка - Cariva - RJ45 - категория 6 UTP - слоновая кость | Legrand | General family | 442 | Розетки RJ 45 Legrand | PL8 | 10 | ШТ | На складе | Сертифицировано | 2026-08-10 | 2004.29 | 2405.15 | 2164.63 |  | 0.545 | 3.2329 | 234 | 157 | 88 | 3245067737415
773744 | да | Выключатель+выкл.2кл.+роз.2К+З СЛНК CAR | 3-постовой моноблок - Cariva - 250 В~ - слоновая кость | Legrand | Retail/PRO | 576 | Cariva электроустановочное оборудование | PL2 | 10 | ШТ | Под заказ Т2 | Сертифицировано | 2026-08-05 | 2084.74 | 2501.69 | 2251.52 | [6 empty] | 3245067737446
773745 | да | Розетка 2К+З IP44 СЛНК CAR | Розетка - Cariva - 2К+3 - с защитными шторками - IP 44 - 16 А - 250 В~ - слоновая кость | Legrand | Retail/PRO | 576 | Cariva электроустановочное оборудование | PL2 | 10 | ШТ | На складе | Сертифицировано | 2024-09-05 | 1209.24 | 1451.09 | 1305.98 |  | 0.828 | 3.2329 | 234 | 157 | 88 | 3245067737453
773746 | да | Cariva Заглушка сл.к. | Заглушка монтажная - Cariva - слоновая кость | Legrand | Retail/PRO | 576 | Cariva электроустановочное оборудование | PL2 | 10 | ШТ | На складе | Не подлежит сертификации | 2023-12-31 | 813.57 | 976.28 | 878.66 |  | 0.509 | 3.2329 | 234 | 157 | 88 | 3245067737460
773752 | да | Рамка 2п Сл.кость Cariva | Рамка - Cariva - 2 поста - горизонтальный/вертикальный монтаж - слоновая кость | Legrand | Retail/PRO | 576 | Cariva электроустановочное оборудование | PL2 | 100 | ШТ | На складе | Сертифицировано | 2026-08-01 | 215.62 | 258.74 | 232.87 |  | 3.3 | 23.1278 | 398 | 298 | 195 | 3245067737521
773753 | да | Рамка 3п Сл.кость Cariva | Рамка - Cariva - 3 поста - горизонтальный/вертикальный монтаж - слоновая кость | Legrand | Retail/PRO | 576 | Cariva электроустановочное оборудование | PL2 | 20 | ШТ | На складе | Сертифицировано | 2026-08-01 | 372.11 | 446.53 | 401.88 | [6 empty] | 3245067737538
773754 | да | Рамка 4п Сл.кость Cariva | Рамка - Cariva - 4 поста - горизонтальный/вертикальный монтаж - слоновая кость | Legrand | Retail/PRO | 576 | Cariva электроустановочное оборудование | PL2 | 20 | ШТ | На складе | Сертифицировано | 2026-08-01 | 677.5 | 813 | 731.7 |  | 1.9 | 17.16 | 400 | 300 | 143 | 3245067737545
773755 | да | Cariva рамка 5 постовая сл. К. | Рамка - Cariva - 5 постов - горизонтальный/вертикальный монтаж - слоновая кость | Legrand | Retail/PRO | 576 | Cariva электроустановочное оборудование | PL2 | 1 | ШТ | На складе | Сертифицировано | 2026-08-01 | 688.58 | 826.3 | 743.67 |  | 0.106 | 0.75042 | 379 | 99 | 20 | 3245067737552
773756 | да | Выключатель 10A СЛНК CAR | Выключатель - Cariva - автоматические клеммы - 10 А - 250 В~ - слоновая кость | Legrand | Retail/PRO | 576 | Cariva электроустановочное оборудование | PL2 | 100 | ШТ | На складе | Сертифицировано | 2026-08-05 | 383.23 | 459.88 | 413.89 | [6 empty] | 3245067737569
773757 | да | Переключатель 2напр СЛНК CAR | Переключатель на 2 направления - Cariva - автоматические клеммы - 10 АX - 250 В~ - слоновая кость | Legrand | Retail/PRO | 576 | Cariva электроустановочное оборудование | PL2 | 10 | ШТ | На складе | Сертифицировано | 2026-08-05 | 485.19 | 582.23 | 524.01 | [6 empty] | 3245067737576
773758 | да | Выключатель 2клав СЛНК CAR | Выключатель - Cariva - двухклавишный - автоматические клеммы - 10 А - 250 В~ - слоновая кость | Legrand | Retail/PRO | 576 | Cariva электроустановочное оборудование | PL2 | 100 | ШТ | На складе | Сертифицировано | 2026-08-05 | 526.56 | 631.87 | 568.68 | [6 empty] | 3245067737583
773759 | да | Розетка 2К+З СЛНК CAR | Розетка - Cariva - 2К+3 - немецкий стандарт - 16 А - 250 В~ - слоновая кость | Legrand | Retail/PRO | 576 | Cariva электроустановочное оборудование | PL2 | 100 | ШТ | На складе | Сертифицировано | 2026-08-05 | 387.39 | 464.87 | 418.38 | [6 empty] | 3245067737590
773778 | да | Розетка TV 1.5dB звезда СЛНК CAR | ТВ розетка - Cariva - звезда - 1.5 дБ - 2400 МГц - слоновая кость | Legrand | Retail/PRO | 576 | Cariva электроустановочное оборудование | PL2 | 10 | ШТ | На складе | Сертифицировано | 2026-08-30 | 743 | 891.6 | 802.44 |  | 0.814 | 3.2329 | 234 | 157 | 88 | 3245067737781
773779 | да | Розетка TV 10dB окон СЛНК CAR | ТВ розетка - Cariva - оконечная - 10 дБ - 2150/2400 МГц - слоновая кость | Legrand | Retail/PRO | 576 | Cariva электроустановочное оборудование | PL2 | 10 | ШТ | На складе | Сертифицировано | 2026-08-30 | 1355.98 | 1627.18 | 1464.46 |  | 0.953 | 3.2329 | 234 | 157 | 88 | 3245067737798
773780 | да | Розетка TV 14dB прох СЛНК CAR | ТВ розетка - Cariva - проходная - 14 дБ - 2150/2400 МГц - слоновая кость | Legrand | Retail/PRO | 576 | Cariva электроустановочное оборудование | PL2 | 10 | ШТ | На складе | Сертифицировано | 2026-08-30 | 1404.56 | 1685.47 | 1516.92 |  | 0.769 | 3.2329 | 234 | 157 | 88 | 3245067737804
773796 | да | Cariva кор. накл. 26 мм сл.к. | Коробка для накладного монтажа - Cariva - высота 25/26 мм - слоновая кость | Legrand | Retail/PRO | 576 | Cariva электроустановочное оборудование | PL2 | 10 | ШТ | На складе | Не подлежит сертификации | 2023-12-31 | 212.75 | 255.3 | 229.77 |  | 0.501 | 4.7978 | 232 | 188 | 110 | 3245067737965
773797 | да | Cariva кор. накл. 36 мм сл.к. | Коробка для накладного монтажа - Cariva - высота 36 мм - слоновая кость | Legrand | Retail/PRO | 576 | Cariva электроустановочное оборудование | PL2 | 10 | ШТ | На складе | Не подлежит сертификации | 2023-12-31 | 224.3 | 269.16 | 242.24 |  | 0.575 | 4.7978 | 232 | 188 | 110 | 3245067737972
773798 | да | Car.Кор.д/накл.монтажа,сл.к. | Коробка для накладного монтажа - Cariva - высота 41 мм - слоновая кость | Legrand | Retail/PRO | 576 | Cariva электроустановочное оборудование | PL2 | 5 | ШТ | На складе | Не подлежит сертификации | 2023-12-31 | 964.04 | 1156.85 | 1041.16 |  | 0.329 | 1.8878 | 228 | 90 | 92 | 3245067737989
774101 | да | Выключатель 10A IP44 СЛНК VLN | Выключатель - Valena - IP 44 - 10 A - 250 В - слоновая кость | Legrand | Valena Classic | 571 | Valena электроустановочное оборудование | PL2 | 10 | ШТ | На складе | Сертифицировано | 2026-08-25 | 658.28 | 813.63 | 813.63 |  | 0.785 | 3.8019 | 395 | 175 | 55 | 3245067741016
774103 | да | Переключатель 2напр 16A подсв СЛНК VLN | Переключатель на два направления - Valena - с подсветкой - 16 A - 250 В - слоновая кость | Legrand | Valena Classic | 571 | Valena электроустановочное оборудование | PL2 | 10 | ШТ | Под заказ Т2 | Сертифицировано | 2026-08-25 | 1192.71 | 1474.19 | 1474.19 |  | 0.812 | 3.8019 | 395 | 175 | 55 | 3245067741030
774104 | да | Выключатель 2пол 16A СЛНК VLN | Выключатель двухполюсный - Valena - 16 A - 250 В - слоновая кость | Legrand | Valena Classic | 571 | Valena электроустановочное оборудование | PL2 | 10 | ШТ | Под заказ Т2 | Сертифицировано | 2026-08-25 | 1162.86 | 1437.29 | 1437.29 |  | 0.811 | 3.8019 | 395 | 175 | 55 | 3245067741047
774105 | да | Переключатель 2напр 16A СЛНК VLN | Переключатель на два направления - Valena - 16 A - 250 В - слоновая кость | Legrand | Valena Classic | 571 | Valena электроустановочное оборудование | PL2 | 10 | ШТ | Под заказ Т2 | Сертифицировано | 2026-08-25 | 582.43 | 719.88 | 719.88 |  | 0.796 | 3.8019 | 395 | 175 | 55 | 3245067741054
774106 | да | Переключатель 2напр 10A IP44 СЛНК VLN | Переключатель на два направления - Valena - IP 44 - 10 A - 250 В - слоновая кость | Legrand | Valena Classic | 571 | Valena электроустановочное оборудование | PL2 | 10 | ШТ | На складе | Сертифицировано | 2026-08-25 | 759.38 | 938.59 | 938.59 |  | 0.802 | 3.8019 | 395 | 175 | 55 | 3245067741061
774112 | да | Переключатель 2напр 2клав 10A подсв СЛНК VLN | Переключатель на два направления - Valena - двухклавишный - с подсветкой - 10 A - 250 В - слоновая кость | Legrand | Valena Classic | 571 | Valena электроустановочное оборудование | PL2 | 10 | ШТ | На складе | Сертифицировано | 2026-08-25 | 1535.6 | 1898 | 1898 |  | 0.9 | 3.8019 | 395 | 175 | 55 | 3245067741122
774113 | да | Выключатель 2клав 10A 2инд СЛНК VLN | Выключатель - Valena - двухклавишный - с двумя индикаторами - 10 A - 250 В - слоновая кость | Legrand | Valena Classic | 571 | Valena электроустановочное оборудование | PL2 | 10 | ШТ | Под заказ Т2 | Сертифицировано | 2026-08-25 | 1848.66 | 2284.94 | 2284.94 |  | 0.858 | 3.8019 | 395 | 175 | 55 | 3245067741139
774114 | да | Выкл 2П 16A+с индик.Valena СЛНК | Выключатель двухполюсный с индикацией - Valena - 16 A - 250 В~ - слоновая кость | Legrand | Valena Classic | 571 | Valena электроустановочное оборудование | PL2 | 10 | ШТ | Под заказ Т2 | Сертифицировано | 2026-08-25 | 1600.72 | 1978.49 | 1978.49 |  | 0.848 | 3.8019 | 395 | 175 | 55 | 3245067741146
774115 | да | Кнопка подсв пикт.звонка СЛНК VLN | Выключатель без фиксации с подсветкой с символом звонка - Valena - 10 A - 250 В~ - слоновая кость | Legrand | Valena Classic | 571 | Valena электроустановочное оборудование | PL2 | 10 | ШТ | Под заказ Т2 | Сертифицировано | 2026-08-25 | 1638.52 | 2025.21 | 2025.21 |  | 0.847 | 3.8019 | 395 | 175 | 55 | 3245067741153
774116 | да | Кнопка пикт.звонка СЛНК VLN | Выключатель без фиксации с символом звонка - Valena - 10 A - 250 В~ - слоновая кость | Legrand | Valena Classic | 571 | Valena электроустановочное оборудование | PL2 | 10 | ШТ | Под заказ Т2 | Сертифицировано | 2026-08-25 | 496.86 | 614.12 | 614.12 |  | 0.769 | 3.8019 | 395 | 175 | 55 | 3245067741160
774117 | да | Кнопка 12В с/держ.эт СЛНК VLN | Выключатель без фиксации с подсветкой с держателем этикетки - Valena - 10 A - 12 В~ - слоновая кость | Legrand | Valena Classic | 571 | Valena электроустановочное оборудование | PL2 | 10 | ШТ | Под заказ Т2 | Сертифицировано | 2026-08-25 | 1693.64 | 2093.34 | 2093.34 |  | 0.803 | 3.8019 | 395 | 175 | 55 | 3245067741177
774118 | да | Кнопка перекл. пром 2клав СЛНК VLN | Выключатель без фиксации перекидной двухклавишный - Valena - 10 A - 250 В~ - слоновая кость | Legrand | Valena Classic | 571 | Valena электроустановочное оборудование | PL2 | 1 | ШТ | На складе | Сертифицировано | 2026-08-25 | 1158.78 | 1432.25 | 1432.25 |  | 0.102 | 0.6768 | 100 | 94 | 72 | 3245067741184
774120 | да | Розетка 2К+З IP44 шт СЛНК VLN | Розетка - Valena - IP 44 - немецкий стандарт - 2К+3 - с крышкой и защитными шторками - слоновая кость | Legrand | Valena Classic | 571 | Valena электроустановочное оборудование | PL2 | 10 | ШТ | На складе | Сертифицировано | 2024-07-02 | 941.61 | 1163.83 | 1163.83 |  | 0.935 | 3.8019 | 395 | 175 | 55 | 3245067741207
774122 | да | Розетка 2К+З авт шт СЛНК VLN | Силовая розетка - Valena - 2К+3 с защитными шторками - автоматические клеммы - 10/16 А - 230/250 В~ - слоновая кость | Legrand | Valena Classic | 571 | Valena электроустановочное оборудование | PL2 | 10 | ШТ | На складе | Сертифицировано | 2024-07-02 | 607.29 | 750.61 | 750.61 |  | 0.894 | 3.8019 | 395 | 175 | 55 | 3245067741221
774123 | да | Розетка акустич. СЛНК VLN | Розетка для колонок - Valena - одиночная - слоновая кость | Legrand | Valena Classic | 571 | Valena электроустановочное оборудование | PL2 | 10 | ШТ | На складе | Не подлежит сертификации | 2023-12-31 | 1689.56 | 2088.3 | 2088.3 |  | 0.649 | 3.8019 | 395 | 175 | 55 | 3245067741238
774129 | да | VLN-C ДДвиж б/N 240Вт р.уп слк | ValenaClassic. Датчик движения ИК двухпроводный без N, 240Вт, с возможностью ручного управления. Слоновая кость | Legrand | Valena Classic | 335 | Управление освещением - автономное электроустановочное оборудование (LEGRAND) | PL4 | 1 | ШТ | На складе | Сертифицировано | 2022-10-11 | 27878.69 | 33454.43 | 33454.43 |  | 0.142 | 0.6768 | 100 | 94 | 72 | 3414970978196
774130 | да | ValenaRJ45 UTP кат5е 1в слк зх | Информационная розетка - Valena - RJ45 - категория 5e - UTP - 1 выход - с захватами - слоновая кость | Legrand | Valena Classic | 442 | Розетки RJ 45 Legrand | PL8 | 10 | ШТ | На складе | Сертифицировано | 2026-08-10 | 992.8 | 1227.1 | 1227.1 |  | 0.591 | 3.8019 | 395 | 175 | 55 | 3245067741306
774131 | да | ValenaRJ45 UTP кат5е 2в слк зх | Информационная розетка - Valena - RJ45 - категория 5e - UTP - 2 выхода - с захватами - слоновая кость | Legrand | Valena Classic | 442 | Розетки RJ 45 Legrand | PL8 | 10 | ШТ | На складе | Сертифицировано | 2026-08-10 | 1502.72 | 1857.36 | 1857.36 |  | 0.657 | 3.8019 | 395 | 175 | 55 | 3245067741313
774132 | нет | Р.RJ45 FTP 1вых.кат.6,сл.к. | Информационная розетка - Valena - RJ45 - категория 6 - FTP - 1 выход - на винтах - слоновая кость | Legrand | Valena Classic | 442 | Розетки RJ 45 Legrand | PL8 | 10 | ШТ | Под заказ Т2 | Сертифицировано | 2026-08-10 | 1544.53 | 1909.04 | 1909.04 |  | 0.536 | 3.8019 | 395 | 175 | 55 | 3245067741320
774133 | нет | Р.RJ45 FTP 2вых.кат.6,сл.к. | Информационная розетка - Valena - RJ45 - категория 6 - FTP - 2 выхода - на винтах - слоновая кость | Legrand | Valena Classic | 442 | Розетки RJ 45 Legrand | PL8 | 10 | ШТ | Под заказ Т2 | Сертифицировано | 2026-08-10 | 2025.61 | 2503.65 | 2503.65 |  | 0.591 | 3.8019 | 395 | 175 | 55 | 3245067741337
774134 | да | Выключатель ключ-карта 10A СЛНК VLN | Выключатель для гостиничных номеров - стандарт - Valena - слоновая кость | Legrand | Valena Classic | 571 | Valena электроустановочное оборудование | PL2 | 10 | ШТ | Под заказ Т1 | Сертифицировано | 2026-08-25 | 4796.96 | 5929.04 | 5929.04 |  | 0.969 | 3.8019 | 395 | 175 | 55 | 3245067741344
774135 | да | Выключатель ключ-карта выд.вр. 10A СЛНК VLN | Выключатель для гостиничных номеров - с выдержкой времени - Valena - слоновая кость | Legrand | Valena Classic | 571 | Valena электроустановочное оборудование | PL2 | 1 | ШТ | Под заказ Т1 | Сертифицировано | 2023-10-01 | 6179.71 | 7638.12 | 7638.12 |  | 0.124 | 0.86936 | 114 | 93 | 82 | 3245067741351
774138 | да | ValenaRJ45 UTP кат5е 1в слк вн | Информационная розетка - Valena - RJ45 - категория 5e - UTP - 1 выход - на винтах - слоновая кость | Legrand | Valena Classic | 442 | Розетки RJ 45 Legrand | PL8 | 10 | ШТ | На складе | Сертифицировано | 2026-08-10 | 992.8 | 1227.1 | 1227.1 |  | 0.525 | 3.8019 | 395 | 175 | 55 | 3245067741382
774139 | да | ValenaRJ45 UTP кат5е 2в слк зх | Информационная розетка - Valena - RJ45 - категория 5e - UTP - 2 выхода - на винтах - слоновая кость | Legrand | Valena Classic | 442 | Розетки RJ 45 Legrand | PL8 | 10 | ШТ | На складе | Сертифицировано | 2026-08-10 | 1440.1 | 1779.96 | 1779.96 |  | 0.592 | 3.8019 | 395 | 175 | 55 | 3245067741399
774142 | нет | ValenaRJ45 UTP кат6 1в слк вн | Информационная розетка Valena - RJ45 - Cat. 6 - UTP - 1 выход - монтаж на винтах - слоновая кость | Legrand | Valena Classic | 442 | Розетки RJ 45 Legrand | PL8 | 10 | ШТ | На складе | Сертифицировано | 2026-08-10 | 1382.6 | 1708.89 | 1708.89 |  | 0.525 | 3.8019 | 395 | 175 | 55 | 3245067741429
774143 | нет | ValenaRJ45 UTP кат6 2в слк вн | Информационная розетка - Valena - RJ45 - категория 6 - UTP - 2 выхода - на винтах - слоновая кость | Legrand | Valena Classic | 442 | Розетки RJ 45 Legrand | PL8 | 10 | ШТ | На складе | Сертифицировано | 2026-08-10 | 1781.06 | 2201.39 | 2201.39 |  | 0.591 | 3.8019 | 395 | 175 | 55 | 3245067741436
774144 | нет | ValenaRJ45 STP кат6 1в слк | Информационная розетка - Valena - RJ45 - категория 6 - STP - 1 выход - на винтах - слоновая кость | Legrand | Valena Classic | 442 | Розетки RJ 45 Legrand | PL8 | 10 | ШТ | Под заказ Т2 | Сертифицировано | 2026-08-10 | 1813.17 | 2241.08 | 2241.08 |  | 0.775 | 2.6937 | 292 | 123 | 75 | 3245067741443
774145 | нет | ValenaRJ45 STP кат6 2в слк | Информационная розетка - Valena - RJ45 - категория 6 - STP - 2 выхода - на винтах - слоновая кость | Legrand | Valena Classic | 442 | Розетки RJ 45 Legrand | PL8 | 10 | ШТ | Под заказ Т2 | Сертифицировано | 2026-08-10 | 2749.95 | 3398.94 | 3398.94 |  | 1.105 | 2.6937 | 292 | 123 | 75 | 3245067741450
774146 | нет | ValenaRJ45 UTP кат6 1в слк зх | Информационная розетка - Valena - RJ45 - категория 6 - UTP - 1 выход - на захватах - слоновая кость | Legrand | Valena Classic | 442 | Розетки RJ 45 Legrand | PL8 | 10 | ШТ | На складе | Сертифицировано | 2026-08-10 | 1707.75 | 2110.78 | 2110.78 |  | 0.589 | 3.8019 | 395 | 175 | 55 | 3245067741467
774147 | нет | ValenaRJ45 UTP кат6 2в слк зх | Информационная розетка - Valena - RJ45 - категория 6 - UTP - 2 выхода - на захватах - слоновая кость | Legrand | Valena Classic | 442 | Розетки RJ 45 Legrand | PL8 | 10 | ШТ | На складе | Сертифицировано | 2026-08-10 | 2642.92 | 3266.65 | 3266.65 |  | 0.652 | 3.8019 | 395 | 175 | 55 | 3245067741474
774151 | да | Рамка 1п Сл.кость/Зол VLN | Рамка - Valena - 1 пост - слоновая кость/золотой штрих | Legrand | Valena Classic | 571 | Valena электроустановочное оборудование | PL2 | 10 | ШТ | На складе | Сертифицировано | 2026-08-01 | 353.87 | 437.38 | 437.38 |  | 0.203 | 1.08 | 120 | 100 | 90 | 3245067741511
774152 | да | Рамка 2п гор Сл.кость/Зол VLN | Рамка - Valena - 2 поста - горизонтальный монтаж - слоновая кость/золотой штрих | Legrand | Valena Classic | 571 | Valena электроустановочное оборудование | PL2 | 10 | ШТ | На складе | Сертифицировано | 2026-08-01 | 655.33 | 809.99 | 809.99 |  | 0.341 | 1.938 | 170 | 120 | 95 | 3245067741528
774153 | да | Рамка 3п гор Сл.кость/Зол VLN | Рамка - Valena - 3 поста - горизонтальный монтаж - слоновая кость/золотой штрих | Legrand | Valena Classic | 571 | Valena электроустановочное оборудование | PL2 | 2 | ШТ | На складе | Сертифицировано | 2026-08-01 | 982.98 | 1214.96 | 1214.96 |  | 0.107 | 0.456 | 240 | 95 | 20 | 3245067741535
774154 | да | Рамка 4п гор Сл.кость/Зол VLN | Рамка - Valena - 4 поста - горизонтальный монтаж - слоновая кость/золотой штрих | Legrand | Valena Classic | 571 | Valena электроустановочное оборудование | PL2 | 1 | ШТ | На складе | Сертифицировано | 2026-08-01 | 1310.65 | 1619.96 | 1619.96 |  | 0.081 | 0.74025 | 315 | 94 | 25 | 3245067741542
774155 | да | Рамка 5п гор Сл.кость/Зол VLN | Рамка - Valena - 5 постов - горизонтальный монтаж - слоновая кость/золотой штрих | Legrand | Valena Classic | 571 | Valena электроустановочное оборудование | PL2 | 1 | ШТ | На складе | Сертифицировано | 2026-08-01 | 1638.31 | 2024.95 | 2024.95 |  | 0.109 | 0.75042 | 379 | 99 | 20 | 3245067741559
774160 | да | Светорегулятор повор 1000Вт СЛНК VLN | Поворотный светорегулятор -Valena - 100-1000 Вт/1000 ВА - слоновая кость | Legrand | Valena Classic | 571 | Valena электроустановочное оборудование | PL2 | 1 | ШТ | Под заказ Т1 | Сертифицировано | 2023-12-13 | 14147.65 | 17486.5 | 17486.5 | Будет удален | 0.26 | 0.86936 | 114 | 93 | 82 | 3245067741603
774161 | да | Светорегулятор повор 400Вт СЛНК VLN | Регулирование и управление поворотом рукоятки - Valena - 40-400 Вт/40-400 ВА - слоновая кость | Legrand | Valena Classic | 571 | Valena электроустановочное оборудование | PL2 | 1 | ШТ | На складе | Сертифицировано | 2023-12-10 | 4768.5 | 5893.87 | 5893.87 |  | 0.116 | 0.86936 | 114 | 93 | 82 | 3245067741610
774163 | да | VLN-c СЛК Диммер LED 300Вт | Valena Classic. Светорегулятор поворотный универсальный 2-проводный 5-300 Вт. Цвет Слоновая кость | Legrand | Valena Classic | 571 | Valena электроустановочное оборудование | PL2 | 1 | ШТ | На складе | Сертифицировано | 2026-08-25 | 5484.5 | 6581.4 | 6581.4 |  | 0.148 | 0.6768 | 100 | 94 | 72 | 3414971504684
774169 | да | VLN-C ДДвиж 1000Вт слк | ValenaClassic. Датчик движения ИК трехпроводный с N, 1000Вт. Слоновая кость | Legrand | Valena Classic | 335 | Управление освещением - автономное электроустановочное оборудование (LEGRAND) | PL4 | 1 | ШТ | На складе | Сертифицировано | 2023-05-17 | 18847 | 22616.4 | 22616.4 |  | 0.117 | 0.6768 | 100 | 94 | 72 | 3414970978233
774170 | да | 2-pозетка USB СЛНК VLN | Зарядное устройство с 2-мя коннекторами USB - Valena - 1500 мА - слоновая кость | Legrand | Valena Classic | 571 | Valena электроустановочное оборудование | PL2 | 1 | ШТ | На складе | Сертифицировано | 2024-04-25 | 3290.16 | 4066.64 | 4066.64 |  | 0.115 | 0.6768 | 100 | 94 | 72 | 3414970330154
774172 | нет | ValenaRJ45 STP 10 GIGA 1в слк | Valena RJ45 STP 10 GIGA 1в Слоновая кость | Legrand | Valena Classic | 442 | Розетки RJ 45 Legrand | PL8 | 10 | ШТ | Под заказ Т2 | Сертифицировано | 2026-08-10 | 1947.4 | 2406.99 | 2406.99 |  | 0.777 | 2.6937 | 292 | 123 | 75 | 3245067741726
774173 | нет | ValenaRJ45 STP 10 GIGA 2в слк | Valena RJ45 STP 10 GIGA 2в Слоновая кость | Legrand | Valena Classic | 442 | Розетки RJ 45 Legrand | PL8 | 10 | ШТ | Под заказ Т2 | Сертифицировано | 2026-08-10 | 2594.34 | 3206.6 | 3206.6 |  | 1.035 | 2.6937 | 292 | 123 | 75 | 3245067741733
774174 | да | Светорегулятор 4кноп 600Вт СЛНК VLN | Кнопочный светорегулятор - Valena - 40-600 Вт/40-600 ВА - слоновая кость | Legrand | Valena Classic | 571 | Valena электроустановочное оборудование | PL2 | 1 | ШТ | На складе | Сертифицировано | 2023-12-10 | 6807.27 | 8413.79 | 8413.79 |  | 0.116 | 0.86936 | 114 | 93 | 82 | 3245067741740
774180 | нет | ValenaRJ11/RJ45 UTP кат.6 слк | Двойная розетка RJ45 Cat. 5е/6 UTP + RJ11 - Valena - слоновая кость | Legrand | Valena Classic | 442 | Розетки RJ 45 Legrand | PL8 | 10 | ШТ | На складе | Сертифицировано | 2026-08-10 | 2316.82 | 2863.59 | 2863.59 |  | 0.572 | 3.8019 | 395 | 175 | 55 | 3245067741801
774184 | нет | Розетка 3 RCA СЛНК VLN | Тройная розетка RCA - Valena - слоновая кость | Legrand | Valena Classic | 479 | Коннекторы аудио-видео Legrand | PL8 | 1 | ШТ | Под заказ Т2 | Не подлежит сертификации | 2026-08-30 | 12475.33 | 15419.51 | 15419.51 |  | 0.094 | 0.6768 | 100 | 94 | 72 | 3245067741849
774185 | да | Розетка HDMI СЛНК VLN | Розетка HDMI для аудио/видеоустройств - Valena - слоновая кость | Legrand | Valena Classic | 479 | Коннекторы аудио-видео Legrand | PL8 | 1 | ШТ | На складе | Сертифицировано | 2026-08-02 | 8836.69 | 10922.15 | 10922.15 |  | 0.099 | 0.6768 | 100 | 94 | 72 | 3245067741856
774192 | да | Выключатель 2пол 10A IP44 СЛНК VLN | Выключатель двухполюсный - Valena - IP 44 - 10 A - 250 В~ - слоновая кость | Legrand | Valena Classic | 571 | Valena электроустановочное оборудование | PL2 | 10 | ШТ | Под заказ Т2 | Сертифицировано | 2026-08-25 | 1245.35 | 1539.25 | 1539.25 |  | 0.831 | 3.8019 | 395 | 175 | 55 | 3245067741924
774197 | да | Переключатель пром 10A IP44 СЛНК VLN | Переключатель промежуточный - Valena - IP 44 - 10 A - 250 В~ - слоновая кость | Legrand | Valena Classic | 571 | Valena электроустановочное оборудование | PL2 | 10 | ШТ | Под заказ Т2 | Сертифицировано | 2026-08-25 | 1533.91 | 1895.91 | 1895.91 |  | 0.839 | 3.8019 | 395 | 175 | 55 | 3245067741979
774198 | да | Переключатель 2напр 2клав 10A IP44 СЛНК VLN | Переключатель на два направления двухклавишный - Valena - IP 44 - 10 A - 250 В~ - слоновая кость | Legrand | Valena Classic | 571 | Valena электроустановочное оборудование | PL2 | 10 | ШТ | Под заказ Т1 | Сертифицировано | 2026-08-25 | 1241.44 | 1534.42 | 1534.42 |  | 0.88 | 3.8019 | 395 | 175 | 55 | 3245067741986
774199 | да | Кнопка звонка IP44 СЛНК VLN | Выключатель без фиксации с символом звонка - Valena - IP 44 - 10 A - 250 В~ - слоновая кость | Legrand | Valena Classic | 571 | Valena электроустановочное оборудование | PL2 | 10 | ШТ | Под заказ Т2 | Сертифицировано | 2026-08-25 | 781.1 | 965.44 | 965.44 |  | 0.794 | 3.8019 | 395 | 175 | 55 | 3245067741993
774201 | да | Выключатель 10A IP44 БЕЛ VLN | Выключатель - Valena - IP 44 - 10 A - 250 В - White | Legrand | Valena Classic | 571 | Valena электроустановочное оборудование | PL2 | 10 | ШТ | На складе | Сертифицировано | 2026-08-25 | 658.28 | 813.63 | 813.63 |  | 0.783 | 3.8019 | 395 | 175 | 55 | 3245067742013
774203 | да | Переключатель 2напр 16A подсв БЕЛ VLN | Переключатель на два направления - Valena - с подсветкой - 16 A - 250 В - White | Legrand | Valena Classic | 571 | Valena электроустановочное оборудование | PL2 | 10 | ШТ | Под заказ Т2 | Сертифицировано | 2026-08-25 | 1192.71 | 1474.19 | 1474.19 |  | 0.816 | 3.8019 | 395 | 175 | 55 | 3245067742037
774204 | да | Выключатель 2пол 16A БЕЛ VLN | Выключатель двухполюсный - Valena - 16 A - 250 В - White | Legrand | Valena Classic | 571 | Valena электроустановочное оборудование | PL2 | 10 | ШТ | Под заказ Т2 | Сертифицировано | 2026-08-25 | 1162.86 | 1437.29 | 1437.29 |  | 0.817 | 3.8019 | 395 | 175 | 55 | 3245067742044
774205 | да | Переключатель 2напр 16A БЕЛ VLN | Переключатель на два направления - Valena - 16 A - 250 В - White | Legrand | Valena Classic | 571 | Valena электроустановочное оборудование | PL2 | 10 | ШТ | Под заказ Т1 | Сертифицировано | 2026-08-25 | 582.43 | 719.88 | 719.88 |  | 0.798 | 3.8019 | 395 | 175 | 55 | 3245067742051
774206 | да | Переключатель 2напр 10A IP44 БЕЛ VLN | Переключатель на два направления - Valena - IP 44 - 10 A - 250 В - White | Legrand | Valena Classic | 571 | Valena электроустановочное оборудование | PL2 | 10 | ШТ | На складе | Сертифицировано | 2026-08-25 | 759.38 | 938.59 | 938.59 |  | 0.766 | 3.8019 | 395 | 175 | 55 | 3245067742068
774212 | да | Переключатель 2напр 2клав 10A подсв БЕЛ VLN | Переключатель на два направления - Valena - двухклавишный - с подсветкой - 10 A - 250 В - White | Legrand | Valena Classic | 571 | Valena электроустановочное оборудование | PL2 | 10 | ШТ | На складе | Сертифицировано | 2026-08-25 | 1535.6 | 1898 | 1898 |  | 0.9 | 3.8019 | 395 | 175 | 55 | 3245067742129
774213 | да | Выключатель 2клав 10A 2инд БЕЛ VLN | Выключатель - Valena - двухклавишный - с двумя индикаторами - 10 A - 250 В - White | Legrand | Valena Classic | 571 | Valena электроустановочное оборудование | PL2 | 10 | ШТ | Под заказ Т2 | Сертифицировано | 2026-08-25 | 1848.66 | 2284.94 | 2284.94 |  | 0.858 | 3.8019 | 395 | 175 | 55 | 3245067742136
774214 | да | Выкл 2П 16A+с индик.Valena БЕЛ | Выключатель двухполюсный с индикацией - Valena - 16 A - 250 В~ - White | Legrand | Valena Classic | 571 | Valena электроустановочное оборудование | PL2 | 10 | ШТ | Под заказ Т2 | Сертифицировано | 2026-08-25 | 1600.72 | 1978.49 | 1978.49 |  | 0.849 | 3.8019 | 395 | 175 | 55 | 3245067742143
774215 | да | Кнопка подсв пикт.звонка БЕЛ VLN | Выключатель без фиксации с подсветкой с символом звонка - Valena - 10 A - 250 В~ - белый | Legrand | Valena Classic | 571 | Valena электроустановочное оборудование | PL2 | 10 | ШТ | Под заказ Т2 | Сертифицировано | 2026-08-25 | 1638.52 | 2025.21 | 2025.21 |  | 0.857 | 3.8019 | 395 | 175 | 55 | 3245067742150
774216 | да | Кнопка пикт.звонка БЕЛ VLN | Выключатель без фиксации с символом звонка - Valena - 10 A - 250 В~ - белый | Legrand | Valena Classic | 571 | Valena электроустановочное оборудование | PL2 | 10 | ШТ | Под заказ Т2 | Сертифицировано | 2026-08-25 | 496.86 | 614.12 | 614.12 |  | 0.763 | 3.8019 | 395 | 175 | 55 | 3245067742167
774217 | да | Кнопка 12В с/держ.эт БЕЛ VLN | Выключатель без фиксации с подсветкой с держателем этикетки - Valena - 10 A - 12 В~ - белый | Legrand | Valena Classic | 571 | Valena электроустановочное оборудование | PL2 | 10 | ШТ | Под заказ Т2 | Сертифицировано | 2026-08-25 | 1693.64 | 2093.34 | 2093.34 |  | 0.797 | 3.8019 | 395 | 175 | 55 | 3245067742174
774218 | да | Кнопка перекл. пром 2клав БЕЛ VLN | Выключатель без фиксации перекидной двухклавишный - Valena - 10 A - 250 В~ - белый | Legrand | Valena Classic | 571 | Valena электроустановочное оборудование | PL2 | 1 | ШТ | На складе | Сертифицировано | 2026-08-25 | 1158.78 | 1432.25 | 1432.25 |  | 0.101 | 0.6768 | 100 | 94 | 72 | 3245067742181
774220 | да | Розетка 2К+З IP44 шт БЕЛ VLN | Розетка - Valena - IP 44 - немецкий стандарт - 2К+3 - с крышкой и защитными шторками - White | Legrand | Valena Classic | 571 | Valena электроустановочное оборудование | PL2 | 10 | ШТ | На складе | Сертифицировано | 2024-07-02 | 941.61 | 1163.83 | 1163.83 |  | 0.936 | 3.8019 | 395 | 175 | 55 | 3245067742204
774222 | да | Розетка 2К+З авт шт БЕЛ VLN | Силовая розетка - Valena - 2К+3 с защитными шторками - автоматические клеммы - 10/16 А - 230/250 В~ - White | Legrand | Valena Classic | 571 | Valena электроустановочное оборудование | PL2 | 10 | ШТ | На складе | Сертифицировано | 2024-07-02 | 607.29 | 750.61 | 750.61 |  | 0.886 | 3.8019 | 395 | 175 | 55 | 3245067742228
774223 | да | Розетка акустич. БЕЛ VLN | Розетка для колонок - Valena - одиночная - белый | Legrand | Valena Classic | 571 | Valena электроустановочное оборудование | PL2 | 10 | ШТ | На складе | Не подлежит сертификации | 2023-12-31 | 1689.56 | 2088.3 | 2088.3 |  | 0.679 | 3.8019 | 395 | 175 | 55 | 3245067742235
774229 | да | VLN-C ДДвиж б/N 240Вт р.уп бел | ValenaClassic. Датчик движения ИК двухпроводный без N, 240Вт, с возможностью ручного управления. Белый | Legrand | Valena Classic | 335 | Управление освещением - автономное электроустановочное оборудование (LEGRAND) | PL4 | 1 | ШТ | На складе | Сертифицировано | 2022-10-11 | 27878.69 | 33454.43 | 33454.43 |  | 0.14 | 0.6768 | 100 | 94 | 72 | 3414970978172
774230 | да | ValenaRJ45 UTP кат5е 1в бел зх | Информационная розетка - Valena - RJ45 - категория 5e - UTP - 1 выход - с захватами - White | Legrand | Valena Classic | 442 | Розетки RJ 45 Legrand | PL8 | 10 | ШТ | На складе | Сертифицировано | 2026-08-10 | 992.8 | 1227.1 | 1227.1 |  | 0.589 | 3.8019 | 395 | 175 | 55 | 3245067742303
774231 | да | ValenaRJ45 UTP кат5е 2в бел зх | Информационная розетка - Valena - RJ45 - категория 5e - UTP - 2 выхода - с захватами - White | Legrand | Valena Classic | 442 | Розетки RJ 45 Legrand | PL8 | 10 | ШТ | На складе | Сертифицировано | 2026-08-10 | 1502.72 | 1857.36 | 1857.36 |  | 0.656 | 3.8019 | 395 | 175 | 55 | 3245067742310
774232 | нет | Р.RJ45 FTP 1вых.кат.6,бел | Информационная розетка - Valena - RJ45 - категория 6 - FTP - 1 выход - на винтах - White | Legrand | Valena Classic | 442 | Розетки RJ 45 Legrand | PL8 | 10 | ШТ | Под заказ Т1 | Сертифицировано | 2026-08-10 | 1544.53 | 1909.04 | 1909.04 |  | 0.526 | 3.8019 | 395 | 175 | 55 | 3245067742327
774233 | нет | Р.RJ45 FTP 2вых.кат.6,бел | Информационная розетка - Valena - RJ45 - категория 6 - FTP - 2 выхода - на винтах - White | Legrand | Valena Classic | 442 | Розетки RJ 45 Legrand | PL8 | 10 | ШТ | Под заказ Т1 | Сертифицировано | 2026-08-10 | 2025.61 | 2503.65 | 2503.65 |  | 0.592 | 3.8019 | 395 | 175 | 55 | 3245067742334
774234 | да | Выключатель ключ-карта 10A БЕЛ VLN | Выключатель для гостиничных номеров - стандарт - Valena - белый | Legrand | Valena Classic | 571 | Valena электроустановочное оборудование | PL2 | 10 | ШТ | Под заказ Т2 | Сертифицировано | 2026-08-25 | 4796.96 | 5929.04 | 5929.04 |  | 0.965 | 3.8019 | 395 | 175 | 55 | 3245067742341
774235 | да | Выключатель ключ-карта выд.вр. 10A БЕЛ VLN | Выключатель для гостиничных номеров - с выдержкой времени - Valena - белый | Legrand | Valena Classic | 571 | Valena электроустановочное оборудование | PL2 | 1 | ШТ | Под заказ Т1 | Сертифицировано | 2023-10-01 | 6179.71 | 7638.12 | 7638.12 |  | 0.122 | 0.86936 | 114 | 93 | 82 | 3245067742358
774238 | да | ValenaRJ45 UTP кат5е 1в бел вн | Информационная розетка - Valena - RJ45 - категория 5e - UTP - 1 выход - на винтах - White | Legrand | Valena Classic | 442 | Розетки RJ 45 Legrand | PL8 | 10 | ШТ | На складе | Сертифицировано | 2026-08-10 | 992.8 | 1227.1 | 1227.1 |  | 0.545 | 3.8019 | 395 | 175 | 55 | 3245067742389
774239 | да | ValenaRJ45 UTP кат5е 2в бел зх | Информационная розетка - Valena - RJ45 - категория 5e - UTP - 2 выхода - на винтах - White | Legrand | Valena Classic | 442 | Розетки RJ 45 Legrand | PL8 | 10 | ШТ | На складе | Сертифицировано | 2026-08-10 | 1440.1 | 1779.96 | 1779.96 |  | 0.592 | 3.8019 | 395 | 175 | 55 | 3245067742396
774242 | нет | ValenaRJ45 UTP кат6 1в бел вн | Информационная розетка Valena - RJ45 - Cat. 6 - UTP - 1 выход - монтаж на винтах - White | Legrand | Valena Classic | 442 | Розетки RJ 45 Legrand | PL8 | 10 | ШТ | Под заказ Т2 | Сертифицировано | 2026-08-10 | 1382.6 | 1708.89 | 1708.89 |  | 0.526 | 3.8019 | 395 | 175 | 55 | 3245067742426
774243 | нет | ValenaRJ45 UTP кат6 2в бел вн | Информационная розетка - Valena - RJ45 - категория 6 - UTP - 2 выхода - на винтах - White | Legrand | Valena Classic | 442 | Розетки RJ 45 Legrand | PL8 | 10 | ШТ | Под заказ Т1 | Сертифицировано | 2026-08-10 | 1781.06 | 2201.39 | 2201.39 |  | 0.591 | 3.8019 | 395 | 175 | 55 | 3245067742433
774244 | нет | ValenaRJ45 STP кат6 1в бел | Информационная розетка - Valena - RJ45 - категория 6 - STP - 1 выход - на винтах - White | Legrand | Valena Classic | 442 | Розетки RJ 45 Legrand | PL8 | 10 | ШТ | Под заказ Т2 | Сертифицировано | 2026-08-10 | 1813.17 | 2241.08 | 2241.08 |  | 0.778 | 2.6937 | 292 | 123 | 75 | 3245067742440
774245 | нет | ValenaRJ45 STP кат6 2в бел | Информационная розетка - Valena - RJ45 - категория 6 - STP - 2 выхода - на винтах - White | Legrand | Valena Classic | 442 | Розетки RJ 45 Legrand | PL8 | 10 | ШТ | Под заказ Т2 | Сертифицировано | 2026-08-10 | 2749.95 | 3398.94 | 3398.94 |  | 1.104 | 2.6937 | 292 | 123 | 75 | 3245067742457
774246 | нет | ValenaRJ45 UTP кат6 1в бел зх | Информационная розетка - Valena - RJ45 - категория 6 - UTP - 1 выход - на захватах - White | Legrand | Valena Classic | 442 | Розетки RJ 45 Legrand | PL8 | 10 | ШТ | На складе | Сертифицировано | 2027-04-10 | 1707.75 | 2110.78 | 2110.78 |  | 0.595 | 3.8019 | 395 | 175 | 55 | 3245067742464
774247 | нет | ValenaRJ45 UTP кат6 2в бел зх | Информационная розетка - Valena - RJ45 - категория 6 - UTP - 2 выхода - на захватах - White | Legrand | Valena Classic | 442 | Розетки RJ 45 Legrand | PL8 | 10 | ШТ | На складе | Сертифицировано | 2026-08-10 | 2642.92 | 3266.65 | 3266.65 |  | 0.652 | 3.8019 | 395 | 175 | 55 | 3245067742471
774263 | да | VLN-c БЕЛ Диммер LED 300Вт | Valena Classic. Светорегулятор поворотный универсальный 2-проводный 5-300 Вт. Цвет Белый | Legrand | Valena Classic | 571 | Valena электроустановочное оборудование | PL2 | 1 | ШТ | На складе | Сертифицировано | 2026-08-25 | 5484.5 | 6581.4 | 6581.4 |  | 0.147 | 0.6768 | 100 | 94 | 72 | 3414971504707
774269 | да | VLN-C ДДвиж 1000Вт бел | ValenaClassic. Датчик движения ИК трехпроводный с N, 1000Вт. Белый | Legrand | Valena Classic | 335 | Управление освещением - автономное электроустановочное оборудование (LEGRAND) | PL4 | 1 | ШТ | На складе | Сертифицировано | 2023-05-17 | 18847 | 22616.4 | 22616.4 |  | 0.117 | 0.6768 | 100 | 94 | 72 | 3414970978219
774301 | да | Выключатель 10A СЛНК VLN | Выключатель одноклавишный - Valena - 10 A - 250 В~ - слоновая кость | Legrand | Valena Classic | 571 | Valena электроустановочное оборудование | PL2 | 100 | ШТ | На складе | Сертифицировано | 2027-04-27 | 400.39 | 494.88 | 494.88 |  | 7.9 | 46.899 | 405 | 386 | 300 | 3245067743010
774302 | да | Выключатель 2пол 10A СЛНК VLN | Выключатель двухполюсный - Valena - 10 A - 250 В~ - слоновая кость | Legrand | Valena Classic | 571 | Valena электроустановочное оборудование | PL2 | 10 | ШТ | Под заказ Т2 | Сертифицировано | 2026-08-25 | 1104.94 | 1365.71 | 1365.71 |  | 0.865 | 3.8019 | 395 | 175 | 55 | 3245067743027
774303 | да | Выключатель 3пол 10A СЛНК VLN | Трехполюсный переключатель - Valena - для люминесцентных ламп - 10 А - 400 В~ - слоновая кость | Legrand | Valena Classic | 571 | Valena электроустановочное оборудование | PL2 | 10 | ШТ | Под заказ Т2 | Сертифицировано | 2025-03-02 | 1869.1 | 2310.21 | 2310.21 |  | 1.039 | 3.8019 | 395 | 175 | 55 | 3245067743034
774304 | да | Выключатель рольст СЛНК VLN | Переключатель с механической блокировкой - Valena - 10 А - 250 В~ - слоновая кость | Legrand | Valena Classic | 571 | Valena электроустановочное оборудование | PL2 | 1 | ШТ | На складе | Сертифицировано | 2026-08-25 | 1891.7 | 2338.14 | 2338.14 |  | 0.101 | 0.6768 | 100 | 94 | 72 | 3245067743041
774305 | да | Выключатель 2клав 10A СЛНК VLN | Выключатель двухклавишный - Valena - 10 A - 250 В~ - слоновая кость | Legrand | Valena Classic | 571 | Valena электроустановочное оборудование | PL2 | 100 | ШТ | На складе | Сертифицировано | 2027-04-27 | 650.56 | 804.09 | 804.09 |  | 8.676 | 46.899 | 405 | 386 | 300 | 3245067743058
774306 | да | Переключатель 2напр 10A СЛНК VLN | Переключатель на два направления - Valena - 10 A - 250 В~ - слоновая кость | Legrand | Valena Classic | 571 | Valena электроустановочное оборудование | PL2 | 10 | ШТ | На складе | Сертифицировано | 2027-04-27 | 543.88 | 672.24 | 672.24 |  | 0.788 | 3.8019 | 395 | 175 | 55 | 3245067743065
774307 | да | Переключатель пром 10A СЛНК VLN | Переключатель промежуточный - Valena - 10 A - 250 В~ - слоновая кость | Legrand | Valena Classic | 571 | Valena электроустановочное оборудование | PL2 | 10 | ШТ | На складе | Сертифицировано | 2026-08-25 | 1064.7 | 1315.97 | 1315.97 |  | 0.827 | 3.8019 | 395 | 175 | 55 | 3245067743072
774308 | да | Переключатель 2напр 2клав 10A СЛНК VLN | Переключатель на два направления двухклавишный - Valena - 10 A - 250 В~ - слоновая кость | Legrand | Valena Classic | 571 | Valena электроустановочное оборудование | PL2 | 10 | ШТ | На складе | Сертифицировано | 2026-08-25 | 858.09 | 1060.6 | 1060.6 |  | 0.855 | 3.8019 | 395 | 175 | 55 | 3245067743089
774310 | да | Выключатель 10A подсв СЛНК VLN | Выключатель с подсветкой - Valena - 10 A - 250 В~ - слоновая кость | Legrand | Valena Classic | 571 | Valena электроустановочное оборудование | PL2 | 100 | ШТ | На складе | Сертифицировано | 2026-08-25 | 995.18 | 1230.04 | 1230.04 |  | 8.22 | 46.899 | 405 | 386 | 300 | 3245067743102
774311 | да | Кнопка СЛНК VLN | Выключатель без фиксации - Valena - 10 A - 250 В~ - слоновая кость | Legrand | Valena Classic | 571 | Valena электроустановочное оборудование | PL2 | 10 | ШТ | На складе | Сертифицировано | 2026-08-25 | 442.18 | 546.53 | 546.53 |  | 0.77 | 3.8019 | 395 | 175 | 55 | 3245067743119
774312 | да | Кнопка пикт.лампы СЛНК VLN | Выключатель без фиксации с символом лампы - Valena - 10 A - 250 В~ - слоновая кость | Legrand | Valena Classic | 571 | Valena электроустановочное оборудование | PL2 | 10 | ШТ | Под заказ Т2 | Сертифицировано | 2026-08-25 | 480.92 | 594.42 | 594.42 |  | 0.817 | 3.8019 | 395 | 175 | 55 | 3245067743126
774313 | да | Кнопка подсв пикт.лампы СЛНК VLN | Выключатель без фиксации с подсветкой с символом лампы - Valena - 10 A - 250 В~ - слоновая кость | Legrand | Valena Classic | 571 | Valena электроустановочное оборудование | PL2 | 10 | ШТ | Под заказ Т2 | Сертифицировано | 2026-08-25 | 877.51 | 1084.6 | 1084.6 |  | 0.839 | 3.8019 | 395 | 175 | 55 | 3245067743133
774314 | да | Кнопка д/упр.рольст СЛНК VLN | Выключатель без фиксации с электрической блокировкой - Valena - 10 А - 250 В~ - слоновая кость | Legrand | Valena Classic | 571 | Valena электроустановочное оборудование | PL2 | 1 | ШТ | На складе | Сертифицировано | 2026-08-25 | 1611.07 | 1991.28 | 1991.28 |  | 0.103 | 0.6768 | 100 | 94 | 72 | 3245067743140
774315 | да | Кнопка 12В подсв пикт.звонка СЛНК VLN | Выключатель без фиксации с подсветкой с символом звонка - Valena - 10 A - 12 В~ - слоновая кость | Legrand | Valena Classic | 571 | Valena электроустановочное оборудование | PL2 | 10 | ШТ | Под заказ Т2 | Сертифицировано | 2026-08-25 | 877.51 | 1084.6 | 1084.6 |  | 0.839 | 3.8019 | 395 | 175 | 55 | 3245067743157
774316 | да | Розетка 2К СЛНК VLN | Силовая розетка - Valena - 2К - на винтах - 10/16 А - 230/250 В~ - слоновая кость | Legrand | Valena Classic | 571 | Valena электроустановочное оборудование | PL2 | 100 | ШТ | На складе | Сертифицировано | 2024-05-29 | 384.94 | 475.79 | 475.79 |  | 8.485 | 46.899 | 405 | 386 | 300 | 3245067743164
774319 | да | Кнопка перекидн. с/шнур СЛНК VLN | Выключатель без фиксации перекидной - Valena - со шнуром - 10 A - 250 В~ - слоновая кость | Legrand | Valena Classic | 571 | Valena электроустановочное оборудование | PL2 | 1 | ШТ | Под заказ Т2 | Сертифицировано | 2026-08-25 | 1272.24 | 1572.49 | 1572.49 |  | 0.104 | 0.6768 | 100 | 94 | 72 | 3245067743195
774320 | да | Розетка 2К+З СЛНК VLN | Силовая розетка - Valena - 2К+3 - на винтах - 10/16 А - 230/250 В~ - слоновая кость | Legrand | Valena Classic | 571 | Valena электроустановочное оборудование | PL2 | 100 | ШТ | На складе | Сертифицировано | 2024-05-29 | 387.17 | 478.54 | 478.54 |  | 8.048 | 44.3475 | 405 | 300 | 365 | 3245067743201
774321 | да | Розетка 2К+З шт СЛНК VLN | Силовая розетка - Valena - 2К+3 - с защитными шторками - на винтах - 10/16 А - 230/250 В~ - слоновая кость | Legrand | Valena Classic | 571 | Valena электроустановочное оборудование | PL2 | 100 | ШТ | На складе | Сертифицировано | 2024-05-29 | 646.93 | 799.61 | 799.61 |  | 8.44 | 46.899 | 405 | 386 | 300 | 3245067743218
774322 | да | Розетка 2К+З кр СЛНК VLN | Силовая розетка - Valena - 2К+3 - с откидной крышкой - на винтах - 10/16 А - 230/250 В~ - слоновая кость | Legrand | Valena Classic | 571 | Valena электроустановочное оборудование | PL2 | 10 | ШТ | На складе | Сертифицировано | 2024-05-29 | 646.65 | 799.26 | 799.26 |  | 0.88 | 3.8019 | 395 | 175 | 55 | 3245067743225
774323 | да | Розетка 2К+З в сборе СЛНК VLN | Силовая розетка - Valena - 2К+3 - укоплектованная - на винтах - 10/16 А - 230/250 В~ - слоновая кость | Legrand | Valena Classic | 571 | Valena электроустановочное оборудование | PL2 | 10 | ШТ | На складе | Сертифицировано | 2024-07-02 | 576.2 | 712.18 | 712.18 |  | 1.021 | 4.7644 | 495 | 175 | 55 | 3245067743232
774324 | да | Розетка для динамиков СЛНК VLN | Розетка для колонок - Valena - двойная - слоновая кость | Legrand | Valena Classic | 571 | Valena электроустановочное оборудование | PL2 | 10 | ШТ | Под заказ Т1 | Не подлежит сертификации | 2023-12-31 | 2838.31 | 3508.15 | 3508.15 | Будет удален | 0.749 | 3.8019 | 395 | 175 | 55 | 3245067743249
774325 | да | Переключатель 2напр 10A инд СЛНК VLN | Переключатель на два направления с индикацией - Valena - 10 A - 250 В~ - слоновая кость | Legrand | Valena Classic | 571 | Valena электроустановочное оборудование | PL2 | 10 | ШТ | Под заказ Т2 | Сертифицировано | 2026-08-25 | 1181.68 | 1460.56 | 1460.56 |  | 0.866 | 3.8019 | 395 | 175 | 55 | 3245067743256
774326 | да | Переключатель 2напр 10A подсв СЛНК VLN | Переключатель на два направления с подсветкой - Valena - 10 A - 250 В~ - слоновая кость | Legrand | Valena Classic | 571 | Valena электроустановочное оборудование | PL2 | 10 | ШТ | На складе | Сертифицировано | 2026-08-25 | 1143.3 | 1413.12 | 1413.12 |  | 0.808 | 3.8019 | 395 | 175 | 55 | 3245067743263
774327 | да | Розетка 2К+З бл КРАСН VLN | Силовая розетка - Valena - 2К+3 - на винтах - с блокировкой - 10/16 А - 230/250 В~ - красный | Legrand | Valena Classic | 571 | Valena электроустановочное оборудование | PL2 | 10 | ШТ | На складе | Сертифицировано | 2024-07-02 | 1006.1 | 1243.54 | 1243.54 |  | 0.881 | 3.8019 | 395 | 175 | 55 | 3245067743270
774328 | да | Выключатель 2клав 10A подсв СЛНК VLN | Выключатель 2-клавишный с подсветкой - Valena - 10 A - 250 В~ - слоновая кость | Legrand | Valena Classic | 571 | Valena электроустановочное оборудование | PL2 | 10 | ШТ | На складе | Сертифицировано | 2026-08-25 | 1223.99 | 1512.85 | 1512.85 |  | 0.847 | 3.8019 | 395 | 175 | 55 | 3245067743287
774329 | да | Розетка TV 1.5dB звезда СЛНК VLN | ТВ розетка - Valena - звезда - 1.5 дБ - 2400 МГц - слоновая кость | Legrand | Valena Classic | 571 | Valena электроустановочное оборудование | PL2 | 10 | ШТ | На складе | Сертифицировано | 2026-08-30 | 989.6 | 1223.15 | 1223.15 |  | 0.84 | 3.8019 | 395 | 175 | 55 | 3245067743294
774330 | да | Розетка TV 10dB окон СЛНК VLN | ТВ розетка - Valena - оконечная - 10 дБ - 2400 МГц - слоновая кость | Legrand | Valena Classic | 571 | Valena электроустановочное оборудование | PL2 | 10 | ШТ | На складе | Сертифицировано | 2026-08-30 | 1572.69 | 1943.84 | 1943.84 |  | 0.988 | 3.8019 | 395 | 175 | 55 | 3245067743300
774331 | да | Розетка TV 14dB прох СЛНК VLN | ТВ розетка - Valena - проходная - 14 дБ - 2400 МГц - слоновая кость | Legrand | Valena Classic | 571 | Valena электроустановочное оборудование | PL2 | 10 | ШТ | На складе | Сертифицировано | 2026-08-30 | 1689.67 | 2088.43 | 2088.43 |  | 0.998 | 3.8019 | 395 | 175 | 55 | 3245067743317
774332 | да | Розетка TV-FM 1.5dB звезда СЛНК VLN | Розетка TV-FM - Valena - звезда - 1.5 дБ - 862 МГц - слоновая кость | Legrand | Valena Classic | 571 | Valena электроустановочное оборудование | PL2 | 10 | ШТ | Под заказ Т2 | Сертифицировано | 2026-08-10 | 2100.77 | 2596.55 | 2596.55 |  | 1.183 | 3.8019 | 395 | 175 | 55 | 3245067743324
774333 | да | Розетка TV-FM 10dB окон СЛНК VLN | Розетка TV-FM - Valena - оконечная - 10 дБ - 862 МГц - слоновая кость | Legrand | Valena Classic | 571 | Valena электроустановочное оборудование | PL2 | 10 | ШТ | Под заказ Т2 | Сертифицировано | 2026-08-30 | 2100.77 | 2596.55 | 2596.55 |  | 1.18 | 3.8019 | 395 | 175 | 55 | 3245067743331
774334 | да | Розетка TV-FM 14dB прох СЛНК VLN | Розетка TV-FM - Valena - проходная - 14 дБ - 862 МГц - слоновая кость | Legrand | Valena Classic | 571 | Valena электроустановочное оборудование | PL2 | 10 | ШТ | Под заказ Т2 | Сертифицировано | 2026-08-30 | 2100.77 | 2596.55 | 2596.55 |  | 1.135 | 3.8019 | 395 | 175 | 55 | 3245067743348
774335 | да | Розетка TV-FM-SAT 1.5dB звезда СЛНК VLN | Розетка TV-FM-SAT - Valena - звезда - 1.5 дБ - 2400 МГц - слоновая кость | Legrand | Valena Classic | 571 | Valena электроустановочное оборудование | PL2 | 10 | ШТ | На складе | Сертифицировано | 2026-08-30 | 2365.68 | 2923.98 | 2923.98 |  | 1.202 | 3.8019 | 395 | 175 | 55 | 3245067743355
774336 | да | Розетка TV-FM-SAT 10dB окон СЛНК VLN | Розетка TV-FM-SAT - Valena - оконечная - 10 дБ - 2400 МГц - слоновая кость | Legrand | Valena Classic | 571 | Valena электроустановочное оборудование | PL2 | 10 | ШТ | На складе | Сертифицировано | 2026-08-30 | 2374.82 | 2935.28 | 2935.28 |  | 1.213 | 3.8019 | 395 | 175 | 55 | 3245067743362
774337 | да | Розетка TV-FM-SAT 14dB прох СЛНК VLN | Розетка TV-FM-SAT - Valena - проходная - 14 дБ - 2400 МГц - слоновая кость | Legrand | Valena Classic | 571 | Valena электроустановочное оборудование | PL2 | 10 | ШТ | Под заказ Т2 | Сертифицировано | 2026-08-30 | 2374.82 | 2935.28 | 2935.28 |  | 1.206 | 3.8019 | 395 | 175 | 55 | 3245067743379
774338 | да | Розетка RJ11 СЛНК VLN | Телефонная розетка - Valena - RJ11 - 4 контакта - 1 выход - слоновая кость | Legrand | Valena Classic | 571 | Valena электроустановочное оборудование | PL2 | 10 | ШТ | На складе | Сертифицировано | 2026-08-10 | 827.9 | 1023.28 | 1023.28 |  | 0.563 | 3.8019 | 395 | 175 | 55 | 3245067743386
774339 | да | Розетка 2XRJ11 СЛНК VLN | Телефонная розетка - Valena - RJ11 - 4 контакта - 2 выхода - слоновая кость | Legrand | Valena Classic | 571 | Valena электроустановочное оборудование | PL2 | 10 | ШТ | На складе | Сертифицировано | 2026-08-10 | 1625.64 | 2009.29 | 2009.29 |  | 0.636 | 3.8019 | 395 | 175 | 55 | 3245067743393
774341 | нет | Розетка RJ45 ISDN СЛНК VLN | Телефонная розетка - Valena - RJ45 - ISDN / Интернет - 8 контактов - 1 выход - слоновая кость | Legrand | Valena Classic | 571 | Valena электроустановочное оборудование | PL2 | 1 | ШТ | На складе | Сертифицировано | 2026-08-10 | 1574.74 | 1946.38 | 1946.38 | Распродажа остатков на складе | 0.082 | 0.6768 | 100 | 94 | 72 | 3245067743416 | Без замены
774342 | да | Val.Лиц.пан.выкл.TV-FM(сл.к) | Лицевая панель для розетки TV-R - Valena - слоновая кость | Legrand | Valena Classic | 571 | Valena электроустановочное оборудование | PL2 | 10 | ШТ | Под заказ Т2 | Не подлежит сертификации | 2023-12-31 | 383.78 | 474.35 | 474.35 |  | 0.167 | 1.0575 | 235 | 75 | 60 | 3245067743423
774345 | да | Выключатель 2клав 10A инд СЛНК VLN | Выключатель двухклавишный с индикацией - Valena - 10 A - 250 В~ - слоновая кость | Legrand | Valena Classic | 571 | Valena электроустановочное оборудование | PL2 | 10 | ШТ | Под заказ Т2 | Сертифицировано | 2026-08-25 | 1651.29 | 2040.99 | 2040.99 |  | 0.893 | 3.8019 | 395 | 175 | 55 | 3245067743454
774346 | да | Valena Заглушка (cл.к) | Заглушка - Valena - слоновая кость | Legrand | Valena Classic | 571 | Valena электроустановочное оборудование | PL2 | 10 | ШТ | На складе | Не подлежит сертификации | 2022-12-31 | 881.9 | 1090.03 | 1090.03 |  | 0.344 | 1.4535 | 190 | 90 | 85 | 3245067743461
774347 | да | Вывод кабеля СЛНК VLN | Вывод кабеля - Valena - слоновая кость | Legrand | Valena Classic | 571 | Valena электроустановочное оборудование | PL2 | 10 | ШТ | На складе | Не подлежит сертификации | 2022-12-31 | 1033.03 | 1276.83 | 1276.83 |  | 0.625 | 3.8019 | 395 | 175 | 55 | 3245067743478
774348 | да | Переключатель пром 10A подсв СЛНК VLN | Переключатель промежуточный с подсветкой - Valena - 10 A - 250 В~ - слоновая кость | Legrand | Valena Classic | 571 | Valena электроустановочное оборудование | PL2 | 10 | ШТ | На складе | Сертифицировано | 2026-08-25 | 1875.81 | 2318.5 | 2318.5 |  | 0.892 | 3.8019 | 395 | 175 | 55 | 3245067743485
774349 | да | Выкл с индик.Valena сл кость | Выключатель двухполюсный с индикацией - Valena - 10 A - 250 В~ - слоновая кость | Legrand | Valena Classic | 571 | Valena электроустановочное оборудование | PL2 | 10 | ШТ | Под заказ Т2 | Сертифицировано | 2026-08-25 | 1378.4 | 1703.7 | 1703.7 |  | 0.888 | 3.8019 | 395 | 175 | 55 | 3245067743492
774350 | да | Рамка 1п IP44 Сл.кость Valena | Влагозащищённая рамка - Valena - IP 44 - с крышкой - слоновая кость | Legrand | Valena Classic | 571 | Valena электроустановочное оборудование | PL2 | 10 | ШТ | На складе | Сертифицировано | 2026-08-01 | 668.03 | 825.69 | 825.69 |  | 0.425 | 2.8462 | 225 | 110 | 115 | 3245067743508
774351 | да | Рамка 1п Сл.кость Valena | Рамка - Valena - 1 пост - слоновая кость | Legrand | Valena Classic | 571 | Valena электроустановочное оборудование | PL2 | 100 | ШТ | На складе | Сертифицировано | 2026-08-01 | 99.23 | 122.65 | 122.65 |  | 2.095 | 13.7828 | 470 | 255 | 115 | 3245067743515
774352 | да | Рамка 2п гор Сл.кость Valena | Рамка - Valena - 2 поста - горизонтальный монтаж - слоновая кость | Legrand | Valena Classic | 571 | Valena электроустановочное оборудование | PL2 | 100 | ШТ | На складе | Сертифицировано | 2026-08-01 | 207.84 | 256.89 | 256.89 |  | 3.82 | 24.2674 | 495 | 265 | 185 | 3245067743522
774353 | да | Рамка 3п гор Сл.кость Valena | Рамка - Valena - 3 поста - горизонтальный монтаж - слоновая кость | Legrand | Valena Classic | 571 | Valena электроустановочное оборудование | PL2 | 40 | ШТ | На складе | Сертифицировано | 2026-08-01 | 418.14 | 516.82 | 516.82 |  | 2.431 | 20.28 | 325 | 260 | 240 | 3245067743539
774354 | да | Рамка 4п гор Сл.кость Valena | Рамка - Valena - 4 поста - горизонтальный монтаж - слоновая кость | Legrand | Valena Classic | 571 | Valena электроустановочное оборудование | PL2 | 20 | ШТ | На складе | Сертифицировано | 2026-08-01 | 778.58 | 962.32 | 962.32 |  | 1.905 | 20.28 | 325 | 260 | 240 | 3245067743546
774355 | да | Рамка 5п гор Сл.кость Valena | Рамка - Valena - 5 постов - горизонтальный монтаж - слоновая кость | Legrand | Valena Classic | 571 | Valena электроустановочное оборудование | PL2 | 1 | ШТ | На складе | Сертифицировано | 2026-08-01 | 1479.25 | 1828.35 | 1828.35 |  | 0.108 | 0.75042 | 379 | 99 | 20 | 3245067743553
774356 | да | Рамка 2п вер Сл.кость Valena | Рамка - Valena - 2 поста - вертикальный монтаж - слоновая кость | Legrand | Valena Classic | 571 | Valena электроустановочное оборудование | PL2 | 10 | ШТ | На складе | Сертифицировано | 2026-08-01 | 97.14 | 120.07 | 120.07 | Распродажа остатков на складе | 0.351 | 1.938 | 170 | 120 | 95 | 3245067743560 | 774352 | 12.09.22 - Изменение складского статуса на "На складе"
774357 | да | Рамка 3п вер Сл.кость Valena | Рамка - Valena - 3 поста - вертикальный монтаж - слоновая кость | Legrand | Valena Classic | 571 | Valena электроустановочное оборудование | PL2 | 2 | ШТ | На складе | Сертифицировано | 2026-08-01 | 195.43 | 241.55 | 241.55 | Распродажа остатков на складе | 0.107 | 0.456 | 240 | 95 | 20 | 3245067743577 | 774353 | 12.09.22 - Изменение складского статуса на "На складе"
774370 | да | Розетка 2X2К+З в сборе СЛНК VLN | Розеточный блок - Valena - немецкий стандарт - 2х2К+3 - укомплектованный - слоновая кость | Legrand | Valena Classic | 571 | Valena электроустановочное оборудование | PL2 | 50 | ШТ | На складе | Сертифицировано | 2023-04-17 | 1036.86 | 1281.56 | 1281.56 |  | 6.695 | 42.3522 | 558 | 330 | 230 | 3245067743706
774371 | да | Розетка 2X2К+З в сборе шт СЛНК VLN | Розеточный блок - Valena - немецкий стандарт - 2х2К+3 - с защитными шторками - укомплектованный - слоновая кость | Legrand | Valena Classic | 571 | Valena электроустановочное оборудование | PL2 | 5 | ШТ | На складе | Сертифицировано | 2023-04-17 | 1147.86 | 1418.75 | 1418.75 |  | 0.64 | 3.1729 | 305 | 103 | 101 | 3245067743713
774380 | да | Valena Накладка универ.сл.к. | Универсальная лицевая панель - Valena - 46.5 мм - слоновая кость | Legrand | Valena Classic | 571 | Valena электроустановочное оборудование | PL2 | 10 | ШТ | Под заказ Т2 | Сертифицировано | 2026-08-25 | 180.83 | 223.51 | 223.51 |  | 0.076 | 1.0575 | 235 | 75 | 60 | 3245067743805
774384 | да | Розетка 2К+З авт СЛНК VLN | Розетка 2К+З, Автоматические клеммы, слоновая кость | Legrand | Valena Classic | 571 | Valena электроустановочное оборудование | PL2 | 10 | ШТ | Под заказ Т2 | Сертифицировано | 2024-07-02 | 1231.75 | 1522.44 | 1522.44 |  | 0.887 | 3.8019 | 395 | 175 | 55 | 3245067743843
774394 | да | Розетка 2К+З мех.выт. БЕЛ VLN | Силовая розетка - Valena - 2К+3 - с механической системой выталкивания вилки - на винтах - 10/16 А - White | Legrand | Valena Classic | 571 | Valena электроустановочное оборудование | PL2 | 5 | ШТ | Под заказ Т2 | Сертифицировано | 2024-07-02 | 1703.56 | 2105.6 | 2105.6 |  | 0.537 | 3.135 | 457 | 98 | 70 | 3245067743942
774395 | да | Розетка 2К+З мех.выт. СЛНК VLN | Силовая розетка - Valena - 2К+3 - с механической системой выталкивания вилки - на винтах - 10/16 А - слоновая кость | Legrand | Valena Classic | 571 | Valena электроустановочное оборудование | PL2 | 5 | ШТ | Под заказ Т2 | Сертифицировано | 2024-07-02 | 1703.56 | 2105.6 | 2105.6 |  | 0.539 | 3.135 | 457 | 98 | 70 | 3245067743959
774400 | да | Розетка 2X2К+З в сборе БЕЛ VLN | Розеточный блок - Valena - немецкий стандарт - 2х2К+3 - на винтах - укомплектованный - белый | Legrand | Valena Classic | 571 | Valena электроустановочное оборудование | PL2 | 50 | ШТ | На складе | Сертифицировано | 2023-04-17 | 1036.86 | 1281.56 | 1281.56 |  | 6.686 | 42.3522 | 558 | 330 | 230 | 3245067744000
774401 | да | Выключатель 10A БЕЛ VLN | Выключатель одноклавишный - Valena - 10 A - 250 В~ - White | Legrand | Valena Classic | 571 | Valena электроустановочное оборудование | PL2 | 100 | ШТ | На складе | Сертифицировано | 2027-04-27 | 400.39 | 494.88 | 494.88 |  | 8.184 | 46.899 | 405 | 386 | 300 | 3245067744017
774402 | да | Выключатель 2пол 10A БЕЛ VLN | Выключатель двухполюсный - Valena - 10 A - 250 В~ - White | Legrand | Valena Classic | 571 | Valena электроустановочное оборудование | PL2 | 10 | ШТ | Под заказ Т1 | Сертифицировано | 2026-08-25 | 1104.94 | 1365.71 | 1365.71 |  | 0.865 | 3.8019 | 395 | 175 | 55 | 3245067744024
774403 | да | Выключатель 3пол 10A БЕЛ VLN | Трехполюсный переключатель - Valena - для люминесцентных ламп - 10 А - 400 В~ - белый | Legrand | Valena Classic | 571 | Valena электроустановочное оборудование | PL2 | 10 | ШТ | Под заказ Т2 | Сертифицировано | 2025-03-02 | 1869.1 | 2310.21 | 2310.21 |  | 1.044 | 3.8019 | 395 | 175 | 55 | 3245067744031
774404 | да | Выключатель рольст БЕЛ VLN | Переключатель с механической блокировкой - Valena - 10 А - 250 В~ - белый | Legrand | Valena Classic | 571 | Valena электроустановочное оборудование | PL2 | 1 | ШТ | На складе | Сертифицировано | 2026-08-25 | 1891.7 | 2338.14 | 2338.14 |  | 0.101 | 0.6768 | 100 | 94 | 72 | 3245067744048
774405 | да | Выключатель 2клав 10A БЕЛ VLN | Выключатель двухклавишный - Valena - 10 A - 250 В~ - White | Legrand | Valena Classic | 571 | Valena электроустановочное оборудование | PL2 | 100 | ШТ | На складе | Сертифицировано | 2027-04-27 | 650.56 | 804.09 | 804.09 |  | 8.563 | 46.899 | 405 | 386 | 300 | 3245067744055
774406 | да | Переключатель 2напр 10A БЕЛ VLN | Переключатель на два направления - Valena - 10 A - 250 В~ - White | Legrand | Valena Classic | 571 | Valena электроустановочное оборудование | PL2 | 10 | ШТ | На складе | Сертифицировано | 2027-04-27 | 543.88 | 672.24 | 672.24 |  | 0.782 | 3.8019 | 395 | 175 | 55 | 3245067744062
774407 | да | Переключатель пром 10A БЕЛ VLN | Переключатель промежуточный - Valena - 10 A - 250 В~ - White | Legrand | Valena Classic | 571 | Valena электроустановочное оборудование | PL2 | 10 | ШТ | На складе | Сертифицировано | 2026-08-25 | 1064.7 | 1315.97 | 1315.97 |  | 0.826 | 3.8019 | 395 | 175 | 55 | 3245067744079
774408 | да | Переключатель 2напр 2клав 10A БЕЛ VLN | Переключатель на два направления двухклавишный - Valena - 10 A - 250 В~ - White | Legrand | Valena Classic | 571 | Valena электроустановочное оборудование | PL2 | 10 | ШТ | На складе | Сертифицировано | 2026-08-25 | 858.09 | 1060.6 | 1060.6 |  | 0.863 | 3.8019 | 395 | 175 | 55 | 3245067744086
774410 | да | Выключатель 10A подсв БЕЛ VLN | Выключатель с подсветкой - Valena - 10 A - 250 В~ - White | Legrand | Valena Classic | 571 | Valena электроустановочное оборудование | PL2 | 100 | ШТ | На складе | Сертифицировано | 2026-08-25 | 995.18 | 1230.04 | 1230.04 |  | 8.11 | 46.899 | 405 | 386 | 300 | 3245067744109
774411 | да | Кнопка БЕЛ VLN | Выключатель без фиксации - Valena - 10 A - 250 В~ - белый | Legrand | Valena Classic | 571 | Valena электроустановочное оборудование | PL2 | 10 | ШТ | На складе | Сертифицировано | 2026-08-25 | 442.18 | 546.53 | 546.53 |  | 0.765 | 3.8019 | 395 | 175 | 55 | 3245067744116
774412 | да | Кнопка пикт.лампы БЕЛ VLN | Выключатель без фиксации с символом лампы - Valena - 10 A - 250 В~ - белый | Legrand | Valena Classic | 571 | Valena электроустановочное оборудование | PL2 | 10 | ШТ | Под заказ Т1 | Сертифицировано | 2026-08-25 | 480.92 | 594.42 | 594.42 |  | 0.768 | 3.8019 | 395 | 175 | 55 | 3245067744123
774413 | да | Кнопка подсв пикт.лампы БЕЛ VLN | Выключатель без фиксации с подсветкой с символом лампы - Valena - 10 A - 250 В~ - белый | Legrand | Valena Classic | 571 | Valena электроустановочное оборудование | PL2 | 10 | ШТ | Под заказ Т1 | Сертифицировано | 2026-08-25 | 877.51 | 1084.6 | 1084.6 |  | 0.841 | 3.8019 | 395 | 175 | 55 | 3245067744130
774414 | да | Кнопка д/упр.рольст БЕЛ VLN | Выключатель без фиксации с электрической блокировкой - Valena - 10 А - 250 В~ - белый | Legrand | Valena Classic | 571 | Valena электроустановочное оборудование | PL2 | 1 | ШТ | На складе | Сертифицировано | 2026-08-25 | 1611.07 | 1991.28 | 1991.28 |  | 0.1 | 0.6768 | 100 | 94 | 72 | 3245067744147
774415 | да | Кнопка 12В подсв пикт.звонка БЕЛ VLN | Выключатель без фиксации с подсветкой с символом звонка - Valena - 10 A - 12 В~ - белый | Legrand | Valena Classic | 571 | Valena электроустановочное оборудование | PL2 | 10 | ШТ | Под заказ Т2 | Сертифицировано | 2026-08-25 | 877.51 | 1084.6 | 1084.6 |  | 0.789 | 3.8019 | 395 | 175 | 55 | 3245067744154
774416 | да | Розетка 2К БЕЛ VLN | Силовая розетка - Valena - 2К - на винтах - 10/16 А - 230/250 В~ - белый | Legrand | Valena Classic | 571 | Valena электроустановочное оборудование | PL2 | 100 | ШТ | На складе | Сертифицировано | 2024-05-29 | 384.94 | 475.79 | 475.79 |  | 7.25 | 46.899 | 405 | 386 | 300 | 3245067744161
774419 | да | Кнопка перекидн. с/шнур БЕЛ VLN | Выключатель без фиксации перекидной - Valena - со шнуром - 10 A - 250 В~ - слоновая кость | Legrand | Valena Classic | 571 | Valena электроустановочное оборудование | PL2 | 1 | ШТ | Под заказ Т1 | Сертифицировано | 2026-08-25 | 1260.24 | 1557.66 | 1557.66 |  | 0.104 | 0.6768 | 100 | 94 | 72 | 3245067744192
774420 | да | Розетка 2К+З БЕЛ VLN | Силовая розетка - Valena - 2К+3 - на винтах - 10/16 А - 230/250 В~ - белый | Legrand | Valena Classic | 571 | Valena электроустановочное оборудование | PL2 | 100 | ШТ | На складе | Сертифицировано | 2024-05-29 | 387.17 | 478.54 | 478.54 |  | 7.99 | 44.3475 | 405 | 300 | 365 | 3245067744208
774421 | да | Розетка 2К+З шт БЕЛ VLN | Силовая розетка - Valena - 2К+3 - с защитными шторками - на винтах - 10/16 А - 230/250 В~ - белый | Legrand | Valena Classic | 571 | Valena электроустановочное оборудование | PL2 | 10 | ШТ | На складе | Сертифицировано | 2024-05-29 | 646.93 | 799.61 | 799.61 |  | 0.81 | 3.8019 | 395 | 175 | 55 | 3245067744215
774422 | да | Розетка 2К+З кр БЕЛ VLN | Силовая розетка - Valena - 2К+3 - с откидной крышкой - на винтах - 10/16 А - 230/250 В~ - белый | Legrand | Valena Classic | 571 | Valena электроустановочное оборудование | PL2 | 10 | ШТ | На складе | Сертифицировано | 2024-05-29 | 646.65 | 799.26 | 799.26 |  | 0.94 | 3.8019 | 395 | 175 | 55 | 3245067744222
774423 | да | Розетка 2К+З в сборе БЕЛ VLN | Силовая розетка - Valena - 2К+3 - укоплектованная - на винтах - 10/16 А - 250 В~ - белый | Legrand | Valena Classic | 571 | Valena электроустановочное оборудование | PL2 | 10 | ШТ | На складе | Сертифицировано | 2024-07-02 | 576.2 | 712.18 | 712.18 |  | 1.021 | 4.6719 | 491 | 173 | 55 | 3245067744239
774424 | да | Розетка для динамиков БЕЛ VLN | Розетка для колонок - Valena - двойная - белый | Legrand | Valena Classic | 571 | Valena электроустановочное оборудование | PL2 | 10 | ШТ | Под заказ Т1 | Не подлежит сертификации | 2023-12-31 | 2838.31 | 3508.15 | 3508.15 |  | 0.703 | 3.8019 | 395 | 175 | 55 | 3245067744246
774425 | да | Переключатель 2напр 10A инд БЕЛ VLN | Переключатель на два направления с индикацией - Valena - 10 A - 250 В~ - White | Legrand | Valena Classic | 571 | Valena электроустановочное оборудование | PL2 | 10 | ШТ | Под заказ Т2 | Сертифицировано | 2026-08-25 | 1181.68 | 1460.56 | 1460.56 |  | 0.862 | 3.8019 | 395 | 175 | 55 | 3245067744253
774426 | да | Переключатель 2напр 10A подсв БЕЛ VLN | Переключатель на два направления с подсветкой - Valena - 10 A - 250 В~ - White | Legrand | Valena Classic | 571 | Valena электроустановочное оборудование | PL2 | 10 | ШТ | На складе | Сертифицировано | 2026-08-25 | 1143.3 | 1413.12 | 1413.12 |  | 0.802 | 3.8019 | 395 | 175 | 55 | 3245067744260
774427 | да | Розетка 2X2К+З в сборе шт БЕЛ VLN | Розеточный блок - Valena - немецкий стандарт - 2х2К+3 - с защитными шторками - укомплектованный - White | Legrand | Valena Classic | 571 | Valena электроустановочное оборудование | PL2 | 5 | ШТ | На складе | Сертифицировано | 2023-04-17 | 1147.86 | 1418.75 | 1418.75 |  | 0.642 | 3.1729 | 305 | 103 | 101 | 3245067744277
774428 | да | Выключатель 2клав 10A подсв БЕЛ VLN | Выключатель 2-клавишный с подсветкой - Valena - 10 A - 250 В~ - белый | Legrand | Valena Classic | 571 | Valena электроустановочное оборудование | PL2 | 10 | ШТ | На складе | Сертифицировано | 2026-08-25 | 1223.99 | 1512.85 | 1512.85 |  | 0.845 | 3.8019 | 395 | 175 | 55 | 3245067744284
774429 | да | Розетка TV 1.5dB звезда БЕЛ VLN | ТВ розетка - Valena - звезда - 1.5 дБ - 2400 МГц - белый | Legrand | Valena Classic | 571 | Valena электроустановочное оборудование | PL2 | 10 | ШТ | На складе | Сертифицировано | 2026-08-30 | 989.6 | 1223.15 | 1223.15 |  | 0.836 | 3.8019 | 395 | 175 | 55 | 3245067744291
774430 | да | Розетка TV 10dB окон БЕЛ VLN | ТВ розетка - Valena - оконечная - 10 дБ - 2400 МГц - белый | Legrand | Valena Classic | 571 | Valena электроустановочное оборудование | PL2 | 10 | ШТ | На складе | Сертифицировано | 2026-08-30 | 1572.69 | 1943.84 | 1943.84 |  | 0.99 | 3.8019 | 395 | 175 | 55 | 3245067744307
774431 | да | Розетка TV 14dB прох БЕЛ VLN | ТВ розетка - Valena - проходная - 14 дБ - 2400 МГц - белый | Legrand | Valena Classic | 571 | Valena электроустановочное оборудование | PL2 | 10 | ШТ | На складе | Сертифицировано | 2026-08-30 | 1689.67 | 2088.43 | 2088.43 |  | 0.995 | 3.8019 | 395 | 175 | 55 | 3245067744314
774432 | да | Розетка TV-FM 1.5dB звезда БЕЛ VLN | Розетка TV-FM - Valena - звезда - 1.5 дБ - 862 МГц - белый | Legrand | Valena Classic | 571 | Valena электроустановочное оборудование | PL2 | 10 | ШТ | Под заказ Т2 | Сертифицировано | 2026-08-30 | 2100.77 | 2596.55 | 2596.55 |  | 1.201 | 3.8019 | 395 | 175 | 55 | 3245067744321
774433 | да | Розетка TV-FM 10dB окон БЕЛ VLN | Розетка TV-FM - Valena - оконечная - 10 дБ - 862 МГц - белый | Legrand | Valena Classic | 571 | Valena электроустановочное оборудование | PL2 | 10 | ШТ | Под заказ Т1 | Сертифицировано | 2026-08-30 | 2100.77 | 2596.55 | 2596.55 |  | 1.181 | 3.8019 | 395 | 175 | 55 | 3245067744338
774434 | да | Розетка TV-FM 14dB прох БЕЛ VLN | Розетка TV-FM - Valena - проходная - 14 дБ - 862 МГц - белый | Legrand | Valena Classic | 571 | Valena электроустановочное оборудование | PL2 | 10 | ШТ | Под заказ Т2 | Сертифицировано | 2026-08-30 | 2100.77 | 2596.55 | 2596.55 |  | 1.19 | 3.8019 | 395 | 175 | 55 | 3245067744345
774435 | да | Розетка TV-FM-SAT 1.5dB звезда БЕЛ VLN | Розетка TV-FM-SAT - Valena - звезда - 1.5 дБ - 2400 МГц - белый | Legrand | Valena Classic | 571 | Valena электроустановочное оборудование | PL2 | 10 | ШТ | На складе | Сертифицировано | 2026-08-30 | 2365.68 | 2923.98 | 2923.98 |  | 1.201 | 3.8019 | 395 | 175 | 55 | 3245067744352
774436 | да | Розетка TV-FM-SAT 10dB окон БЕЛ VLN | Розетка TV-FM-SAT - Valena - оконечная - 10 дБ - 2400 МГц - белый | Legrand | Valena Classic | 571 | Valena электроустановочное оборудование | PL2 | 10 | ШТ | На складе | Сертифицировано | 2026-08-30 | 2374.82 | 2935.28 | 2935.28 |  | 1.209 | 3.8019 | 395 | 175 | 55 | 3245067744369
774437 | да | Розетка TV-FM-SAT 14dB прох БЕЛ VLN | Розетка TV-FM-SAT - Valena - проходная - 14 дБ - 2400 МГц - белый | Legrand | Valena Classic | 571 | Valena электроустановочное оборудование | PL2 | 10 | ШТ | Под заказ Т2 | Сертифицировано | 2026-08-30 | 2374.82 | 2935.28 | 2935.28 |  | 1.209 | 3.8019 | 395 | 175 | 55 | 3245067744376
774438 | да | Розетка RJ11 БЕЛ VLN | Телефонная розетка - Valena - RJ11 - 4 контакта - 1 выход - White | Legrand | Valena Classic | 571 | Valena электроустановочное оборудование | PL2 | 10 | ШТ | На складе | Сертифицировано | 2026-08-10 | 827.9 | 1023.28 | 1023.28 |  | 0.563 | 3.8019 | 395 | 175 | 55 | 3245067744383
774439 | да | Розетка 2XRJ11 БЕЛ VLN | Телефонная розетка - Valena - RJ11 - 4 контакта - 2 выхода - White | Legrand | Valena Classic | 571 | Valena электроустановочное оборудование | PL2 | 10 | ШТ | На складе | Сертифицировано | 2026-08-10 | 1625.64 | 2009.29 | 2009.29 |  | 0.637 | 3.8019 | 395 | 175 | 55 | 3245067744390
774442 | да | Val.Лиц.пан.выкл.TV-FM(бел) | Лицевая панель для розетки TV-R - Valena - белый | Legrand | Valena Classic | 571 | Valena электроустановочное оборудование | PL2 | 10 | ШТ | Под заказ Т2 | Не подлежит сертификации | 2023-12-31 | 383.78 | 474.35 | 474.35 |  | 0.168 | 1.0575 | 235 | 75 | 60 | 3245067744420
774445 | да | Выключатель 2клав 10A инд БЕЛ VLN | Выключатель двухклавишный с индикацией - Valena - 10 A - 250 В~ - White | Legrand | Valena Classic | 571 | Valena электроустановочное оборудование | PL2 | 10 | ШТ | Под заказ Т2 | Сертифицировано | 2026-08-25 | 1651.29 | 2040.99 | 2040.99 |  | 0.891 | 3.8019 | 395 | 175 | 55 | 3245067744451
774446 | да | Valena Заглушка (бел) | Заглушка - Valena - белый | Legrand | Valena Classic | 571 | Valena электроустановочное оборудование | PL2 | 10 | ШТ | На складе | Не подлежит сертификации | 2022-12-31 | 881.9 | 1090.03 | 1090.03 |  | 0.346 | 1.4535 | 190 | 90 | 85 | 3245067744468
774447 | да | Вывод кабеля БЕЛ VLN | Вывод кабеля - Valena - белый | Legrand | Valena Classic | 571 | Valena электроустановочное оборудование | PL2 | 10 | ШТ | На складе | Не подлежит сертификации | 2022-12-31 | 1033.03 | 1276.83 | 1276.83 |  | 0.627 | 3.8019 | 395 | 175 | 55 | 3245067744475
774448 | да | Переключатель пром 10A подсв БЕЛ VLN | Переключатель промежуточный с подсветкой - Valena - 10 A - 250 В~ - White | Legrand | Valena Classic | 571 | Valena электроустановочное оборудование | PL2 | 10 | ШТ | Под заказ Т1 | Сертифицировано | 2026-08-25 | 1875.81 | 2318.5 | 2318.5 |  | 0.901 | 3.8019 | 395 | 175 | 55 | 3245067744482
774449 | да | Выкл с индикатором Валена бел | Выключатель двухполюсный с индикацией - Valena - 10 A - 250 В~ - White | Legrand | Valena Classic | 571 | Valena электроустановочное оборудование | PL2 | 10 | ШТ | Под заказ Т2 | Сертифицировано | 2026-08-25 | 1378.4 | 1703.7 | 1703.7 |  | 0.853 | 3.8019 | 395 | 175 | 55 | 3245067744499
774450 | да | Рамка 1п IP44 Белая Valena | Влагозащищённая рамка - Valena - IP 44 - с крышкой - White | Legrand | Valena Classic | 571 | Valena электроустановочное оборудование | PL2 | 10 | ШТ | На складе | Сертифицировано | 2026-08-01 | 668.03 | 825.69 | 825.69 |  | 0.424 | 2.8462 | 225 | 110 | 115 | 3245067744505
774451 | да | Рамка 1п гор Белая Valena | Рамка - Valena - 1 пост - белый | Legrand | Valena Classic | 571 | Valena электроустановочное оборудование | PL2 | 100 | ШТ | На складе | Сертифицировано | 2026-08-01 | 99.23 | 122.65 | 122.65 |  | 2.082 | 13.7828 | 470 | 255 | 115 | 3245067744512
774452 | да | Рамка 2п гор Белая Valena | Рамка - Valena - 2 поста - горизонтальный монтаж - белый | Legrand | Valena Classic | 571 | Valena электроустановочное оборудование | PL2 | 100 | ШТ | На складе | Сертифицировано | 2026-08-01 | 207.84 | 256.89 | 256.89 |  | 3.918 | 24.2674 | 495 | 265 | 185 | 3245067744529
774453 | да | Рамка 3п гор Белая Valena | Рамка - Valena - 3 поста - горизонтальный монтаж - белый | Legrand | Valena Classic | 571 | Valena электроустановочное оборудование | PL2 | 40 | ШТ | На складе | Сертифицировано | 2026-08-01 | 418.14 | 516.82 | 516.82 |  | 2.46 | 20.28 | 325 | 260 | 240 | 3245067744536
774454 | да | Рамка 4п гор Белая Valena | Рамка - Valena - 4 поста - горизонтальный монтаж - белый | Legrand | Valena Classic | 571 | Valena электроустановочное оборудование | PL2 | 20 | ШТ | На складе | Сертифицировано | 2026-08-01 | 778.58 | 962.32 | 962.32 |  | 1.819 | 20.28 | 325 | 260 | 240 | 3245067744543
774455 | да | Рамка 5п гор Белая Valena | Рамка - Valena - 5 постов - горизонтальный монтаж - белый | Legrand | Valena Classic | 571 | Valena электроустановочное оборудование | PL2 | 1 | ШТ | На складе | Сертифицировано | 2026-08-01 | 1479.25 | 1828.35 | 1828.35 |  | 0.098 | 0.75042 | 379 | 99 | 20 | 3245067744550
774456 | да | Рамка 2п вер Белая Valena | Рамка - Valena - 2 поста - вертикальный монтаж - белый | Legrand | Valena Classic | 571 | Valena электроустановочное оборудование | PL2 | 10 | ШТ | На складе | Сертифицировано | 2026-08-01 | 97.14 | 120.07 | 120.07 | Распродажа остатков на складе | 0.352 | 1.938 | 170 | 120 | 95 | 3245067744567 | 774452 | 12.09.22 - Изменение складского статуса на "На складе"
774461 | да | Рамка 1п Бел/Крист Valena | Рамка - Valena - 1 пост - белый/кристалл | Legrand | Valena Classic | 571 | Valena электроустановочное оборудование | PL2 | 10 | ШТ | На складе | Сертифицировано | 2026-08-01 | 336.87 | 416.37 | 416.37 |  | 0.2 | 1.08 | 120 | 100 | 90 | 3245067744611
774462 | да | Рамка 2п гор Бел/Крист Valena | Рамка - Valena - 2 поста - белый/кристалл | Legrand | Valena Classic | 571 | Valena электроустановочное оборудование | PL2 | 10 | ШТ | На складе | Сертифицировано | 2026-08-01 | 557.13 | 688.61 | 688.61 |  | 0.352 | 1.938 | 170 | 120 | 95 | 3245067744628
774463 | да | Рамка 3п гор Бел/Крист Valena | Рамка - Valena - 3 поста - белый/кристалл | Legrand | Valena Classic | 571 | Valena электроустановочное оборудование | PL2 | 2 | ШТ | На складе | Сертифицировано | 2026-08-01 | 870.03 | 1075.36 | 1075.36 |  | 0.11 | 0.456 | 240 | 95 | 20 | 3245067744635
774464 | да | Рамка 4п гор Бел/Крист Valena | Рамка - Valena - 4 поста - белый/кристалл | Legrand | Valena Classic | 571 | Valena электроустановочное оборудование | PL2 | 1 | ШТ | На складе | Сертифицировано | 2026-08-01 | 1384.25 | 1710.93 | 1710.93 |  | 0.081 | 0.74025 | 315 | 94 | 25 | 3245067744642
774465 | да | Рамка 5п гор Бел/Крист Valena | Рамка - Valena - 5 постов - белый/кристалл | Legrand | Valena Classic | 571 | Valena электроустановочное оборудование | PL2 | 1 | ШТ | На складе | Сертифицировано | 2026-08-01 | 2270.79 | 2806.7 | 2806.7 |  | 0.104 | 0.75042 | 379 | 99 | 20 | 3245067744659
774480 | да | Val.Накладка унив.бел. | Универсальная лицевая панель - Valena - 46.5 мм - белый | Legrand | Valena Classic | 571 | Valena электроустановочное оборудование | PL2 | 10 | ШТ | Под заказ Т2 | Сертифицировано | 2026-08-25 | 190.2 | 235.09 | 235.09 |  | 0.074 | 1.0575 | 235 | 75 | 60 | 3245067744802
774676 | нет | SUNO RJ45 UTP кат5е 2в слк | SUNO RJ45 UTP Cat. 5е 2в слоновая кость | Legrand | General family | 442 | Розетки RJ 45 Legrand | PL8 | 10 | ШТ | Под заказ Т2 | Сертифицировано | 2026-08-10 | 2965.71 | 3558.85 | 3558.85 | Будет удален | 0.655 | 3.8019 | 395 | 175 | 55 | 3245067746769
775600 | да | Выключатель подсв зел. GL | Выключатель с подсветкой - Galea Life - 10 A - 250 В~ - с зелёной лампой 0,5 мA | Legrand | ЭУИ Luxe | 572 | Pro 21 / Galea электроустановочное оборудование | PL2 | 10 | ШТ | На складе | Сертифицировано | 2026-08-25 | 2575.87 | 3091.04 | 3091.04 |  | 0.704 | 3.8019 | 395 | 175 | 55 | 3245067756003
775601 | нет | G.L.PRO21Вык.с инд.ламп оранж. | Выключатель с индикацией, с нейтралью - Galea Life - 10 A - 250 В~ - с оранжевой лампой 1 мA | Legrand | ЭУИ Luxe | 572 | Pro 21 / Galea электроустановочное оборудование | PL2 | 10 | ШТ | Под заказ Т2 | Сертифицировано | 2026-08-25 | 2649.46 | 3179.35 | 3179.35 |  | 0.717 | 3.8019 | 395 | 175 | 55 | 3245067756010
775602 | да | Переключатель 2напр подсв GL | Переключатель на 2 направления с подсветкой - Galea Life - 10 A - 250 В~ - с зелёной лампой 0,5 мA | Legrand | ЭУИ Luxe | 572 | Pro 21 / Galea электроустановочное оборудование | PL2 | 10 | ШТ | На складе | Сертифицировано | 2026-08-25 | 3127.9 | 3753.48 | 3753.48 |  | 0.675 | 3.8019 | 395 | 175 | 55 | 3245067756027
775606 | да | G.L.PRO21Перекл.на 2 напр. 16А | Переключатель на 2 направления - Galea Life - 16 А - 250 В~ | Legrand | ЭУИ Luxe | 572 | Pro 21 / Galea электроустановочное оборудование | PL2 | 10 | ШТ | Под заказ Т1 | Сертифицировано | 2026-08-25 | 1741.03 | 2089.24 | 2089.24 |  | 0.657 | 3.8019 | 395 | 175 | 55 | 3245067756065
775608 | да | Переключатель двойн подсв GL | Переключатель на 2 направления двойной с подсветкой - Galea Life - 10 A - 250 В~ - с двумя зелёными лампами по 0,5 мA | Legrand | ЭУИ Luxe | 572 | Pro 21 / Galea электроустановочное оборудование | PL2 | 10 | ШТ | На складе | Сертифицировано | 2026-08-25 | 4342.24 | 5210.69 | 5210.69 |  | 0.801 | 3.8019 | 395 | 175 | 55 | 3245067756089
775609 | нет | G.L.Pro21 Перекл.16А с подсв | Переключатель на 2 направления с подсветкой - Galea Life - 16 А - 250 В~ - с зелёной лампой 0,5 мA | Legrand | ЭУИ Luxe | 572 | Pro 21 / Galea электроустановочное оборудование | PL2 | 10 | ШТ | Под заказ Т2 | Сертифицировано | 2026-08-25 | 4163.42 | 4996.1 | 4996.1 |  | 0.68 | 3.8019 | 395 | 175 | 55 | 3245067756096
775652 | да | Светорегулятор универ 400Вт GL | Кнопочный светорегулятор - Galea Life - 40-400 Вт - для всех видов нагрузки | Legrand | ЭУИ Luxe | 572 | Pro 21 / Galea электроустановочное оборудование | PL2 | 1 | ШТ | Под заказ Т2 | Сертифицировано | 2023-12-13 | 16780.01 | 20136.01 | 20136.01 |  | 0.11 | 0.6768 | 100 | 94 | 72 | 3245067756522
775653 | да | Светорегулятор 600Вт GL | Кнопочный светорегулятор - Galea Life - 40-600 Вт | Legrand | ЭУИ Luxe | 572 | Pro 21 / Galea электроустановочное оборудование | PL2 | 1 | ШТ | Под заказ Т2 | Сертифицировано | 2023-12-10 | 21813.95 | 26176.74 | 26176.74 |  | 0.104 | 0.6768 | 100 | 94 | 72 | 3245067756539
775654 | да | G.L.Светорегулятор на 400Вт | Светорегулятор с концевым выключателем - Galea Life - 40-400 Вт - 250 В~ - 50 Гц | Legrand | ЭУИ Luxe | 572 | Pro 21 / Galea электроустановочное оборудование | PL2 | 1 | ШТ | На складе | Сертифицировано | 2023-12-10 | 8175.57 | 9810.68 | 9810.68 |  | 0.109 | 0.6768 | 100 | 94 | 72 | 3245067756546
775672 | да | GL ДДвиж б/N 240Вт р.уп бел | GaleaLife. Датчик движения ИК двухпроводный без N, 240Вт, с возможностью ручного управления. Белый | Legrand | ЭУИ Luxe | 335 | Управление освещением - автономное электроустановочное оборудование (LEGRAND) | PL4 | 1 | ШТ | На складе | Сертифицировано | 2022-10-11 | 20778.42 | 24934.1 | 24934.1 |  | 0.142 | 0.6768 | 100 | 94 | 72 | 3414970978257
775673 | да | GL ДДвиж 1000Вт бел | GaleaLife. Датчик движения ИК трехпроводный с N, 1000Вт. Белый | Legrand | ЭУИ Luxe | 335 | Управление освещением - автономное электроустановочное оборудование (LEGRAND) | PL4 | 1 | ШТ | На складе | Сертифицировано | 2023-05-17 | 21856.49 | 26227.79 | 26227.79 |  | 0.117 | 0.6768 | 100 | 94 | 72 | 3414970978271
775680 | да | G.L. Роз.TV тип F подкл.звезда | TV розетка - Galea Life - тип F (топология - звезда) | Legrand | ЭУИ Luxe | 572 | Pro 21 / Galea электроустановочное оборудование | PL2 | 10 | ШТ | Под заказ Т2 | Сертифицировано | 2026-08-30 | 2990.07 | 3588.08 | 3588.08 |  | 0.81 | 3.8019 | 395 | 175 | 55 | 3245067756805
775718 | да | G.L.Звонок электр. 230 В белый | Звонок электронный - Galea Life - 230 В~ - 10 мелодий - белый | Legrand | ЭУИ Luxe | 572 | Pro 21 / Galea электроустановочное оборудование | PL2 | 1 | ШТ | Под заказ Т2 | Сертифицировано | 2024-09-23 | 22943.52 | 27532.22 | 27532.22 |  | 0.118 | 0.6768 | 100 | 94 | 72 | 3245067757185
775761 | да | GaleaLifeRJ45к.5еUTP1вых.н/экр | Информационная розетка - Galea Life - RJ45 - категория 5e - UTP - 1 коннектор - монтаж на винтах | Legrand | ЭУИ Luxe | 442 | Розетки RJ 45 Legrand | PL8 | 10 | ШТ | На складе | Сертифицировано | 2026-08-10 | 2131.37 | 2557.64 | 2557.64 |  | 0.456 | 3.8019 | 395 | 175 | 55 | 3245067757611
775762 | да | GaleaLifeRJ45к.5еUTP2вых.н/экр | Информационная розетка - Galea Life - RJ45 - категория 5e - UTP - 2 коннектора - монтаж на винтах | Legrand | ЭУИ Luxe | 442 | Розетки RJ 45 Legrand | PL8 | 10 | ШТ | На складе | Сертифицировано | 2026-08-10 | 3324.85 | 3989.82 | 3989.82 |  | 0.521 | 3.8019 | 395 | 175 | 55 | 3245067757628
775767 | нет | GaleaLifeRJ45кат.6 STP 1 вых. | Информационная розетка - Galea Life - RJ45 - категория 6 - STP - 1 коннектор - монтаж на винтах | Legrand | ЭУИ Luxe | 442 | Розетки RJ 45 Legrand | PL8 | 10 | ШТ | Под заказ Т2 | Сертифицировано | 2026-08-10 | 2837.38 | 3404.86 | 3404.86 |  | 0.695 | 2.6937 | 292 | 123 | 75 | 3245067757673 | 775840
775781 | нет | G.L.Роз.RJ 45/11 CAT6 UTP | Телефонная розетка - Galea Life - VDI двойная RJ45/RJ11 - коннектор категории 6 UTP | Legrand | ЭУИ Luxe | 572 | Pro 21 / Galea электроустановочное оборудование | PL2 | 10 | ШТ | На складе | Сертифицировано | 2026-08-10 | 4599.23 | 5519.08 | 5519.08 | Распродажа остатков на складе | 0.502 | 3.8019 | 395 | 175 | 55 | 3245067757819 | Без замены
775784 | да | G.L. Роз. двойная для колонки | Розетка для акустических стереосистем - Galea Life - двойная | Legrand | ЭУИ Luxe | 572 | Pro 21 / Galea электроустановочное оборудование | PL2 | 10 | ШТ | Под заказ Т2 | Не подлежит сертификации | 2023-12-31 | 4852.37 | 5822.84 | 5822.84 |  | 0.619 | 3.8019 | 395 | 175 | 55 | 3245067757840
775785 | да | G.L. Роз. простая для колонки | Розетка для акустических стереосистем - Galea Life - простая | Legrand | ЭУИ Luxe | 572 | Pro 21 / Galea электроустановочное оборудование | PL2 | 10 | ШТ | Под заказ Т2 | Не подлежит сертификации | 2023-12-31 | 3868.15 | 4641.78 | 4641.78 |  | 0.548 | 3.8019 | 395 | 175 | 55 | 3245067757857
775789 | да | G.L.TV-RD-SATзвезда1,5дБ PRO21 | Розетка TV-FM-SAT - Galea Life - топология - звезда - 862 Мгц - 1,5 дБ | Legrand | ЭУИ Luxe | 572 | Pro 21 / Galea электроустановочное оборудование | PL2 | 10 | ШТ | Под заказ Т2 | Сертифицировано | 2026-08-30 | 3936.34 | 4723.61 | 4723.61 |  | 1.072 | 3.8019 | 395 | 175 | 55 | 3245067757895
775790 | да | G.L.TV-RD-SATоконеч.10дБ PRO21 | Розетка TV-FM-SAT - Galea Life - оконечная - топология - шлейф - 2400 Мгц - 11 дБ | Legrand | ЭУИ Luxe | 572 | Pro 21 / Galea электроустановочное оборудование | PL2 | 10 | ШТ | Под заказ Т2 | Сертифицировано | 2026-08-30 | 4071.49 | 4885.79 | 4885.79 |  | 1.078 | 3.8019 | 395 | 175 | 55 | 3245067757901
775791 | да | G.L.TV-RD-SATпрох.14дБ PRO21 | Розетка TV-FM-SAT - Galea Life - проходная - топология - шлейф - 2400 Мгц - 15 дБ | Legrand | ЭУИ Luxe | 572 | Pro 21 / Galea электроустановочное оборудование | PL2 | 10 | ШТ | Под заказ Т2 | Сертифицировано | 2026-08-30 | 4071.49 | 4885.79 | 4885.79 |  | 1.087 | 3.8019 | 395 | 175 | 55 | 3245067757918
775800 | нет | G.L.Наб. из 4 пиктограмм PRO21 | Набор пиктограмм - Galea Life - состоит из 4 дисков | Legrand | ЭУИ Luxe | 572 | Pro 21 / Galea электроустановочное оборудование | PL2 | 10 | ШТ | Под заказ Т2 | Не подлежит сертификации | 2022-12-31 | 2278.18 | 2733.82 | 2733.82 |  | 0.035 | 0.147 | 70 | 60 | 35 | 3245067758007
775801 | да | G.L.Выключ.PRO21 | Выключатель - Galea Life - 10 A - 250 В~ | Legrand | ЭУИ Luxe | 572 | Pro 21 / Galea электроустановочное оборудование | PL2 | 10 | ШТ | На складе | Сертифицировано | 2026-08-25 | 1391.65 | 1669.98 | 1669.98 |  | 0.634 | 3.8019 | 395 | 175 | 55 | 3245067758014
775802 | нет | G.L.Выключ.двухполюсн.PRO21 | Выключатель - Galea Life - двухполюсный - 10 A - 250 В~ | Legrand | ЭУИ Luxe | 572 | Pro 21 / Galea электроустановочное оборудование | PL2 | 10 | ШТ | Под заказ Т2 | Сертифицировано | 2026-08-25 | 3392.93 | 4071.52 | 4071.52 |  | 0.737 | 3.8019 | 395 | 175 | 55 | 3245067758021
775804 | да | G.L.Выкл.дв.д/упр.рольст.PRO21 | Выключатель для рольставней с блокировкой - Galea Life - двухклавишный - 10 А - 250 В~ | Legrand | ЭУИ Luxe | 572 | Pro 21 / Galea электроустановочное оборудование | PL2 | 1 | ШТ | На складе | Сертифицировано | 2026-08-25 | 4778.24 | 5733.89 | 5733.89 |  | 0.081 | 0.6768 | 100 | 94 | 72 | 3245067758045
775805 | да | Выключатель 2клав GL | Переключатель двух нагрузок - Galea Life - двухклавишный - 10 A - 250 В~ | Legrand | ЭУИ Luxe | 572 | Pro 21 / Galea электроустановочное оборудование | PL2 | 10 | ШТ | На складе | Сертифицировано | 2026-08-25 | 2620.27 | 3144.32 | 3144.32 |  | 0.679 | 3.8019 | 395 | 175 | 55 | 3245067758052
775806 | да | Переключатель 2напр GL | Переключатель на два направления - Galea Life - 10 A - 250 В~ | Legrand | ЭУИ Luxe | 572 | Pro 21 / Galea электроустановочное оборудование | PL2 | 10 | ШТ | На складе | Сертифицировано | 2026-08-25 | 1858.21 | 2229.85 | 2229.85 |  | 0.645 | 3.8019 | 395 | 175 | 55 | 3245067758069
775807 | да | G.L.Перекл.промежуточный.PRO21 | Переключатель промежуточный - Galea Life - 10 A - 250 В~ | Legrand | ЭУИ Luxe | 572 | Pro 21 / Galea электроустановочное оборудование | PL2 | 10 | ШТ | На складе | Сертифицировано | 2026-08-25 | 3804.97 | 4565.96 | 4565.96 |  | 0.691 | 3.8019 | 395 | 175 | 55 | 3245067758076
775808 | да | Переключатель 2напр двойн GL | Переключатель на 2 направления двойной - Galea Life - 10 A - 250 В~ | Legrand | ЭУИ Luxe | 572 | Pro 21 / Galea электроустановочное оборудование | PL2 | 10 | ШТ | На складе | Сертифицировано | 2026-08-25 | 3219.32 | 3863.18 | 3863.18 |  | 0.715 | 3.8019 | 395 | 175 | 55 | 3245067758083
775809 | нет | G.L.Выкл.со шнурком PRO21 | Выключатель со шнурком - Galea Life - 6 A - 250 В~ | Legrand | ЭУИ Luxe | 572 | Pro 21 / Galea электроустановочное оборудование | PL2 | 1 | ШТ | Под заказ Т2 | Сертифицировано | 2026-08-25 | 4997.29 | 5996.75 | 5996.75 |  | 0.111 | 0.6768 | 100 | 94 | 72 | 3245067758090
775810 | да | GaleaПерек.на 2нап.+ кн.PRO21 | Выключатель без фиксации с переключающим контактом + переключатель на 2 направления - Galea Life - 10 А - 250 В~ | Legrand | ЭУИ Luxe | 572 | Pro 21 / Galea электроустановочное оборудование | PL2 | 1 | ШТ | Под заказ Т2 | Сертифицировано | 2026-08-25 | 5203.93 | 6244.72 | 6244.72 |  | 0.092 | 0.6768 | 100 | 94 | 72 | 3245067758106
775811 | да | G.L.Выключ.кнопочный PRO21 | Выключатель без фиксации - Galea Life - 10 А - 250 В~ | Legrand | ЭУИ Luxe | 572 | Pro 21 / Galea электроустановочное оборудование | PL2 | 10 | ШТ | На складе | Сертифицировано | 2026-08-25 | 1753.45 | 2104.14 | 2104.14 |  | 0.682 | 3.8019 | 395 | 175 | 55 | 3245067758113
775813 | да | G.L.Выкл.кноп.с подс.PRO21 | Выключатель без фиксации с подсветкой - Galea Life - 10 А - 250 В~ - с зелёной лампой на 1 мА | Legrand | ЭУИ Luxe | 572 | Pro 21 / Galea электроустановочное оборудование | PL2 | 10 | ШТ | Под заказ Т2 | Сертифицировано | 2026-08-25 | 2998.42 | 3598.1 | 3598.1 |  | 0.719 | 3.8019 | 395 | 175 | 55 | 3245067758137
775814 | да | G.L.Кноп.дв.д/упр.рольст.PRO21 | Выключатель кнопочный для рольставней с блокировкой - Galea Life - двухклавишный - 10 А - 250 В~ | Legrand | ЭУИ Luxe | 572 | Pro 21 / Galea электроустановочное оборудование | PL2 | 1 | ШТ | На складе | Сертифицировано | 2026-08-25 | 5391.81 | 6470.17 | 6470.17 |  | 0.085 | 0.6768 | 100 | 94 | 72 | 3245067758144
775816 | нет | G.L.Перекл.кноп.на 2напр.PRO21 | Выключатель без фиксации с переключающим контактом - Galea Life - 10 А - 250 В~ | Legrand | ЭУИ Luxe | 572 | Pro 21 / Galea электроустановочное оборудование | PL2 | 10 | ШТ | Под заказ Т2 | Сертифицировано | 2026-08-25 | 2437.29 | 2924.75 | 2924.75 |  | 0.739 | 3.8019 | 395 | 175 | 55 | 3245067758168
775817 | нет | G.L.Выкл.кноп. с инд.PRO21 | Выключатель без фиксации с индикацией, с сухим контактом - Galea Life - 10 А - 250 В~ | Legrand | ЭУИ Luxe | 572 | Pro 21 / Galea электроустановочное оборудование | PL2 | 10 | ШТ | Под заказ Т2 | Сертифицировано | 2026-08-25 | 3286.88 | 3944.26 | 3944.26 |  | 0.775 | 3.8019 | 395 | 175 | 55 | 3245067758175
775818 | да | G.L.Выкл.кноп. двухкл.PRO21 | Выключатель без фиксации с двумя переключающими контактами - Galea Life - 10 А - 250 В~ | Legrand | ЭУИ Luxe | 572 | Pro 21 / Galea электроустановочное оборудование | PL2 | 1 | ШТ | На складе | Сертифицировано | 2026-08-25 | 5348.12 | 6417.74 | 6417.74 |  | 0.092 | 0.6768 | 100 | 94 | 72 | 3245067758182
775819 | нет | G.L.Переключ.со шнурком | Переключатель со шнурком - Galea Life - 10 А - 250 В~ | Legrand | ЭУИ Luxe | 572 | Pro 21 / Galea электроустановочное оборудование | PL2 | 1 | ШТ | Под заказ Т2 | Сертифицировано | 2026-08-25 | 4894.92 | 5873.9 | 5873.9 |  | 0.107 | 0.6768 | 100 | 94 | 72 | 3245067758199
775820 | да | G.L.Перекл. на 2 напр. с инд. | Переключатель на 2 направления с индикацией, с нейтралью - Galea Life - 10 A - 250 В~ - с оранжевой лампой 1 мA | Legrand | ЭУИ Luxe | 572 | Pro 21 / Galea электроустановочное оборудование | PL2 | 10 | ШТ | Под заказ Т2 | Сертифицировано | 2026-08-25 | 3217.26 | 3860.71 | 3860.71 |  | 0.772 | 3.8019 | 395 | 175 | 55 | 3245067758205
775822 | нет | G.L.Выкл.двухпол.с инд.PRO21 | Выключатель двухполюсный с индикацией, с нейтралью - Galea Life - 10 A - 250 В~ - с оранжевой лампой 1 мA | Legrand | ЭУИ Luxe | 572 | Pro 21 / Galea электроустановочное оборудование | PL2 | 10 | ШТ | Под заказ Т2 | Сертифицировано | 2026-08-25 | 5567.17 | 6680.6 | 6680.6 |  | 0.765 | 3.8019 | 395 | 175 | 55 | 3245067758229
775823 | нет | Gal.L.Роз.RJ45 кат.6 UTP 2вых. | Информационная розетка - Galea Life - RJ45 - категория 6 - UTP - 2 коннектора - монтаж на захватах | Legrand | ЭУИ Luxe | 442 | Розетки RJ 45 Legrand | PL8 | 10 | ШТ | Под заказ Т2 | Сертифицировано | 2026-08-10 | 4006.85 | 4808.22 | 4808.22 |  | 0.583 | 3.8019 | 395 | 175 | 55 | 3245067758236
775825 | да | Выключатель 2клав подсв GL | Выключатель двойной с подсветкой на обе цепи - Galea Life - 10 A - 250 В~ | Legrand | ЭУИ Luxe | 572 | Pro 21 / Galea электроустановочное оборудование | PL2 | 1 | ШТ | На складе | Сертифицировано | 2026-08-25 | 5625.71 | 6750.85 | 6750.85 |  | 0.093 | 0.6768 | 100 | 94 | 72 | 3245067758250
775827 | да | G.L.Перек.промеж.с подс.PRO21 | Переключатель промежуточный с подсветкой - Galea Life - 10 A - 250 В~ - с зелёной лампой 0,5 мА | Legrand | ЭУИ Luxe | 572 | Pro 21 / Galea электроустановочное оборудование | PL2 | 1 | ШТ | Под заказ Т2 | Сертифицировано | 2026-08-25 | 5830.22 | 6996.26 | 6996.26 |  | 0.091 | 0.6768 | 100 | 94 | 72 | 3245067758274
775828 | нет | GaleaLifeRJ45кат.6 UTP 1 вых. | Информационная розетка - Galea Life - RJ45 - категория 6 - UTP - 1 коннектор - монтаж на винтах | Legrand | ЭУИ Luxe | 442 | Розетки RJ 45 Legrand | PL8 | 10 | ШТ | На складе | Сертифицировано | 2026-08-10 | 2194.68 | 2633.62 | 2633.62 |  | 0.456 | 3.8019 | 395 | 175 | 55 | 3245067758281
775830 | нет | GaleaLifeRJ45кат.6 UTP 2 вых. | Информационная розетка - Galea Life - RJ45 - категория 6 - UTP - 2 коннектора - монтаж на винтах | Legrand | ЭУИ Luxe | 442 | Розетки RJ 45 Legrand | PL8 | 10 | ШТ | Под заказ Т2 | Сертифицировано | 2026-08-10 | 3465.28 | 4158.34 | 4158.34 |  | 0.521 | 3.8019 | 395 | 175 | 55 | 3245067758304
775846 | нет | G.L.Пер.кноп.с подсв.PRO21 | Выключатель без фиксации с двумя переключающимися контактами, с подсветкой, с нейтралью - Galea Life - 10 А - 250 В~ | Legrand | ЭУИ Luxe | 572 | Pro 21 / Galea электроустановочное оборудование | PL2 | 10 | ШТ | Под заказ Т2 | Сертифицировано | 2026-08-25 | 3471.86 | 4166.23 | 4166.23 |  | 0.777 | 3.8019 | 395 | 175 | 55 | 3245067758465
775850 | нет | G.L.Кнопка с ключом 16А PRO21 | Выключатель с ключом - Galea Life - 16 A - 250 В~ | Legrand | ЭУИ Luxe | 572 | Pro 21 / Galea электроустановочное оборудование | PL2 | 1 | ШТ | Под заказ Т2 | Сертифицировано | 2024-12-30 | 14955.13 | 17946.16 | 17946.16 |  | 0.129 | 0.6768 | 100 | 94 | 72 | 3245067758502
775853 | да | G.L.Вык.2-х пол.д/рольст.PRO21 | Переключатель на 2 направления/кнопочный - Galea Life - механизм группового управления - 10 A - 250 В~ | Legrand | ЭУИ Luxe | 572 | Pro 21 / Galea электроустановочное оборудование | PL2 | 1 | ШТ | Под заказ Т2 | Сертифицировано | 2024-10-21 | 14463.99 | 17356.79 | 17356.79 |  | 0.122 | 0.6768 | 100 | 94 | 72 | 3245067758533
775869 | нет | G.L.Выкл. дв. с инд.PRO21 | Выключатель двойной с индикацией на 2 цепи - Galea Life - 10 A - 250 В~ | Legrand | ЭУИ Luxe | 572 | Pro 21 / Galea электроустановочное оборудование | PL2 | 10 | ШТ | Под заказ Т2 | Сертифицировано | 2026-08-25 | 4541.89 | 5450.27 | 5450.27 |  | 0.77 | 3.8019 | 395 | 175 | 55 | 3245067758694
775887 | нет | G.L.Роз.RJ 45 кат.5еFSTP2вых. | Розетка RJ45 Cat. 6 1 Модуль FSTP | Legrand | ЭУИ Luxe | 442 | Розетки RJ 45 Legrand | PL8 | 1 | ШТ | Под заказ Т2 | Сертифицировано | 2026-08-10 | 5623.36 | 6748.03 | 6748.03 |  | 0.156 | 0.3179 | 85 | 85 | 44 | 3245067758878
775888 | нет | G.L.Ключ DIN станд. | Ключ DIN стандартный - Galea Life - для управления рольставнями | Legrand | ЭУИ Luxe | 572 | Pro 21 / Galea электроустановочное оборудование | PL2 | 1 | ШТ | Под заказ Т2 | Не подлежит сертификации | 2023-12-31 | 8789.81 | 10547.77 | 10547.77 |  | 0.154 | 0.32155 | 72 | 77 | 58 | 3245067758885
775889 | нет | G.L.Ключ DIN номерной | Ключ DIN номерной - Galea Life - для управления рольставнями | Legrand | ЭУИ Luxe | 572 | Pro 21 / Galea электроустановочное оборудование | PL2 | 1 | ШТ | Под заказ Т2 | Не подлежит сертификации | 2023-12-31 | 8931.58 | 10717.9 | 10717.9 |  | 0.161 | 0.32155 | 72 | 77 | 58 | 3245067758892
775890 | нет | G.L.Лампа зел.230В 1мА PRO21 | Лампа 220 В~ - 1 мA - зелёная - Galea Life - для подсветки механизмов Кат. № 7 759 03, 7 759 18 и 7 759 01 | Legrand | ЭУИ Luxe | 572 | Pro 21 / Galea электроустановочное оборудование | PL2 | 10 | ШТ | Под заказ Т2 | Сертифицировано | 2026-08-03 | 217.3 | 260.76 | 260.76 |  | 0.026 | 0.3024 | 72 | 56 | 75 | 3245067758908 |  | 22.09.22 - Изменение тарифа
775893 | нет | G.L.Лампа+вставка230В 1мАнеон. | Лампа + вставка - Galea Life - 220 В~ - 1 мА - неоновая | Legrand | ЭУИ Luxe | 572 | Pro 21 / Galea электроустановочное оборудование | PL2 | 10 | ШТ | Под заказ Т2 | Сертифицировано | 2026-08-03 | 877.76 | 1053.31 | 1053.31 |  | 0.051 | 0.55872 | 97 | 72 | 80 | 3245067758939 |  | 22.09.22 - Изменение тарифа
775894 | нет | G.L.Лампа зел.+вст.0,5мА PRO21 | Лампа + вставка - Galea Life - 220 В~ - 0,5 мА - зелёная | Legrand | ЭУИ Luxe | 572 | Pro 21 / Galea электроустановочное оборудование | PL2 | 10 | ШТ | Под заказ Т2 | Сертифицировано | 2026-10-28 | 781.88 | 938.26 | 938.26 |  | 0.05 | 0.55872 | 97 | 72 | 80 | 3245067758946 |  | 22.09.22 - Изменение тарифа
775895 | нет | G.L.Лампа оран.+вс.1,0мА PRO21 | Лампа + вставка - Galea Life - 220 В~ - 1 мА - оранжевая | Legrand | ЭУИ Luxe | 572 | Pro 21 / Galea электроустановочное оборудование | PL2 | 10 | ШТ | Под заказ Т2 | Сертифицировано | 2026-08-03 | 812.22 | 974.66 | 974.66 |  | 0.048 | 0.55872 | 97 | 72 | 80 | 3245067758953 |  | 22.09.22 - Изменение тарифа
775896 | нет | G.L.Лам.зел.+вс.8-12В15мАPRO21 | Лампа + вставка - Galea Life - 8/12 В~ - 15 мА - зелёная | Legrand | ЭУИ Luxe | 572 | Pro 21 / Galea электроустановочное оборудование | PL2 | 10 | ШТ | Под заказ Т2 | Сертифицировано | 2026-08-03 | 919.38 | 1103.26 | 1103.26 |  | 0.05 | 0.55872 | 97 | 72 | 80 | 3245067758960 |  | 22.09.22 - Изменение тарифа
775897 | да | G.L.Лампа зел.230B 0.5мA PRO21 | Лампа 220 В~ - 0,5 мA - зелёная - Galea Life - для подсветки механизмов Кат. № 7 759 03, 7 759 18 и 7 759 01 | Legrand | ЭУИ Luxe | 572 | Pro 21 / Galea электроустановочное оборудование | PL2 | 10 | ШТ | На складе | Сертифицировано | 2026-08-03 | 213.35 | 256.02 | 256.02 |  | 0.027 | 0.3024 | 72 | 56 | 75 | 3245067758977 |  | 22.09.22 - Изменение тарифа
775898 | да | G.L.Лампа оранж.230B 1мA PRO21 | Лампа 220 В~ - 1 мA - оранжевая - Galea Life - для подсветки механизмов Кат. № 7 759 03, 7 759 18 и 7 759 01 | Legrand | ЭУИ Luxe | 572 | Pro 21 / Galea электроустановочное оборудование | PL2 | 10 | ШТ | На складе | Сертифицировано | 2026-08-03 | 217.3 | 260.76 | 260.76 |  | 0.027 | 0.3024 | 72 | 56 | 75 | 3245067758984 |  | 22.09.22 - Изменение тарифа
775899 | да | G.L.Лампа 8-12В 15мА зел. | Лампа 220 В~ - 15 мA - зелёная - Galea Life - для подсветки механизмов Кат. № 7 759 03, 7 759 18 и 7 759 01 | Legrand | ЭУИ Luxe | 572 | Pro 21 / Galea электроустановочное оборудование | PL2 | 10 | ШТ | Под заказ Т2 | Сертифицировано | 2026-08-03 | 266.81 | 320.17 | 320.17 |  | 0.026 | 0.3024 | 72 | 56 | 75 | 3245067758991 |  | 22.09.22 - Изменение тарифа
775900 | нет | G.L.Крышка прозр.д/защ.мех. | Крышка прозрачная - Galea Life - для защиты механизма | Legrand | ЭУИ Luxe | 572 | Pro 21 / Galea электроустановочное оборудование | PL2 | 20 | ШТ | Под заказ Т2 | Не подлежит сертификации | 2022-12-31 | 106.06 | 127.27 | 127.27 |  | 0.077 | 1.4465 | 210 | 84 | 82 | 3245067759004
775910 | да | Светорегулятор 1кВт GL | Светорегулятор с концевым выключателем - Galea Life - 1000 Вт - 250 В~ - 50 Гц | Legrand | ЭУИ Luxe | 572 | Pro 21 / Galea электроустановочное оборудование | PL2 | 1 | ШТ | Под заказ Т2 | Сертифицировано | 2023-12-13 | 48585.1 | 58302.12 | 58302.12 |  | 0.26 | 0.6768 | 100 | 94 | 72 | 3245067759103
775916 | да | G.L.Р.2Квин.клемм.нем.ст.PRO21 | Розетка - Galea Life - 2К | Legrand | ЭУИ Luxe | 572 | Pro 21 / Galea электроустановочное оборудование | PL2 | 10 | ШТ | Под заказ Т2 | Сертифицировано | 2026-08-01 | 960.02 | 1152.02 | 1152.02 |  | 0.646 | 3.8019 | 395 | 175 | 55 | 3245067759165
775920 | да | Розетка 2К+З авт GL | Розетка - Galea Life - немецкий стандарт - 2К+3 - автоматические клеммы | Legrand | ЭУИ Luxe | 572 | Pro 21 / Galea электроустановочное оборудование | PL2 | 10 | ШТ | На складе | Сертифицировано | 2026-08-01 | 1149.06 | 1378.87 | 1378.87 |  | 0.792 | 3.8019 | 395 | 175 | 55 | 3245067759202
775921 | да | Розетка 2К+З винт GL | Розетка - Galea Life - немецкий стандарт - 2К+3 - винтовые клеммы | Legrand | ЭУИ Luxe | 572 | Pro 21 / Galea электроустановочное оборудование | PL2 | 10 | ШТ | На складе | Сертифицировано | 2026-08-01 | 1115.82 | 1338.98 | 1338.98 |  | 0.672 | 3.8019 | 395 | 175 | 55 | 3245067759219
775924 | да | G.L.Роз.2К+З IP 44 нем. ст | Розетка - Galea Life - IP 44 - немецкий стандарт - 2К+3 - винтовые клеммы - белая лицевая панель | Legrand | ЭУИ Luxe | 572 | Pro 21 / Galea электроустановочное оборудование | PL2 | 10 | ШТ | На складе | Сертифицировано | 2026-08-01 | 1847.09 | 2216.51 | 2216.51 |  | 1.006 | 3.8019 | 395 | 175 | 55 | 3245067759240
775930 | нет | G.L.Р.2К+З н.ст.мех.бл.PRO21 | Розетка - Galea Life - немецкий стандарт - 2К+3 - с механической блокировкой - винтовые клеммы | Legrand | ЭУИ Luxe | 572 | Pro 21 / Galea электроустановочное оборудование | PL2 | 10 | ШТ | Под заказ Т2 | Сертифицировано | 2026-08-01 | 3030.69 | 3636.83 | 3636.83 |  | 0.76 | 3.8019 | 395 | 175 | 55 | 3245067759301
775938 | да | Розетка RJ11 GL | Телефонная розетка - Galea Life - RJ11 - 4 контакта - 1 коннектор | Legrand | ЭУИ Luxe | 572 | Pro 21 / Galea электроустановочное оборудование | PL2 | 10 | ШТ | Под заказ Т2 | Сертифицировано | 2026-08-10 | 1865.65 | 2238.78 | 2238.78 |  | 0.503 | 3.8019 | 395 | 175 | 55 | 3245067759387
775940 | нет | G.L.Световой инд.PRO21 | Световой индикатор - Galea Life - Е 10 - 3 Вт - красный рассеиватель | Legrand | ЭУИ Luxe | 572 | Pro 21 / Galea электроустановочное оборудование | PL2 | 10 | ШТ | Под заказ Т2 | Сертифицировано | 2025-07-09 | 6396.37 | 7675.64 | 7675.64 |  | 0.764 | 3.8019 | 395 | 175 | 55 | 3245067759400
775943 | нет | G.L.Сигн.лестниц.200мА PRO21 | Световой индикатор - Galea Life - Е 10 - 5 Вт - прозрачный рассеиватель | Legrand | ЭУИ Luxe | 572 | Pro 21 / Galea электроустановочное оборудование | PL2 | 1 | ШТ | Под заказ Т2 | Сертифицировано | 2025-07-09 | 4458.1 | 5349.72 | 5349.72 |  | 0.096 | 0.6768 | 100 | 94 | 72 | 3245067759431
775946 | нет | G.L.Рассеиватель зелен.PRO21 | Аксессуары для подсветки - Galea Life - зелёный рассеиватель | Legrand | ЭУИ Luxe | 572 | Pro 21 / Galea электроустановочное оборудование | PL2 | 10 | ШТ | Под заказ Т2 | Не подлежит сертификации | 2022-12-31 | 1512.49 | 1814.99 | 1814.99 |  | 0.105 | 1.0092 | 216 | 73 | 64 | 3245067759462
775949 | нет | G.L.Захват выдвижной | Захват выдвижной - Galea Life | Legrand | ЭУИ Luxe | 572 | Pro 21 / Galea электроустановочное оборудование | PL2 | 10 | ШТ | Под заказ Т2 | Не подлежит сертификации | 2022-12-31 | 370.92 | 445.1 | 445.1 |  | 0.111 | 0.32155 | 72 | 58 | 77 | 3245067759493
775954 | да | G.L.Вык.с кл.-карт.д/гос.PRO21 | Выключатель с картой - Galea Life - для гостиничных номеров | Legrand | ЭУИ Luxe | 572 | Pro 21 / Galea электроустановочное оборудование | PL2 | 10 | ШТ | Под заказ Т2 | Сертифицировано | 2026-08-25 | 6847.18 | 8216.62 | 8216.62 |  | 0.886 | 3.8019 | 395 | 175 | 55 | 3245067759547
775958 | нет | G.L.Вык.д/вент.3пол.c"0"PRO21 | Выключатель для вентилятора - Galea Life - 1П+Н - 4 позиции (0-1-2-3) - 20 A - 250 В~ | Legrand | ЭУИ Luxe | 572 | Pro 21 / Galea электроустановочное оборудование | PL2 | 1 | ШТ | Под заказ Т2 | Сертифицировано | 2024-10-21 | 13855.24 | 16626.29 | 16626.29 |  | 0.119 | 0.6768 | 100 | 94 | 72 | 3245067759585
775965 | да | Розетка TV 1.5dB 2400мГц GL | TV розетка - Galea Life - топология - звезда - 2400 Мгц - 1,5 дБ | Legrand | ЭУИ Luxe | 572 | Pro 21 / Galea электроустановочное оборудование | PL2 | 10 | ШТ | На складе | Сертифицировано | 2026-08-30 | 2081.26 | 2497.51 | 2497.51 |  | 0.762 | 3.8019 | 395 | 175 | 55 | 3245067759653
775976 | нет | G.LifeRJ 45кат.6 FSTP 2вых. | Роз. RJ45 Cat. 6 2 Модуля FSTP | Legrand | ЭУИ Luxe | 442 | Розетки RJ 45 Legrand | PL8 | 1 | ШТ | Под заказ Т2 | Сертифицировано | 2026-08-10 | 4967.47 | 5960.96 | 5960.96 |  | 0.16 | 0.31416 | 84 | 44 | 85 | 3245067759769
775981 | нет | G.L.Роз.TV-RD тип FS 1D | Розетка Tv/Fm/Sat Звезда | Legrand | ЭУИ Luxe | 572 | Pro 21 / Galea электроустановочное оборудование | PL2 | 10 | ШТ | Под заказ Т2 | Сертифицировано | 2026-08-30 | 5033.06 | 6039.67 | 6039.67 |  | 1.024 | 3.8019 | 395 | 175 | 55 | 3245067759813
775983 | нет | G.L.Р. TV/RD/SAT 2 кабеля | Розетка Tv/Fm/Sat 2 Кабеля | Legrand | ЭУИ Luxe | 572 | Pro 21 / Galea электроустановочное оборудование | PL2 | 10 | ШТ | Под заказ Т2 | Сертифицировано | 2026-08-30 | 5261.9 | 6314.28 | 6314.28 |  | 1.201 | 3.8019 | 395 | 175 | 55 | 3245067759837
775984 | нет | G.L.Роз.TV-RD прох.тип GEDU 15 | Розетка Tv/Fm Проходная | Legrand | ЭУИ Luxe | 572 | Pro 21 / Galea электроустановочное оборудование | PL2 | 10 | ШТ | Под заказ Т2 | Сертифицировано | 2026-08-30 | 5810.94 | 6973.13 | 6973.13 |  | 1.043 | 3.8019 | 395 | 175 | 55 | 3245067759844
775985 | да | G.L.Каб.выв.PRO21 5кл.д.подкл. | Вывод кабеля - Galea Life - 5 зажимов для кабелей 5x2,5 мм² | Legrand | ЭУИ Luxe | 572 | Pro 21 / Galea электроустановочное оборудование | PL2 | 10 | ШТ | Под заказ Т2 | Сертифицировано | 2025-01-15 | 2038.4 | 2446.08 | 2446.08 |  | 0.625 | 3.8019 | 395 | 175 | 55 | 3245067759851
775986 | да | G.L.Каб. вывод PRO22 | Вывод кабеля - Galea Life - без клемм | Legrand | ЭУИ Luxe | 572 | Pro 21 / Galea электроустановочное оборудование | PL2 | 10 | ШТ | На складе | Не подлежит сертификации | 2022-12-31 | 1996.48 | 2395.78 | 2395.78 |  | 0.551 | 3.8019 | 395 | 175 | 55 | 3245067759868
775987 | нет | G.L.Резистор TV 75Ом | Резистор TV 75Ом Galea Life | Legrand | ЭУИ Luxe | 572 | Pro 21 / Galea электроустановочное оборудование | PL2 | 10 | ШТ | Под заказ Т2 | Не подлежит сертификации | 2023-12-31 | 827.28 | 992.74 | 992.74 |  | 0.033 | 0.32155 | 72 | 77 | 58 | 3245067759875
775988 | нет | G.L.Розетка эквипотнециальная | Galea Life Розетка эквипотенциальная | Legrand | ЭУИ Luxe | 572 | Pro 21 / Galea электроустановочное оборудование | PL2 | 10 | ШТ | Под заказ Т2 | Сертифицировано | 2026-08-30 | 8922.26 | 10706.71 | 10706.71 |  | 0.775 | 3.8019 | 395 | 175 | 55 | 3245067759882
775993 | нет | G.L.Коннектор DIN 42801 | Galea Life Вилка регулирования напряжения | Legrand | ЭУИ Luxe | 512 | Новый Mosaic электроустановочное оборудование | PL2 | 10 | ШТ | Под заказ Т2 | Не подлежит сертификации | 2023-12-31 | 9867.72 | 11841.26 | 11841.26 |  | 0.32 | 0.6768 | 100 | 94 | 72 | 3245067759936
776131 | да | Коробка накл 1п СЛНК VLN | Накладная коробка - Valena - 1 пост - слоновая кость | Legrand | Valena Classic | 572 | Pro 21 / Galea электроустановочное оборудование | PL2 | 10 | ШТ | На складе | Не подлежит сертификации | 2022-12-31 | 602.04 | 722.45 | 722.45 |  | 0.739 | 4.4145 | 222 | 205 | 97 | 3245067761311
776132 | да | Коробка накл 2п СЛНК VLN | Коробка накладная 2п слоновая кость Valena | Legrand | Valena Classic | 572 | Pro 21 / Galea электроустановочное оборудование | PL2 | 5 | ШТ | На складе | Не подлежит сертификации | 2022-12-31 | 1113.77 | 1336.52 | 1336.52 |  | 0.575 | 4.4145 | 222 | 205 | 97 | 3245067761328
776133 | да | Коробка накл 3п СЛНК VLN | Коробка накладная 3п слоновая кость Valena | Legrand | Valena Classic | 572 | Pro 21 / Galea электроустановочное оборудование | PL2 | 1 | ШТ | На складе | Не подлежит сертификации | 2022-12-31 | 1715.81 | 2058.97 | 2058.97 |  | 0.184 | 1.5753 | 290 | 97 | 56 | 3245067761335
776181 | да | Коробка накл 1п БЕЛ VLN | Накладная коробка - Valena - 1 пост - белый | Legrand | Valena Classic | 572 | Pro 21 / Galea электроустановочное оборудование | PL2 | 10 | ШТ | На складе | Не подлежит сертификации | 2022-12-31 | 602.04 | 722.45 | 722.45 |  | 0.717 | 4.4145 | 222 | 205 | 97 | 3245067761816
776182 | да | Коробка накл 2п БЕЛ VLN | Valena Коробка накладная 2п White | Legrand | Valena Classic | 572 | Pro 21 / Galea электроустановочное оборудование | PL2 | 5 | ШТ | На складе | Не подлежит сертификации | 2022-12-31 | 1113.77 | 1336.52 | 1336.52 |  | 0.609 | 4.4145 | 222 | 205 | 97 | 3245067761823
776183 | да | Коробка 3п накл. белая | Valena Коробка накладная 3п White | Legrand | Valena Classic | 572 | Pro 21 / Galea электроустановочное оборудование | PL2 | 1 | ШТ | На складе | Не подлежит сертификации | 2022-12-31 | 1715.81 | 2058.97 | 2058.97 |  | 0.193 | 1.5753 | 290 | 97 | 56 | 3245067761830
777010 | да | Galea-Деко Клавиша д/выкл.бел. | Клавиша - Galea Life - простая - White | Legrand | ЭУИ Luxe | 572 | Pro 21 / Galea электроустановочное оборудование | PL2 | 10 | ШТ | На складе | Сертифицировано | 2026-08-25 | 599.65 | 719.58 | 719.58 |  | 0.246 | 0.9675 | 215 | 75 | 60 | 3245067770108
777011 | да | Galea-ДекоКл.д/вык.с подс.бел. | Клавиша - Galea Life - простая с индикацией, с информационной пиктограммой - White | Legrand | ЭУИ Luxe | 572 | Pro 21 / Galea электроустановочное оборудование | PL2 | 10 | ШТ | Под заказ Т2 | Не подлежит сертификации | 2022-12-31 | 1354.71 | 1625.65 | 1625.65 |  | 0.236 | 0.9675 | 215 | 75 | 60 | 3245067770115
777012 | да | Galea-ДекоКл.д/выкл.дв.бел. | Клавиша - Galea Life - двойная - White | Legrand | ЭУИ Luxe | 572 | Pro 21 / Galea электроустановочное оборудование | PL2 | 10 | ШТ | На складе | Сертифицировано | 2026-08-25 | 1010.94 | 1213.13 | 1213.13 |  | 0.241 | 0.9675 | 215 | 75 | 60 | 3245067770122
777014 | да | Galea-ДекоКл.д/упр.рольст.бел. | Клавиша - Galea Life - двойная для механизмов управления рольставнями Кат. № 7 758 04/14 - White | Legrand | ЭУИ Luxe | 572 | Pro 21 / Galea электроустановочное оборудование | PL2 | 1 | ШТ | Под заказ Т2 | Не подлежит сертификации | 2022-12-31 | 1536.53 | 1843.84 | 1843.84 |  | 0.027 | 0.147 | 70 | 60 | 35 | 3245067770146
777015 | нет | Galea-Деко Кл.д/2-3х-пол.выкл. | Клавиша - Galea Life - двухполюсная 0/1 - White | Legrand | ЭУИ Luxe | 572 | Pro 21 / Galea электроустановочное оборудование | PL2 | 10 | ШТ | Под заказ Т2 | Не подлежит сертификации | 2022-12-31 | 1309.27 | 1571.12 | 1571.12 |  | 0.237 | 0.9675 | 215 | 75 | 60 | 3245067770153
777017 | нет | Galea Кл.д/вык.кн.с инд.бел. | Клавиша - Galea Life - с держателем этикеток - White | Legrand | ЭУИ Luxe | 572 | Pro 21 / Galea электроустановочное оборудование | PL2 | 10 | ШТ | Под заказ Т2 | Сертифицировано | 2026-08-10 | 1731.2 | 2077.44 | 2077.44 |  | 0.234 | 0.9675 | 215 | 75 | 60 | 3245067770177
777018 | нет | Galea-Деко Кл.2п выкл.с инд. | Клавиша - Galea Life - двухполюсная с индикацией - White | Legrand | ЭУИ Luxe | 572 | Pro 21 / Galea электроустановочное оборудование | PL2 | 10 | ШТ | Под заказ Т2 | Не подлежит сертификации | 2022-12-31 | 1772.17 | 2126.6 | 2126.6 |  | 0.242 | 0.9675 | 215 | 75 | 60 | 3245067770184
777019 | да | Универ.лиц.пан.Galea-Деко бел. | Лицевая панель - Galea Life - универсальная - White | Legrand | ЭУИ Luxe | 572 | Pro 21 / Galea электроустановочное оборудование | PL2 | 10 | ШТ | На складе | Не подлежит сертификации | 2022-12-31 | 659.74 | 791.69 | 791.69 |  | 0.09 | 1.0575 | 235 | 75 | 60 | 3245067770191
777020 | да | Galea-Деко Л.п.д/роз.2К+З н.ст | Лицевая панель - Galea Life - для розетки 2К+З - White | Legrand | ЭУИ Luxe | 572 | Pro 21 / Galea электроустановочное оборудование | PL2 | 10 | ШТ | На складе | Не подлежит сертификации | 2023-12-31 | 455.27 | 546.32 | 546.32 |  | 0.255 | 0.9675 | 215 | 75 | 60 | 3245067770207
777021 | да | Gal-Деко Л.п.д/р.2К+З н.ст.шт. | Лицевая панель - Galea Life - для розетки 2К+З - с защитными шторками - White | Legrand | ЭУИ Luxe | 572 | Pro 21 / Galea электроустановочное оборудование | PL2 | 10 | ШТ | На складе | Не подлежит сертификации | 2023-12-31 | 735.41 | 882.49 | 882.49 |  | 0.257 | 0.9675 | 215 | 75 | 60 | 3245067770214
777023 | нет | Gal.Л.п.роз. 2К+З с блок.крас. | Лицевая панель Красн. Роз. 2К+З С Блок. | Legrand | ЭУИ Luxe | 572 | Pro 21 / Galea электроустановочное оборудование | PL2 | 10 | ШТ | Под заказ Т2 | Не подлежит сертификации | 2023-12-31 | 726.39 | 871.67 | 871.67 |  | 0.15 | 0.9675 | 215 | 75 | 60 | 3245067770238
777026 | да | Galea-ДекоЛ.п. д/роз.2P | Лицевая панель - Galea Life - для розетки 2К - White | Legrand | ЭУИ Luxe | 572 | Pro 21 / Galea электроустановочное оборудование | PL2 | 10 | ШТ | Под заказ Т2 | Не подлежит сертификации | 2023-12-31 | 463.69 | 556.43 | 556.43 |  | 0.242 | 0.9675 | 215 | 75 | 60 | 3245067770269
777027 | нет | Gal.Л.п.Роз.дв.2К+З фр.ст.бел. | Лицевая панель Дв. Роз. 2К+З Фр. Ст. White | Legrand | ЭУИ Luxe | 572 | Pro 21 / Galea электроустановочное оборудование | PL2 | 10 | ШТ | Под заказ Т2 | Не подлежит сертификации | 2023-12-31 | 598.42 | 718.1 | 718.1 |  | 0.242 | 0.9675 | 215 | 75 | 60 | 3245067770276
777028 | нет | Galea-Деко Л.п.роз.2К+З фр.ст | Обр.Galea-Деко Роз.2К+З Фр.Стандарт | Legrand | ЭУИ Luxe | 572 | Pro 21 / Galea электроустановочное оборудование | PL2 | 10 | ШТ | Под заказ Т2 | Сертифицировано | 2026-08-01 | 869.85 | 1043.82 | 1043.82 |  | 0.285 | 0.9675 | 215 | 75 | 60 | 3245067770283
777029 | да | Gal-Деко Л.п.д/р.2К+З н.ст.кл. | Лицевая панель - Galea Life - для розетки 2К+3 с механической блокировкой - красный | Legrand | ЭУИ Luxe | 572 | Pro 21 / Galea электроустановочное оборудование | PL2 | 10 | ШТ | Под заказ Т2 | Не подлежит сертификации | 2022-12-31 | 1015.37 | 1218.44 | 1218.44 |  | 0.209 | 1.386 | 250 | 72 | 77 | 3245067770290
777041 | нет | G-Деко Л.п. д/автон.блок | Лицевая панель - Galea Life - для блока аварийного освещения - White | Legrand | ЭУИ Luxe | 572 | Pro 21 / Galea электроустановочное оборудование | PL2 | 1 | ШТ | Под заказ Т2 | Не подлежит сертификации | 2023-12-31 | 1355.69 | 1626.83 | 1626.83 |  | 0.013 | 0.1421 | 70 | 58 | 35 | 3245067770412
777044 | да | G.Life Кноп.пр. с пикт. Лампа | Клавиша - Galea Life - простая - с пиктограммой ''лампа'' - White | Legrand | ЭУИ Luxe | 572 | Pro 21 / Galea электроустановочное оборудование | PL2 | 10 | ШТ | Под заказ Т2 | Не подлежит сертификации | 2022-12-31 | 694.14 | 832.97 | 832.97 |  | 0.25 | 0.9675 | 215 | 75 | 60 | 3245067770443
777048 | нет | GL Кл.прос.с пикт.'Лест.'White | Клавиша - Galea Life - простая - с пиктограммой ''лестница'' - White | Legrand | ЭУИ Luxe | 572 | Pro 21 / Galea электроустановочное оборудование | PL2 | 10 | ШТ | Под заказ Т2 | Сертифицировано | 2026-08-10 | 799.46 | 959.35 | 959.35 |  | 0.252 | 0.9675 | 215 | 75 | 60 | 3245067770481
777053 | нет | Galea-Деко Л.п.эл.термост.бел. | Лицевая панель - Galea Life - для электронного комнатного термостата Кат. № 7 758 68 - White | Legrand | ЭУИ Luxe | 572 | Pro 21 / Galea электроустановочное оборудование | PL2 | 1 | ШТ | Под заказ Т2 | Не подлежит сертификации | 2023-12-31 | 2254.69 | 2705.63 | 2705.63 |  | 0.023 | 0.147 | 70 | 60 | 35 | 3245067770535
777054 | нет | Galea-ДекоЛ.п. д/выкл.с кл.-к | Лицевая панель - Galea Life - для выключателя с ключом-картой - White | Legrand | ЭУИ Luxe | 572 | Pro 21 / Galea электроустановочное оборудование | PL2 | 10 | ШТ | Под заказ Т2 | Сертифицировано | 2026-08-01 | 1328.41 | 1594.09 | 1594.09 |  | 0.175 | 1.0575 | 235 | 75 | 60 | 3245067770542
777059 | нет | Galea-ДекоЛ.п. д/светор.1000Вт | Лицевая панель - Galea Life - для светорегулятора 1 000 Вт Кат. № 7 759 10 - White | Legrand | ЭУИ Luxe | 572 | Pro 21 / Galea электроустановочное оборудование | PL2 | 1 | ШТ | Под заказ Т2 | Не подлежит сертификации | 2023-12-31 | 3053.54 | 3664.25 | 3664.25 |  | 0.025 | 0.147 | 70 | 60 | 35 | 3245067770597
777066 | да | Galea-ДекоЛ.п. TV бел. | Лицевая панель - Galea Life - для простой розетки TV - White | Legrand | ЭУИ Luxe | 572 | Pro 21 / Galea электроустановочное оборудование | PL2 | 10 | ШТ | На складе | Не подлежит сертификации | 2023-12-31 | 746.56 | 895.87 | 895.87 |  | 0.195 | 0.9675 | 215 | 75 | 60 | 3245067770665
777075 | да | Galea-ДекоЛ.п. д/роз.RJ45 | Лицевая панель - Galea Life - с держателем этикеток для информационной розетки RJ45 1 или 2 выхода - White | Legrand | ЭУИ Luxe | 572 | Pro 21 / Galea электроустановочное оборудование | PL2 | 10 | ШТ | На складе | Сертифицировано | 2026-08-10 | 2000.09 | 2400.11 | 2400.11 |  | 0.178 | 0.9675 | 215 | 75 | 60 | 3245067770757
777076 | нет | Galea Л.п.д/загл.бел. | Лицевая панель - Galea Life - для розетки VDI выход - 60 град. - White | Legrand | ЭУИ Luxe | 572 | Pro 21 / Galea электроустановочное оборудование | PL2 | 10 | ШТ | Под заказ Т2 | Не подлежит сертификации | 2023-12-31 | 2000.09 | 2400.11 | 2400.11 |  | 0.215 | 1.938 | 170 | 120 | 95 | 3245067770764
777078 | да | Galea-Деко Заглушка бел. | Заглушка - Galea Life - без фиксатора кабеля - лицевая панель - white | Legrand | ЭУИ Luxe | 572 | Pro 21 / Galea электроустановочное оборудование | PL2 | 10 | ШТ | Под заказ Т2 | Не подлежит сертификации | 2022-12-31 | 2541.13 | 3049.36 | 3049.36 |  | 0.803 | 3.8019 | 395 | 175 | 55 | 3245067770788
777085 | да | Galea-ДекоЛ.п. д/выв.каб.бел. | Лицевая панель - Galea Life - для вывода кабеля - White | Legrand | ЭУИ Luxe | 572 | Pro 21 / Galea электроустановочное оборудование | PL2 | 10 | ШТ | Под заказ Т2 | Не подлежит сертификации | 2022-12-31 | 1020.71 | 1224.85 | 1224.85 |  | 0.177 | 1.0575 | 235 | 75 | 60 | 3245067770856
777095 | да | Galea-ДекоЛ.п. д/роз.RJ12 | Лицевая панель - Galea Life - для телефонной розетки RJ11 и RJ ISDN - White | Legrand | ЭУИ Luxe | 572 | Pro 21 / Galea электроустановочное оборудование | PL2 | 10 | ШТ | На складе | Сертифицировано | 2026-08-10 | 637.46 | 764.95 | 764.95 |  | 0.18 | 0.9675 | 215 | 75 | 60 | 3245067770955
782200 | да | Выключатель 10A 1клав БЕЛ | Выключатель 10 A - 250 B~ - Quteo IP 20 - Белый | Legrand | Retail/PRO | 4113 | Quteo IP20 электроустановочное оборудование | PL2 | 20 | ШТ | На складе | Сертифицировано | 2026-08-25 | 146.45 | 166.95 | 147.62 | [6 empty] | 3245067822005
782202 | да | Выключатель 10A 2клав БЕЛ | Выключатель двухклавишный 10 A - 250 B~ - Quteo IP 20 - Белый | Legrand | Retail/PRO | 4113 | Quteo IP20 электроустановочное оборудование | PL2 | 20 | ШТ | На складе | Сертифицировано | 2026-08-25 | 219.4 | 250.12 | 221.16 | [6 empty] | 3245067822029
782204 | да | Переключатель 10A 1клавБЕЛ | Переключатель на 2 направления 10 A - Quteo IP 20 - 250 B~ - Белый | Legrand | Retail/PRO | 4113 | Quteo IP20 электроустановочное оборудование | PL2 | 20 | ШТ | На складе | Сертифицировано | 2026-08-25 | 222.39 | 253.52 | 224.17 | [6 empty] | 3245067822043
782205 | да | Кнопка 6А 1клав БЕЛ | Выключатель без фиксации (кнопка) 6 A - 250 В~ - Quteo IP 20 - Белый | Legrand | Retail/PRO | 4113 | Quteo IP20 электроустановочное оборудование | PL2 | 20 | ШТ | На складе | Сертифицировано | 2026-08-25 | 206.89 | 235.85 | 208.55 | [6 empty] | 3245067822050
782206 | да | Переключатель 10A 2клавБЕЛ | Переключатель двухклавишный на 2 направления, белый | Legrand | Retail/PRO | 4113 | Quteo IP20 электроустановочное оборудование | PL2 | 20 | ШТ | На складе | Сертифицировано | 2026-08-25 | 219.4 | 250.12 | 221.16 | [6 empty] | 3414970308566
782210 | да | Розетка 2К без шт БЕЛ | Розетка 2К без шторок - 16 A - 250 В~ - Quteo IP 20 - Белый | Legrand | Retail/PRO | 4113 | Quteo IP20 электроустановочное оборудование | PL2 | 20 | ШТ | На складе | Сертифицировано | 2026-08-01 | 139.54 | 159.08 | 140.66 | [6 empty] | 3245067822104
782211 | да | Розетка 2К+З без шт БЕЛ | Розетка 2К+З без шторок - 16 A - 250 В~ - Quteo IP 20 - Белый | Legrand | Retail/PRO | 4113 | Quteo IP20 электроустановочное оборудование | PL2 | 20 | ШТ | На складе | Сертифицировано | 2026-08-01 | 145.37 | 165.72 | 146.53 | [6 empty] | 3245067822111
782214 | да | Розетка RJ11 БЕЛ | Телефонная розетка RJ11 - Quteo IP 20 - Белый | Legrand | Retail/PRO | 4113 | Quteo IP20 электроустановочное оборудование | PL2 | 20 | ШТ | На складе | Сертифицировано | 2026-08-10 | 305.11 | 347.83 | 307.55 | [6 empty] | 3245067822142
782215 | да | Розетка TV БЕЛ | Телевизионная розетка - Quteo IP 20 - Белый | Legrand | Retail/PRO | 4113 | Quteo IP20 электроустановочное оборудование | PL2 | 20 | ШТ | На складе | Сертифицировано | 2026-08-10 | 340.87 | 388.59 | 343.6 | [6 empty] | 3245067822159
782216 | да | Вывод кабеля БЕЛ | Вывод кабеля - Quteo IP 20 - Белый | Legrand | Retail/PRO | 4113 | Quteo IP20 электроустановочное оборудование | PL2 | 20 | ШТ | На складе | Не подлежит сертификации | 2022-12-31 | 189.96 | 216.55 | 191.48 |  | 0.5 | 8.2565 | 386 | 186 | 115 | 3245067822166
782219 | да | Радио розетка БЕЛ | Розетка для радиотрансляционной сети - Quteo IP 20 - Белый | Legrand | Retail/PRO | 4113 | Quteo IP20 электроустановочное оборудование | PL2 | 20 | ШТ | На складе | Не подлежит сертификации | 2023-12-31 | 100.22 | 114.25 | 101.02 | Распродажа остатков на складе |  | 8.5215 | 390 | 190 | 115 | 3245067822197 | Без замены | 12.09.22 - Изменение складского статуса на "На складе"
782220 | да | Розетка 2К+З шт БЕЛ | Розетка 2К+З с защитными шторками - 16 A - 250 В~ - Quteo IP 20 - Белый | Legrand | Retail/PRO | 4113 | Quteo IP20 электроустановочное оборудование | PL2 | 20 | ШТ | На складе | Сертифицировано | 2026-08-01 | 197.83 | 225.53 | 199.41 |  | 0.95 | 8.2565 | 386 | 186 | 115 | 3245067822203
782221 | да | Роз RJ11+RJ45 кат5UTP БЕЛ | Розетка двойная RJ11 + RJ45 - категория 5e - UTP - Quteo IP 20 - Белый | Legrand | Retail/PRO | 442 | Розетки RJ 45 Legrand | PL8 | 20 | ШТ | На складе | Сертифицировано | 2026-08-10 | 766.77 | 874.12 | 772.9 |  | 0.85 | 8.2565 | 386 | 186 | 115 | 3245067822210
782222 | да | Роз.дв 32А/2К+З шт БЕЛ | Розетка 2К+З 32 А + Вилка 2К+З - 32 A - Quteo IP 20 - Белый | Legrand | Retail/PRO | 4113 | Quteo IP20 электроустановочное оборудование | PL2 | 3 | ШТ | На складе | Сертифицировано | 2023-10-18 | 3473.27 | 3959.53 | 3501.06 |  | 1.394 | 8.2565 | 386 | 186 | 115 | 3245067822227
782224 | да | РозеткаRJ45 кат5е UTP БЕЛ | Розетка RJ45 - категория 5e - UTP - Quteo IP 20 - Белый | Legrand | Retail/PRO | 442 | Розетки RJ 45 Legrand | PL8 | 20 | ШТ | На складе | Сертифицировано | 2026-08-10 | 442.48 | 504.43 | 446.02 | [6 empty] | 3245067822241
782225 | да | Адаптер для Mosaic | Адаптер для механизмов Mosaic™ 45х45 - Quteo IP 20 - Белый | Legrand | Retail/PRO | 4113 | Quteo IP20 электроустановочное оборудование | PL2 | 10 | ШТ | На складе | Не подлежит сертификации | 2022-12-31 | 129.93 | 148.12 | 130.97 |  | 0.5 | 3.8019 | 395 | 175 | 55 | 3245067822258
782226 | да | Роз.Keystone БЕЛ | Адаптер для 1 или 2 розеток RJ45 Keystone - Quteo IP 20 - Белый | Legrand | Retail/PRO | 4113 | Quteo IP20 электроустановочное оборудование | PL2 | 20 | ШТ | На складе | Не подлежит сертификации | 2022-12-31 | 172.69 | 196.87 | 174.07 |  | 0.3 | 8.2565 | 386 | 186 | 115 | 3245067822265
782228 | да | Розетка2XRJ45 к 5е UTP БЕЛ | Розетка двойная 2 x RJ45 - категория 5e - UTP - Quteo IP 20 - Белый | Legrand | Retail/PRO | 442 | Розетки RJ 45 Legrand | PL8 | 20 | ШТ | На складе | Сертифицировано | 2026-08-10 | 848.7 | 967.52 | 855.49 |  | 0.85 | 8.2565 | 386 | 186 | 115 | 3245067822289
782230 | да | Выключатель 10A 1клав СЛНК | Выключатель 10 A - 250 B~ - Quteo IP 20 - Слоновая кость | Legrand | Retail/PRO | 4113 | Quteo IP20 электроустановочное оборудование | PL2 | 20 | ШТ | На складе | Сертифицировано | 2026-08-25 | 146.45 | 166.95 | 147.62 | [6 empty] | 3245067822302
782231 | да | Рзк 2X2К без шт п/подкл БЕЛ | Розеточный блок с предварительным подключением 2 x 2К без шторок - 16 A - 250 В~ - Quteo IP 20 - Белый | Legrand | Retail/PRO | 4113 | Quteo IP20 электроустановочное оборудование | PL2 | 10 | ШТ | На складе | Сертифицировано | - | 231.13 | 263.49 | 232.98 |  | 0.7 | 8.257 | 386 | 186 | 115 | 3414971703476
782232 | да | Выключатель 10A 2клавСЛНК | Выключатель двухклавишный 10 A - 250 B~ - Quteo IP 20 - Слоновая кость | Legrand | Retail/PRO | 4113 | Quteo IP20 электроустановочное оборудование | PL2 | 20 | ШТ | На складе | Сертифицировано | 2026-08-25 | 219.4 | 250.12 | 221.16 | [6 empty] | 3245067822326
782233 | да | Рзк 2X2К+З без шт п/подкл БЕЛ | Розеточный блок с предварительным подключением 2 x 2К+З без шторок - 16 A - 250 В~ - Quteo IP 20 - Белый | Legrand | Retail/PRO | 4113 | Quteo IP20 электроустановочное оборудование | PL2 | 10 | ШТ | На складе | Сертифицировано | - | 240.75 | 274.46 | 242.68 |  | 0.7 | 8.257 | 386 | 186 | 115 | 3414971703568
782234 | да | Переключатель 10A 1кл СЛНК | Переключатель на 2 направления 10 A - Quteo IP 20 - 250 B~ - Слоновая кость | Legrand | Retail/PRO | 4113 | Quteo IP20 электроустановочное оборудование | PL2 | 20 | ШТ | На складе | Сертифицировано | 2026-08-25 | 222.39 | 253.52 | 224.17 | [6 empty] | 3245067822340
782235 | да | Кнопка 6А 1клав СЛНК | Выключатель без фиксации (кнопка) 6 A - 250 В~ - Quteo IP 20 - Слоновая кость | Legrand | Retail/PRO | 4113 | Quteo IP20 электроустановочное оборудование | PL2 | 20 | ШТ | На складе | Сертифицировано | 2026-08-25 | 206.89 | 235.85 | 208.55 | [6 empty] | 3245067822357
782236 | да | Переключатель 10A 2кл СЛНК | Переключатель двухклавишный на два направления слоновая кость | Legrand | Retail/PRO | 4113 | Quteo IP20 электроустановочное оборудование | PL2 | 20 | ШТ | На складе | Сертифицировано | 2026-08-25 | 219.4 | 250.12 | 221.16 | [6 empty] | 3414970308542
782237 | да | Рзк 2X2К+З шт п/подкл БЕЛ | Розеточный блок с предварительным подключением 2 x 2К+З с защитными шторками - 16 A - 250 В~ - Quteo IP 20 - Белый | Legrand | Retail/PRO | 4113 | Quteo IP20 электроустановочное оборудование | PL2 | 10 | ШТ | На складе | Сертифицировано | - | 301.77 | 344.02 | 304.18 |  | 0.7 | 8.257 | 386 | 186 | 115 | 3414971703650
782238 | да | Рзк 3X2К+З шт п/подкл БЕЛ | Розеточный блок с предварительным подключением 3 x 2К+З с защитными шторками - 16 A - 250 В~ - Quteo IP 20 - Белый | Legrand | Retail/PRO | 4113 | Quteo IP20 электроустановочное оборудование | PL2 | 10 | ШТ | На складе | Сертифицировано | - | 389.38 | 443.89 | 392.5 |  | 0.7 | 8.257 | 386 | 186 | 115 | 3414971703742
782240 | да | Розетка 2К без шт СЛНК | Розетка 2К без шторок - 16 A - 250 В~ - Quteo IP 20 - Слоновая кость | Legrand | Retail/PRO | 4113 | Quteo IP20 электроустановочное оборудование | PL2 | 20 | ШТ | На складе | Сертифицировано | 2026-08-01 | 139.54 | 159.08 | 140.66 | [6 empty] | 3245067822401
782241 | да | Розетка 2К+З без шт СЛНК | Розетка 2К+З без шторок - 16 A - 250 В~ - Quteo IP 20 - Слоновая кость | Legrand | Retail/PRO | 4113 | Quteo IP20 электроустановочное оборудование | PL2 | 20 | ШТ | На складе | Сертифицировано | 2026-08-01 | 145.37 | 165.72 | 146.53 | [6 empty] | 3245067822418
782244 | да | Розетка RJ11 СЛНК | Телефонная розетка RJ11 - Quteo IP 20 - Слоновая кость | Legrand | Retail/PRO | 4113 | Quteo IP20 электроустановочное оборудование | PL2 | 20 | ШТ | На складе | Сертифицировано | 2026-08-10 | 305.11 | 347.83 | 307.55 | [6 empty] | 3245067822449
782245 | да | Розетка TV СЛНК | Телевизионная розетка - Quteo IP 20 - Слоновая кость | Legrand | Retail/PRO | 4113 | Quteo IP20 электроустановочное оборудование | PL2 | 20 | ШТ | На складе | Сертифицировано | 2026-08-30 | 340.87 | 388.59 | 343.6 | [6 empty] | 3245067822456
782246 | да | Вывод кабеля СЛНК | Вывод кабеля - Quteo IP 20 - Слоновая кость | Legrand | Retail/PRO | 4113 | Quteo IP20 электроустановочное оборудование | PL2 | 20 | ШТ | На складе | Сертифицировано | 2026-08-01 | 189.96 | 216.55 | 191.48 |  | 0.5 | 8.2565 | 386 | 186 | 115 | 3245067822463
782249 | да | Радио розетка СЛНК | Розетка для радиотрансляционной сети - Quteo IP 20 - Слоновая кость | Legrand | Retail/PRO | 4113 | Quteo IP20 электроустановочное оборудование | PL2 | 20 | ШТ | На складе | Сертифицировано | 2026-08-01 | 100.22 | 114.25 | 101.02 | Распродажа остатков на складе |  | 8.5215 | 390 | 190 | 115 | 3245067822494 | Без замены | 12.09.22 - Изменение складского статуса на "На складе"
782250 | да | Розетка 2К+З шт СЛНК | Розетка 2К+З с защитными шторками - 16 A - 250 В~ - Quteo IP 20 - Слоновая кость | Legrand | Retail/PRO | 4113 | Quteo IP20 электроустановочное оборудование | PL2 | 20 | ШТ | На складе | Сертифицировано | 2026-08-01 | 197.83 | 225.53 | 199.41 |  | 0.95 | 8.2565 | 386 | 186 | 115 | 3245067822500
782251 | да | Роз RJ11+RJ45 кат5UTP СЛНК | Розетка двойная RJ11 + RJ45 - категория 5e - UTP - Quteo IP 20 - Слоновая кость | Legrand | Retail/PRO | 442 | Розетки RJ 45 Legrand | PL8 | 20 | ШТ | На складе | Сертифицировано | 2026-08-10 | 766.77 | 874.12 | 772.9 |  | 0.85 | 8.2565 | 386 | 186 | 115 | 3245067822517
782254 | да | РозеткаRJ45 кат5е UTP СЛНК | Розетка RJ45 - категория 5e - UTP - Quteo IP 20 - Слоновая кость | Legrand | Retail/PRO | 442 | Розетки RJ 45 Legrand | PL8 | 20 | ШТ | На складе | Сертифицировано | 2026-08-10 | 442.48 | 504.43 | 446.02 | [6 empty] | 3245067822548
782257 | да | Лампа для подсветки | Лампа светодиодная для подсветки | Legrand | Retail/PRO | 4113 | Quteo IP20 электроустановочное оборудование | PL2 | 30 | ШТ | На складе | Сертифицировано | 2024-11-13 | 86.73 | 98.87 | 87.42 |  | 0.5 | 0.79307 | 146 | 97 | 56 | 3245067822579
782260 | да | Выключатель 10A 1клав ДЕРВ | Выключатель 10 A - 250 B~ - Quteo IP 20 - Дерево | Legrand | Retail/PRO | 4113 | Quteo IP20 электроустановочное оборудование | PL2 | 20 | ШТ | На складе | Сертифицировано | 2026-08-25 | 367.79 | 419.28 | 370.73 | [6 empty] | 3245067822609
782261 | да | Рзк 2X2К без шт п/подкл СЛНК | Розеточный блок с предварительным подключением 2 x 2К без шторок - 16 A - 250 В~ - Quteo IP 20 - Слоновая кость | Legrand | Retail/PRO | 4113 | Quteo IP20 электроустановочное оборудование | PL2 | 10 | ШТ | На складе | Сертифицировано | - | 231.13 | 263.49 | 232.98 |  | 0.7 | 8.257 | 386 | 186 | 115 | 3414971703506
782262 | да | Выключатель 10A 2клав ДЕРВ | Выключатель двухклавишный 10 A - 250 B~ - Quteo IP 20 - Дерево | Legrand | Retail/PRO | 4113 | Quteo IP20 электроустановочное оборудование | PL2 | 20 | ШТ | На складе | Сертифицировано | 2026-08-25 | 466.19 | 531.46 | 469.92 | [6 empty] | 3245067822623
782263 | да | Рзк 2X2К+З без шт п/подкл СЛНК | Розеточный блок с предварительным подключением 2 x 2К+З без шторок - 16 A - 250 В~ - Quteo IP 20 - Слоновая кость | Legrand | Retail/PRO | 4113 | Quteo IP20 электроустановочное оборудование | PL2 | 10 | ШТ | На складе | Сертифицировано | - | 240.75 | 274.46 | 242.68 |  | 0.7 | 8.257 | 386 | 186 | 115 | 3414971703599
782264 | да | Переключатель 10A 1кл ДЕРВ | Переключатель на 2 направления 10 A - Quteo IP 20 - 250 B~ - Дерево | Legrand | Retail/PRO | 4113 | Quteo IP20 электроустановочное оборудование | PL2 | 20 | ШТ | На складе | Сертифицировано | 2026-08-25 | 457.47 | 521.52 | 461.13 | [6 empty] | 3245067822647
782266 | да | Переключатель 10A 2кл ДЕРВ | Переключатель двухклавишный на два направления Дер | Legrand | Retail/PRO | 4113 | Quteo IP20 электроустановочное оборудование | PL2 | 20 | ШТ | На складе | Сертифицировано | 2026-08-25 | 498.25 | 568.01 | 502.24 | [6 empty] | 3414970323149
782267 | да | Рзк 2X2К+З шт п/подкл СЛНК | Розеточный блок с предварительным подключением 2 x 2К+З с защитными шторками - 16 A - 250 В~ - Quteo IP 20 - Слоновая кость | Legrand | Retail/PRO | 4113 | Quteo IP20 электроустановочное оборудование | PL2 | 10 | ШТ | На складе | Сертифицировано | - | 301.77 | 344.02 | 304.18 |  | 0.7 | 8.257 | 386 | 186 | 115 | 3414971703681
782268 | да | Рзк 3X2К+З шт п/подкл СЛНК | Розеточный блок с предварительным подключением 3 x 2К+З с защитными шторками - 16 A - 250 В~ - Quteo IP 20 - Слоновая кость | Legrand | Retail/PRO | 4113 | Quteo IP20 электроустановочное оборудование | PL2 | 10 | ШТ | На складе | Сертифицировано | - | 389.38 | 443.89 | 392.5 |  | 0.7 | 8.257 | 386 | 186 | 115 | 3414971703773
782269 | да | Розетка TV Звезда ДЕРВ | Телевизионная розетка - Quteo IP 20 - Дерево | Legrand | Retail/PRO | 4113 | Quteo IP20 электроустановочное оборудование | PL2 | 20 | ШТ | На складе | Сертифицировано | 2026-08-30 | 553.63 | 631.14 | 558.06 | [6 empty] | 3245067822692
782270 | да | Розетка 2К без шт ДЕРВ | Розетка 2К без шторок - 16 A - 250 В~ - Quteo IP 20 - Дерево | Legrand | Retail/PRO | 4113 | Quteo IP20 электроустановочное оборудование | PL2 | 20 | ШТ | На складе | Сертифицировано | 2026-08-01 | 328.81 | 374.84 | 331.44 | [6 empty] | 3245067822708
782271 | да | Розетка 2К+З без шт ДЕРВ | Розетка 2К+З без шторок - 16 A - 250 В~ - Quteo IP 20 - Дерево | Legrand | Retail/PRO | 4113 | Quteo IP20 электроустановочное оборудование | PL2 | 20 | ШТ | На складе | Сертифицировано | 2026-08-01 | 383.68 | 437.4 | 386.75 | [6 empty] | 3245067822715
782274 | да | Розетка RJ11 ДЕРВ | Телефонная розетка RJ11 - Quteo IP 20 - Дерево | Legrand | Retail/PRO | 4113 | Quteo IP20 электроустановочное оборудование | PL2 | 20 | ШТ | На складе | Сертифицировано | 2026-08-10 | 495.4 | 564.76 | 499.36 | [6 empty] | 3245067822746
782280 | да | Розетка 2К+З шт ДЕРВ | Розетка 2К+З с защитными шторками - 16 A - 250 В~ - Quteo IP 20 - Дерево | Legrand | Retail/PRO | 4113 | Quteo IP20 электроустановочное оборудование | PL2 | 20 | ШТ | На складе | Сертифицировано | 2026-08-01 | 393.42 | 448.5 | 396.57 | [6 empty] | 3245067822807
782281 | да | Рзк 2X2К без шт п/подкл ДЕРВ | Розеточный блок с предварительным подключением 2 x 2К без шторок - 16 A - 250 В~ - Quteo IP 20 - Дерево | Legrand | Retail/PRO | 4113 | Quteo IP20 электроустановочное оборудование | PL2 | 10 | ШТ | На складе | Сертифицировано | - | 502.81 | 573.2 | 506.83 |  | 0.7 | 8.257 | 386 | 186 | 115 | 3414971703537
782287 | да | Рзк 2X2К+З шт п/подкл ДЕРВ | Розеточный блок с предварительным подключением 2 x 2К+З с защитными шторками - 16 A - 250 В~ - Quteo IP 20 - Дерево | Legrand | Retail/PRO | 4113 | Quteo IP20 электроустановочное оборудование | PL2 | 10 | ШТ | На складе | Сертифицировано | - | 602.24 | 686.55 | 607.06 |  | 0.7 | 8.257 | 386 | 186 | 115 | 3414971703711
782288 | да | Рзк 3X2К+З шт п/подкл ДЕРВ | Розеточный блок с предварительным подключением 3 x 2К+З с защитными шторками - 16 A - 250 В~ - Quteo IP 20 - Дерево | Legrand | Retail/PRO | 4113 | Quteo IP20 электроустановочное оборудование | PL2 | 10 | ШТ | На складе | Сертифицировано | - | 796.66 | 908.19 | 803.03 |  | 0.7 | 8.257 | 386 | 186 | 115 | 3414971703803
782293 | да | Рзк 2X2К+З без шт п/подкл ДЕРВ | Розеточный блок с предварительным подключением 2 x 2К+З без шторок - 16 A - 250 В~ - Quteo IP 20 - Дерево | Legrand | Retail/PRO | 4113 | Quteo IP20 электроустановочное оборудование | PL2 | 10 | ШТ | На складе | Сертифицировано | - | 510.57 | 582.05 | 514.65 |  | 0.7 | 8.257 | 386 | 186 | 115 | 3414971703629
782294 | да | 4пост.рамка накл.монтажа БЕЛ | Установочный блок - до 4 постов - Quteo IP 20 - Белый | Legrand | Retail/PRO | 4113 | Quteo IP20 электроустановочное оборудование | PL2 | 2 | ШТ | На складе | Сертифицировано | 2026-08-01 | 315.51 | 359.68 | 318.03 |  |  | 9.36 | 300 | 260 | 120 | 3245067822944
782295 | да | Заглушка БЕЛ | Заглушка - 1 пост - Quteo IP 20 - Белый | Legrand | Retail/PRO | 4113 | Quteo IP20 электроустановочное оборудование | PL2 | 20 | ШТ | На складе | Не подлежит сертификации | 2022-12-31 | 52.39 | 59.72 | 52.81 |  | 0.5 | 3.8019 | 395 | 175 | 55 | 3245067822951
782296 | да | 6пост.рамка накл.монтажа БЕЛ | Установочный блок - до 6 постов - Quteo IP 20 - Белый | Legrand | Retail/PRO | 4113 | Quteo IP20 электроустановочное оборудование | PL2 | 2 | ШТ | На складе | Сертифицировано | 2026-08-01 | 426.5 | 486.21 | 429.91 |  | 0.678 | 9.5373 | 305 | 265 | 118 | 3245067822968
782300 | да | Выключат 10A 1кл IP44 БЕЛ | Выключатель 10 A - 250 В~ - Quteo IP 44 - Белый | Legrand | Retail/PRO | 4114 | Quteo IP44 электроустановочное оборудование | PL2 | 10 | ШТ | На складе | Сертифицировано | 2025-03-02 | 560.14 | 638.56 | 564.62 | [6 empty] | 3245067823002
782301 | да | Перекл 10A 2клав IP44 БЕЛ | Двухклавишный переключатель на 2 направления 10 A - 250 В~ - Quteo IP 44 - Белый | Legrand | Retail/PRO | 4114 | Quteo IP44 электроустановочное оборудование | PL2 | 10 | ШТ | На складе | Сертифицировано | 2025-03-02 | 674.85 | 769.33 | 680.25 | [6 empty] | 3245067823019
782302 | да | Выключат 10A 2кл IP44 БЕЛ | Двухклавишный выключатель 10 A - 250 В~ - Quteo IP 44 - Белый | Legrand | Retail/PRO | 4114 | Quteo IP44 электроустановочное оборудование | PL2 | 10 | ШТ | На складе | Сертифицировано | 2025-03-02 | 647.82 | 738.51 | 653 | [6 empty] | 3245067823026
782304 | да | Переключат 10A 1клIP44 БЕЛ | Переключатель на 2 направления 10 A - 250 В~ - Quteo IP 44 - Белый | Legrand | Retail/PRO | 4114 | Quteo IP44 электроустановочное оборудование | PL2 | 10 | ШТ | На складе | Сертифицировано | 2025-03-02 | 567.71 | 647.19 | 572.25 | [6 empty] | 3245067823040
782305 | да | Кнопка 6A 1клав IP44 БЕЛ | Выключатель без фиксации (кнопка) 6 A - 250 В~ - Quteo IP 44 - Белый | Legrand | Retail/PRO | 4114 | Quteo IP44 электроустановочное оборудование | PL2 | 10 | ШТ | На складе | Сертифицировано | 2025-03-02 | 494.83 | 564.11 | 498.79 | [6 empty] | 3245067823057
782309 | да | Выкл двухполюс IP44 БЕЛ | Выключатель двухполюсный 10 A - 250 В~ - Quteo IP 44 - Белый | Legrand | Retail/PRO | 4114 | Quteo IP44 электроустановочное оборудование | PL2 | 10 | ШТ | На складе | Сертифицировано | 2025-03-02 | 911.48 | 1039.09 | 918.77 | [6 empty] | 3245067823095
782318 | да | Выкл+роз 2К+З шт IP44 БЕЛ | Выключатель + 2К+З розетка с защитными шторками - 16 A - 250 В~ - Quteo IP 44 - Белый | Legrand | Retail/PRO | 4114 | Quteo IP44 электроустановочное оборудование | PL2 | 5 | ШТ | На складе | Сертифицировано | 2024-10-27 | 1302.25 | 1484.57 | 1312.67 | [6 empty] | 3245067823187
782321 | да | Розетка 2К+З шт IP44 БЕЛ | Розетка 2К+З с защитными шторками - 16 A - 250 В~ - Quteo IP 44 - Белый | Legrand | Retail/PRO | 4114 | Quteo IP44 электроустановочное оборудование | PL2 | 10 | ШТ | На складе | Сертифицировано | 2024-12-22 | 640.69 | 730.39 | 645.82 | [6 empty] | 3245067823217
782323 | да | Розетка 2X2К+З шт IP44 БЕЛ | Розетки 2 х 2К+З с защитными шторками - 16 A - 250 В~ - Quteo IP 44 - Белый | Legrand | Retail/PRO | 4114 | Quteo IP44 электроустановочное оборудование | PL2 | 5 | ШТ | На складе | Сертифицировано | 2024-12-22 | 1135.54 | 1294.52 | 1144.62 | [6 empty] | 3245067823231
782330 | да | Выключат 10A 1кл IP44 СЕР | Выключатель 10 A - 250 В~ - Quteo IP 44 - Серый | Legrand | Retail/PRO | 4114 | Quteo IP44 электроустановочное оборудование | PL2 | 10 | ШТ | На складе | Сертифицировано | 2025-03-02 | 560.14 | 638.56 | 564.62 | [6 empty] | 3245067823309
782331 | да | Перекл 10A 2клав IP44 СЕР | Двухклавишный переключатель на 2 направления 10 A - 250 В~ - Quteo IP 44 - Серый | Legrand | Retail/PRO | 4114 | Quteo IP44 электроустановочное оборудование | PL2 | 10 | ШТ | На складе | Сертифицировано | 2025-03-02 | 674.85 | 769.33 | 680.25 | [6 empty] | 3245067823316
782332 | да | Выключат 10A 2кл IP44 СЕР | Двухклавишный выключатель 10 A - 250 В~ - Quteo IP 44 - Серый | Legrand | Retail/PRO | 4114 | Quteo IP44 электроустановочное оборудование | PL2 | 10 | ШТ | На складе | Сертифицировано | 2025-03-02 | 648.98 | 739.84 | 654.17 | [6 empty] | 3245067823323
782334 | да | Переключат 10A 1клIP44 СЕР | Переключатель на 2 направления 10 A - 250 В~ - Quteo IP 44 - Серый | Legrand | Retail/PRO | 4114 | Quteo IP44 электроустановочное оборудование | PL2 | 10 | ШТ | На складе | Сертифицировано | 2025-03-02 | 567.71 | 647.19 | 572.25 | [6 empty] | 3245067823347
782335 | да | Кнопка 6А 1клав IP44 СЕР | Выключатель без фиксации (кнопка) 6 A - 250 В~ - Quteo IP 44 - Серый | Legrand | Retail/PRO | 4114 | Quteo IP44 электроустановочное оборудование | PL2 | 10 | ШТ | На складе | Сертифицировано | 2025-03-02 | 494.83 | 564.11 | 498.79 | [6 empty] | 3245067823354
782339 | да | Выкл двухполюс IP44 СЕР | Выключатель двухполюсный 10 A - 250 В~ - Quteo IP 44 - Серый | Legrand | Retail/PRO | 4114 | Quteo IP44 электроустановочное оборудование | PL2 | 10 | ШТ | На складе | Сертифицировано | 2025-03-02 | 911.48 | 1039.09 | 918.77 | [6 empty] | 3245067823392
782348 | да | Выкл+роз 2К+З шт IP44 СЕР | Выключатель + 2К+З розетка с защитными шторками - 16 A - 250 В~ - Quteo IP 44 - Серый | Legrand | Retail/PRO | 4114 | Quteo IP44 электроустановочное оборудование | PL2 | 5 | ШТ | На складе | Сертифицировано | 2024-10-27 | 1302.25 | 1484.57 | 1312.67 |  |  | 5.4 | 400 | 90 | 150 | 3245067823484
782351 | да | Розетка 2К+З шт IP44 СЕР | Розетка 2К+З с защитными шторками - 16 A - 250 В~ - Quteo IP 44 - Серый | Legrand | Retail/PRO | 4114 | Quteo IP44 электроустановочное оборудование | PL2 | 10 | ШТ | На складе | Сертифицировано | 2024-12-22 | 640.69 | 730.39 | 645.82 | [6 empty] | 3245067823514
782353 | да | Розетка 2X2К+З шт IP44 СЕР | Розетки 2 х 2К+З с защитными шторками - 16 A - 250 В~ - Quteo IP 44 - Серый | Legrand | Retail/PRO | 4114 | Quteo IP44 электроустановочное оборудование | PL2 | 5 | ШТ | На складе | Сертифицировано | 2024-12-22 | 1135.54 | 1294.52 | 1144.62 | [6 empty] | 3245067823538
801001 | нет | Болт (100шт) TRCC 6X12 EZ | Болт (100шт) Trcc 6x12 Ez | Cablofil | Cablofil | 267 | Аксессуары для лотков универсальные | PL7 | 1 | Упаковка | Под заказ Т1 | Не подлежит сертификации | 2022-12-31 | 2937.07 | 3524.48 | 3524.48 | [6 empty] | 3599078010013 |  |  | EZ
801011 | да | Болт М6 BTRCC 6х20 EZ (100шт.) | Болт М6 BTRCC 6х20 EZ (100шт.) | Cablofil | Cablofil | 267 | Аксессуары для лотков универсальные | PL7 | 1 | Упаковка | Под заказ Т2 | Не подлежит сертификации | 2022-12-31 | 3626.51 | 4351.81 | 4351.81 | [6 empty] | 3599078010112 |  |  | EZ
801014 | нет | Болт М6 BTRCC 6х20 SS (100шт) | Болт М6 Btrcc 6х20 Ss (100шт) | Cablofil | Cablofil | 247 | Аксессуары для лотков нерж. cталь | PL7 | 1 | Упаковка | Под заказ Т1 | Не подлежит сертификации | 2022-12-31 | 30398.96 | 36478.75 | 36478.75 | [6 empty] | 3599078010143 |  |  | I316L
801017 | нет | Болт М6 BTRCC 6х20 DC (100шт) | Болт М6 BTRCC 6х20 DC (100шт) | Cablofil | Cablofil | 267 | Аксессуары для лотков универсальные | PL7 | 1 | Упаковка | Под заказ Т1 | Не подлежит сертификации | 2022-12-31 | 4244.41 | 5093.29 | 5093.29 | [6 empty] | 3599078010174 |  |  | DC
801018 | нет | Комплект BTRCC 6x20 304L(10шт) | Комплект BTRCC 6x20 304L(10шт) | Cablofil | Cablofil | 247 | Аксессуары для лотков нерж. cталь | PL7 | 1 | Упаковка | Под заказ Т1 | Не подлежит сертификации | 2022-12-31 | 20376.56 | 24451.87 | 24451.87 | [6 empty] | 3599078010181 |  |  | I304L
801021 | нет | Болт М6 BTRCC 6х30 EZ (100шт.) | Болт М6 BTRCC 6х30 EZ (100шт.) | Cablofil | Cablofil | 267 | Аксессуары для лотков универсальные | PL7 | 1 | Упаковка | Под заказ Т1 | Не подлежит сертификации | 2022-12-31 | 3847.56 | 4617.07 | 4617.07 | [6 empty] | 3599078010211 |  |  | EZ
801051 | нет | Крепеж CU/EDF CA 8х75 EZ(50шт) | Крепёж CU/EDF CA 8х75 EZ(50шт) | Cablofil | Cablofil | 267 | Аксессуары для лотков универсальные | PL7 | 1 | Упаковка | Под заказ Т1 | Не подлежит сертификации | 2022-12-31 | 11093.58 | 13312.3 | 13312.3 | [6 empty] | 3599078010518 |  |  | EZ
801054 | нет | Крепеж CU EDF CA IN316L (50шт) | Крепёж CU EDF CA IN316L (50шт) | Cablofil | Cablofil | 247 | Аксессуары для лотков нерж. cталь | PL7 | 1 | Упаковка | Под заказ Т1 | Не подлежит сертификации | 2022-12-31 | 33808.35 | 40570.02 | 40570.02 | [6 empty] | 3599078010549 |  |  | I316L
801057 | нет | Крепеж CU EDF CA 8х75 DC(50шт) | Крепёж CU EDF CA 8х75 DC(50шт) | Cablofil | Cablofil | 267 | Аксессуары для лотков универсальные | PL7 | 1 | Упаковка | Под заказ Т1 | Не подлежит сертификации | 2022-12-31 | 18631.02 | 22357.22 | 22357.22 | [6 empty] | 3599078010570 |  |  | DC
801111 | да | Болт М8 BTRL 8х15мм (100 шт.) | Болт М8 BTRL 8х15мм (100 шт.) | Cablofil | Cablofil | 267 | Аксессуары для лотков универсальные | PL7 | 1 | Упаковка | Под заказ Т1 | Не подлежит сертификации | 2022-12-31 | 9494.51 | 11393.41 | 11393.41 | [6 empty] | 3599078011119 |  |  | EZ
801201 | да | Гайка М6 с юбк. EEC6 EZ(100шт) | Гайка М6 С Юбк. Eec6 Ez(100шт) | Cablofil | Cablofil | 267 | Аксессуары для лотков универсальные | PL7 | 1 | Упаковка | Под заказ Т1 | Не подлежит сертификации | 2022-12-31 | 1121.7 | 1346.04 | 1346.04 | [6 empty] | 3599078012017 |  |  | EZ
801204 | нет | Гайка М6 с юбк EEC6 316L(100ш) | Гайка М6 С Юбк Eec6 316l(100ш) | Cablofil | Cablofil | 247 | Аксессуары для лотков нерж. cталь | PL7 | 1 | Упаковка | Под заказ Т1 | Не подлежит сертификации | 2022-12-31 | 11218.18 | 13461.82 | 13461.82 | [6 empty] | 3599078012048 |  |  | I316L
801211 | да | Гайка М8 с юбкой EEC8 EZ(100ш) | Гайка М8 С Юбкой Eec8 Ez(100ш) | Cablofil | Cablofil | 267 | Аксессуары для лотков универсальные | PL7 | 1 | Упаковка | На складе | Не подлежит сертификации | 2022-12-31 | 1864.5 | 2237.4 | 2237.4 | [6 empty] | 3599078012116 |  |  | EZ
801221 | нет | Гайка M10 с юбкой EEC EZ 100шт | Гайка M10 с юбкой EEC EZ 100шт | Cablofil | Cablofil | 267 | Аксессуары для лотков универсальные | PL7 | 1 | Упаковка | Под заказ Т1 | Не подлежит сертификации | 2022-12-31 | 3299.59 | 3959.51 | 3959.51 | [6 empty] | 3599078012215 |  |  | EZ
801231 | нет | Гайка EEC 12 EZ 100шт | Гайка EEC 12 EZ 100шт | Cablofil | Cablofil | 267 | Аксессуары для лотков универсальные | PL7 | 1 | Упаковка | Под заказ Т1 | Не подлежит сертификации | - | 5977.17 | 7172.6 | 7172.6 | [6 empty] | 3599078012314 |  |  | EZ
801301 | нет | Болт М6x20 EZ (100 шт.) | Болт М6x20 EZ (100 шт.) | Cablofil | Cablofil | 267 | Аксессуары для лотков универсальные | PL7 | 1 | Упаковка | Под заказ Т1 | Не подлежит сертификации | 2022-12-31 | 2087.99 | 2505.59 | 2505.59 | [6 empty] | 3599078013014 |  |  | EZ
801321 | да | Болт VHM8х20 EZ (100 шт.) | Болт VHM8х20 EZ (100 шт.) | Cablofil | Cablofil | 267 | Аксессуары для лотков универсальные | PL7 | 1 | Упаковка | Под заказ Т1 | Не подлежит сертификации | 2022-12-31 | 5605.12 | 6726.14 | 6726.14 | [6 empty] | 3599078013212 |  |  | EZ
801324 | нет | Болт VHM8х20 SS316L (100шт.) | Болт VHM8х20 SS316L (100шт.) | Cablofil | Cablofil | 247 | Аксессуары для лотков нерж. cталь | PL7 | 1 | Упаковка | Под заказ Т1 | Не подлежит сертификации | 2022-12-31 | 27231.49 | 32677.79 | 32677.79 | [6 empty] | 3599078013243 |  |  | I316L
801341 | нет | Болт VHM8х40 (100 шт.) | Болт VHM8х40 (100 шт.) | Cablofil | Cablofil | 267 | Аксессуары для лотков универсальные | PL7 | 1 | Упаковка | Под заказ Т1 | Не подлежит сертификации | 2022-12-31 | 5250.68 | 6300.82 | 6300.82 | [6 empty] | 3599078013410 |  |  | EZ
801361 | нет | Болт М10x20 EZ (100 шт.) | Болт М10x20 EZ (100 шт.) | Cablofil | Cablofil | 267 | Аксессуары для лотков универсальные | PL7 | 1 | Упаковка | Под заказ Т1 | Не подлежит сертификации | 2022-12-31 | 6851.22 | 8221.46 | 8221.46 | [6 empty] | 3599078013618 |  |  | EZ
801401 | да | Болт VHM12х25 EZ (100 шт.) | Болт VHM12х25 EZ (100 шт.) | Cablofil | Cablofil | 267 | Аксессуары для лотков универсальные | PL7 | 1 | Упаковка | Под заказ Т1 | Не подлежит сертификации | 2022-12-31 | 16677.31 | 20012.77 | 20012.77 | [6 empty] | 3599078014011 |  |  | EZ
801404 | нет | Болт VHM12х25 316L (100шт.) | Болт Vhm12х25 316l (100шт.) | Cablofil | Cablofil | 247 | Аксессуары для лотков нерж. cталь | PL7 | 1 | Упаковка | Под заказ Т1 | Не подлежит сертификации | 2022-12-31 | 89657.09 | 107588.51 | 107588.51 | [6 empty] | 3599078014042 |  |  | I316L
801421 | да | Болт М12x50 EZ (100 шт.) | Болт М12x50 EZ (100 шт.) | Cablofil | Cablofil | 267 | Аксессуары для лотков универсальные | PL7 | 1 | Упаковка | Под заказ Т1 | Не подлежит сертификации | 2022-12-31 | 27633.25 | 33159.9 | 33159.9 | [6 empty] | 3599078014219 |  |  | EZ
801461 | да | Болт VHM12x70 EZ (50 шт.) | Болт VHM12x70 EZ (50 шт.) | Cablofil | Cablofil | 267 | Аксессуары для лотков универсальные | PL7 | 1 | Упаковка | Под заказ Т1 | Не подлежит сертификации | 2022-12-31 | 28893.17 | 34671.8 | 34671.8 | [6 empty] | 3599078014615 |  |  | EZ
801464 | нет | Болт VHM12x70 SS316L (50шт) | Болт VHM12x70 SS316L (50шт) | Cablofil | Cablofil | 247 | Аксессуары для лотков нерж. cталь | PL7 | 1 | Упаковка | Под заказ Т1 | Не подлежит сертификации | 2022-12-31 | 124709.72 | 149651.66 | 149651.66 | [6 empty] | 3599078014646 |  |  | I316L
801471 | нет | Болт М12х110 EZ (50 шт.) | Болт М12х110 EZ (50 шт.) | Cablofil | Cablofil | 267 | Аксессуары для лотков универсальные | PL7 | 1 | Упаковка | Под заказ Т1 | Не подлежит сертификации | 2022-12-31 | 30341.11 | 36409.33 | 36409.33 | [6 empty] | 3599078014714 |  |  | EZ
801511 | да | Шайба RM8 EZ (100 шт.) | Шайба RM8 EZ (100 шт.) | Cablofil | Cablofil | 267 | Аксессуары для лотков универсальные | PL7 | 1 | Упаковка | Под заказ Т1 | Не подлежит сертификации | 2022-12-31 | 1139.47 | 1367.36 | 1367.36 | [6 empty] | 3599078015117 |  |  | EZ
801514 | нет | Шайба RM8 AISI316L (100шт.) | Шайба RM8 AISI316L (100шт.) | Cablofil | Cablofil | 247 | Аксессуары для лотков нерж. cталь | PL7 | 1 | Упаковка | Под заказ Т1 | Не подлежит сертификации | 2022-12-31 | 8116.63 | 9739.96 | 9739.96 | [6 empty] | 3599078015148 |  |  | I316L
801521 | нет | Шайба RM10 EZ (100 шт.) | Шайба Rm10 Ez (100 Шт.) | Cablofil | Cablofil | 267 | Аксессуары для лотков универсальные | PL7 | 1 | Упаковка | Под заказ Т1 | Не подлежит сертификации | 2022-12-31 | 2690.32 | 3228.38 | 3228.38 | [6 empty] | 3599078015216 |  |  | EZ
801531 | да | Шайба RM12 EZ (100 шт.) | Шайба RM12 EZ (100 шт.) | Cablofil | Cablofil | 267 | Аксессуары для лотков универсальные | PL7 | 1 | Упаковка | Под заказ Т1 | Не подлежит сертификации | 2022-12-31 | 5614.86 | 6737.83 | 6737.83 | [6 empty] | 3599078015315 |  |  | EZ
801534 | нет | Шайба RM12 AISI316L(100шт) | Шайба Rm12 Aisi316l(100шт) | Cablofil | Cablofil | 247 | Аксессуары для лотков нерж. cталь | PL7 | 1 | Упаковка | Под заказ Т1 | Не подлежит сертификации | 2022-12-31 | 19048.84 | 22858.61 | 22858.61 | [6 empty] | 3599078015346 |  |  | I316L
801611 | да | Гайка М8 HM8 EZ (100 шт.) | Гайка М8 HM8 EZ (100 шт.) | Cablofil | Cablofil | 267 | Аксессуары для лотков универсальные | PL7 | 1 | Упаковка | Под заказ Т1 | Не подлежит сертификации | 2022-12-31 | 1715.28 | 2058.34 | 2058.34 | [6 empty] | 3599078016114 |  |  | EZ
801614 | нет | Гайка М8 HM8 AISI316L(100 шт.) | Гайка М8 Hm8 Aisi316l(100 Шт.) | Cablofil | Cablofil | 247 | Аксессуары для лотков нерж. cталь | PL7 | 1 | Упаковка | Под заказ Т1 | Не подлежит сертификации | 2022-12-31 | 9634.43 | 11561.32 | 11561.32 | [6 empty] | 3599078016145 |  |  | I316L
801621 | нет | Гайка М10 HM10 EZ 100 шт. | Гайка М10 HM10 EZ 100 шт. | Cablofil | Cablofil | 267 | Аксессуары для лотков универсальные | PL7 | 1 | Упаковка | Под заказ Т1 | Не подлежит сертификации | 2022-12-31 | 3134.6 | 3761.52 | 3761.52 | [6 empty] | 3599078016213 |  |  | EZ
801631 | да | Гайка М12 HM12 EZ (100 шт.) | Гайка М12 HM12 EZ (100 шт.) | Cablofil | Cablofil | 267 | Аксессуары для лотков универсальные | PL7 | 1 | Упаковка | Под заказ Т1 | Не подлежит сертификации | 2022-12-31 | 5672.99 | 6807.59 | 6807.59 | [6 empty] | 3599078016312 |  |  | EZ
801634 | нет | Гайка М12 HM12 AISI316L(100шт) | Гайка М12 Hm12 Aisi316l(100шт) | Cablofil | Cablofil | 247 | Аксессуары для лотков нерж. cталь | PL7 | 1 | Упаковка | Под заказ Т1 | Не подлежит сертификации | 2022-12-31 | 45202.46 | 54242.95 | 54242.95 | [6 empty] | 3599078016343 |  |  | I316L
801701 | да | Шпилька М6 TF6 EZ 1000 мм | Шпилька М6 Tf6 Ez 1000 Мм | Cablofil | Cablofil | 267 | Аксессуары для лотков универсальные | PL7 | 50 | ШТ | Под заказ Т1 | Не подлежит сертификации | 2022-12-31 | 303.15 | 363.78 | 363.78 | [6 empty] | 3599078017012 |  |  | EZ
801704 | нет | Шпилька М6 TF6 AISI316L 1000 | Шпилька М6 Tf6 Aisi316l 1000 | Cablofil | Cablofil | 247 | Аксессуары для лотков нерж. cталь | PL7 | 1 | ШТ | Под заказ Т1 | Не подлежит сертификации | 2022-12-31 | 9678.4 | 11614.08 | 11614.08 | [6 empty] | 3599078017043 |  |  | I316L
801711 | да | Шпилька М8 TF8 EZ 1000 мм | Шпилька М8 Tf8 Ez 1000 Мм | Cablofil | Cablofil | 267 | Аксессуары для лотков универсальные | PL7 | 25 | ШТ | На складе | Не подлежит сертификации | 2022-12-31 | 472.15 | 566.58 | 566.58 | [6 empty] | 3599078017111 |  |  | EZ
801714 | да | Шпилька М8 TF8 AISI 316L 1000 | Шпилька М8 Tf8 Aisi 316l 1000 | Cablofil | Cablofil | 247 | Аксессуары для лотков нерж. cталь | PL7 | 1 | ШТ | Под заказ Т1 | Не подлежит сертификации | 2022-12-31 | 10778.23 | 12933.88 | 12933.88 | [6 empty] | 3599078017142 |  |  | I316L
801721 | нет | Шпилька TF10X1000EZ | Шпилька TF10X1000EZ | Cablofil | Cablofil | 267 | Аксессуары для лотков универсальные | PL7 | 20 | ШТ | Под заказ Т1 | Не подлежит сертификации | 2022-12-31 | 722.73 | 867.28 | 867.28 | [6 empty] | 3599078017210 |  |  | EZ
801731 | нет | Шпилька М12 TF12 EZ 1000 мм | Шпилька М12 TF12 EZ 1000 мм | Cablofil | Cablofil | 267 | Аксессуары для лотков универсальные | PL7 | 20 | ШТ | Под заказ Т1 | Не подлежит сертификации | 2022-12-31 | 975.68 | 1170.82 | 1170.82 | [6 empty] | 3599078017319 |  |  | EZ
801741 | да | Муфта MF 6x20 EZ (50шт) | Муфта MF 6x20 EZ (50шт) | Cablofil | Cablofil | 267 | Аксессуары для лотков универсальные | PL7 | 1 | Упаковка | Под заказ Т1 | Не подлежит сертификации | 2022-12-31 | 10374.71 | 12449.65 | 12449.65 | [6 empty] | 3599078017418 |  |  | EZ
801751 | да | Муфта MF 8x20 (50шт.) | Муфта Mf 8x20 (50шт.) | Cablofil | Cablofil | 267 | Аксессуары для лотков универсальные | PL7 | 1 | Упаковка | Под заказ Т1 | Не подлежит сертификации | 2022-12-31 | 7382.65 | 8859.18 | 8859.18 | [6 empty] | 3599078017517 |  |  | EZ
801761 | нет | Муфта MF 12x30 EZ (50шт) | Муфта MF 12x30 EZ (50шт) | Cablofil | Cablofil | 267 | Аксессуары для лотков универсальные | PL7 | 1 | Упаковка | Под заказ Т1 | Не подлежит сертификации | 2022-12-31 | 20326.26 | 24391.51 | 24391.51 | [6 empty] | 3599078017616 |  |  | EZ
801771 | нет | Муфта MF 10x30 EZ (50шт) | Муфта MF 10x30 EZ (50шт) | Cablofil | Cablofil | 267 | Аксессуары для лотков универсальные | PL7 | 1 | Упаковка | Под заказ Т1 | Не подлежит сертификации | 2022-12-31 | 11817.6 | 14181.12 | 14181.12 | [6 empty] | 3599078017715 |  |  | EZ
801801 | нет | Гайка M6 E41 (100шт) | Гайка M6 E41 (100шт) | Cablofil | Cablofil | 267 | Аксессуары для лотков универсальные | PL7 | 1 | Упаковка | Под заказ Т1 | Не подлежит сертификации | 2022-12-31 | 12973.37 | 15568.04 | 15568.04 | [6 empty] | 3599078018019 |  |  | EZ
801811 | нет | Гайка M8 EZ тип E41 (100 шт.) | Гайка M8 EZ тип E41 (100 шт.) | Cablofil | Cablofil | 267 | Аксессуары для лотков универсальные | PL7 | 1 | Упаковка | Под заказ Т1 | Не подлежит сертификации | 2022-12-31 | 15204.08 | 18244.9 | 18244.9 | [6 empty] | 3599078018118 |  |  | EZ
801814 | нет | Гайка M8 IN316L E41 (100 шт.) | Гайка M8 IN316L E41 (100 шт.) | Cablofil | Cablofil | 247 | Аксессуары для лотков нерж. cталь | PL7 | 1 | Упаковка | Под заказ Т1 | Не подлежит сертификации | 2022-12-31 | 321036.61 | 385243.93 | 385243.93 | [6 empty] | 3599078018149 |  |  | I316L
801821 | нет | Гайка M10 E41 (100шт) | Гайка M10 E41 (100шт) | Cablofil | Cablofil | 267 | Аксессуары для лотков универсальные | PL7 | 1 | Упаковка | Под заказ Т1 | Не подлежит сертификации | 2022-12-31 | 18419 | 22102.8 | 22102.8 | [6 empty] | 3599078018217 |  |  | EZ
801831 | да | Гайка M12 EZ тип E41 (100 шт.) | Гайка M12 EZ тип E41 (100 шт.) | Cablofil | Cablofil | 267 | Аксессуары для лотков универсальные | PL7 | 1 | Упаковка | Под заказ Т1 | Не подлежит сертификации | 2022-12-31 | 20011.58 | 24013.9 | 24013.9 | [6 empty] | 3599078018316 |  |  | EZ
801834 | нет | Гайка M12 316L E41 (100 шт.) | Гайка M12 316L тип E41 (100 шт.) | Cablofil | Cablofil | 247 | Аксессуары для лотков нерж. cталь | PL7 | 1 | Упаковка | Под заказ Т1 | Не подлежит сертификации | 2022-12-31 | 290197.78 | 348237.34 | 348237.34 | [6 empty] | 3599078018347 |  |  | I316L
801841 | нет | Гайка M6 с пруж. E41 RС(100шт) | Гайка M6 с пруж. E41 RС(100шт) | Cablofil | Cablofil | 267 | Аксессуары для лотков универсальные | PL7 | 1 | Упаковка | Под заказ Т1 | Не подлежит сертификации | 2022-12-31 | 18018.58 | 21622.3 | 21622.3 | [6 empty] | 3599078018415 |  |  | EZ
801851 | нет | Гайка M8 с пруж. E41 RС(100шт) | Гайка M8 С Пруж. E41 Rс(100шт) | Cablofil | Cablofil | 267 | Аксессуары для лотков универсальные | PL7 | 1 | Упаковка | Под заказ Т1 | Не подлежит сертификации | 2022-12-31 | 20011.58 | 24013.9 | 24013.9 | [6 empty] | 3599078018514 |  |  | EZ
801861 | нет | Гайка M10 с пруж E41 RС(100шт) | Гайка M10 с пруж E41 RС(100шт) | Cablofil | Cablofil | 267 | Аксессуары для лотков универсальные | PL7 | 1 | Упаковка | Под заказ Т1 | Не подлежит сертификации | 2022-12-31 | 23023.74 | 27628.49 | 27628.49 | [6 empty] | 3599078018613 |  |  | EZ
801871 | нет | Гайка (100шт) RCM12 EZ | Гайка (100шт) RCM12 EZ | Cablofil | Cablofil | 267 | Аксессуары для лотков универсальные | PL7 | 1 | Упаковка | Под заказ Т1 | Не подлежит сертификации | 2022-12-31 | 27628.49 | 33154.19 | 33154.19 | [6 empty] | 3599078018712 |  |  | EZ
801901 | нет | Гайка M6 с пруж. E41 RL(100шт) | Гайка M6 с пруж. E41 RL(100шт) | Cablofil | Cablofil | 267 | Аксессуары для лотков универсальные | PL7 | 1 | Упаковка | Под заказ Т1 | Не подлежит сертификации | 2022-12-31 | 19379.17 | 23255 | 23255 | [6 empty] | 3599078019016 |  |  | EZ
801911 | нет | Гайка M8 с пруж. E41 RL(100шт) | Гайка M8 С Пруж. E41 Rl(100шт) | Cablofil | Cablofil | 267 | Аксессуары для лотков универсальные | PL7 | 1 | Упаковка | Под заказ Т1 | Не подлежит сертификации | 2022-12-31 | 20011.58 | 24013.9 | 24013.9 | [6 empty] | 3599078019115 |  |  | EZ
801921 | нет | Гайка M10 с пруж E41 RL(100шт) | Гайка M10 с пруж E41 RL(100шт) | Cablofil | Cablofil | 267 | Аксессуары для лотков универсальные | PL7 | 1 | Упаковка | Под заказ Т1 | Не подлежит сертификации | 2022-12-31 | 23098.4 | 27718.08 | 27718.08 | [6 empty] | 3599078019214 |  |  | EZ
801931 | да | Гайка M12 с пруж E41 RL(100шт) | Гайка M12 с пруж E41 RL(100шт) | Cablofil | Cablofil | 267 | Аксессуары для лотков универсальные | PL7 | 1 | Упаковка | Под заказ Т1 | Не подлежит сертификации | 2022-12-31 | 27665.87 | 33199.04 | 33199.04 | [6 empty] | 3599078019313 |  |  | EZ
801941 | нет | Гайка E41 M6 EZ (50шт) | Гайка E41 M6 EZ (50шт) | Cablofil | Cablofil | 267 | Аксессуары для лотков универсальные | PL7 | 1 | Упаковка | Под заказ Т1 | Не подлежит сертификации | 2022-12-31 | 8548.55 | 10258.26 | 10258.26 | [6 empty] | 3599078019412 |  |  | EZ
801943 | нет | Гайка E41 M6 HDG (50шт) | Гайка E41 M6 HDG (50шт) | Cablofil | Cablofil | 267 | Аксессуары для лотков универсальные | PL7 | 1 | Упаковка | Под заказ Т1 | Не подлежит сертификации | 2022-12-31 | 12853.33 | 15424 | 15424 | [6 empty] | 3599078019436 |  |  | GC
801951 | да | Гайка E41 M8 EZ (50шт) | Гайка E41 M8 EZ (50шт) | Cablofil | Cablofil | 267 | Аксессуары для лотков универсальные | PL7 | 1 | Упаковка | Под заказ Т1 | Не подлежит сертификации | 2022-12-31 | 8787.52 | 10545.02 | 10545.02 | [6 empty] | 3599078019511 |  |  | EZ
801953 | нет | Гайка E41 M8 HDG (50шт) | Гайка E41 M8 HDG (50шт) | Cablofil | Cablofil | 267 | Аксессуары для лотков универсальные | PL7 | 1 | Упаковка | Под заказ Т1 | Не подлежит сертификации | 2022-12-31 | 12945.41 | 15534.49 | 15534.49 | [6 empty] | 3599078019535 |  |  | GC
801961 | нет | Гайка E41 M10 EZ (50шт) | Гайка E41 M10 EZ (50шт) | Cablofil | Cablofil | 267 | Аксессуары для лотков универсальные | PL7 | 1 | Упаковка | Под заказ Т1 | Не подлежит сертификации | 2022-12-31 | 10067.78 | 12081.34 | 12081.34 | [6 empty] | 3599078019610 |  |  | EZ
801963 | нет | Гайка E41 M10 HDG (50шт) | Гайка E41 M10 HDG (50шт) | Cablofil | Cablofil | 267 | Аксессуары для лотков универсальные | PL7 | 1 | Упаковка | Под заказ Т1 | Не подлежит сертификации | 2022-12-31 | 13135.98 | 15763.18 | 15763.18 | [6 empty] | 3599078019634 |  |  | GC
801971 | нет | Гайка E41 M12 EZ (50шт) | Гайка E41 M12 EZ (50шт) | Cablofil | Cablofil | 267 | Аксессуары для лотков универсальные | PL7 | 1 | Упаковка | Под заказ Т1 | Не подлежит сертификации | 2022-12-31 | 11553.71 | 13864.45 | 13864.45 | [6 empty] | 3599078019719 |  |  | EZ
801973 | нет | Гайка E41 M12 HDG (50шт) | Гайка E41 M12 HDG (50шт) | Cablofil | Cablofil | 267 | Аксессуары для лотков универсальные | PL7 | 1 | Упаковка | Под заказ Т1 | Не подлежит сертификации | 2022-12-31 | 13573.78 | 16288.54 | 16288.54 | [6 empty] | 3599078019733 |  |  | GC
900473 | нет | Дверь стекл. наст.шк. 6U LCS3 | Стеклянная дверь для настенного шкафа - 6U | Legrand | LCS3 | 466 | Аксессуары к шкафам VDI (СКС) Legrand | PL8 | 1 | ШТ | Под заказ Т2 | Не подлежит сертификации | 2023-12-31 | 12112.17 | 14534.6 | 14534.6 | [6 empty] | 3414971174405
900474 | нет | Дверь стекл. наст.шк. 9U LCS3 | Стеклянная дверь для настенного шкафа - 9U | Legrand | LCS3 | 466 | Аксессуары к шкафам VDI (СКС) Legrand | PL8 | 1 | ШТ | Под заказ Т2 | Не подлежит сертификации | 2023-12-31 | 14235.58 | 17082.7 | 17082.7 | [6 empty] | 3414971174429
900475 | нет | Дверь стекл. наст.шк. 12U LCS3 | Стеклянная дверь для настенного шкафа - 12U | Legrand | LCS3 | 466 | Аксессуары к шкафам VDI (СКС) Legrand | PL8 | 1 | ШТ | Под заказ Т2 | Не подлежит сертификации | 2023-12-31 | 16606.7 | 19928.04 | 19928.04 | [6 empty] | 3414971174443
900476 | нет | Дверь стекл. наст.шк. 15U LCS3 | Стеклянная дверь для настенного шкафа - 15U | Legrand | LCS3 | 466 | Аксессуары к шкафам VDI (СКС) Legrand | PL8 | 1 | ШТ | Под заказ Т2 | Не подлежит сертификации | 2023-12-31 | 19545.84 | 23455.01 | 23455.01 | [6 empty] | 3414971174467
900477 | нет | Дверь стекл. наст.шк. 21U LCS3 | Стеклянная дверь для настенного шкафа - 21U | Legrand | LCS3 | 466 | Аксессуары к шкафам VDI (СКС) Legrand | PL8 | 1 | ШТ | Под заказ Т2 | Не подлежит сертификации | 2023-12-31 | 23982.91 | 28779.49 | 28779.49 | [6 empty] | 3414971174481
953500 | нет | ИБП Keor HPE 250кВА 0' | ИБП Keor HPE 250кВА 0' | Legrand | UPS2 Pro | 1459 | Стандартные трехфазные ИБП >120 кВА (Keor HPE, Keor HP) | PL6 | 1 | ШТ | Под заказ Т2 | Сертифицировано | 2026-08-24 | 7745334.6 | 9294401.52 | 9294401.52 |  | 898 | 2716.875 | 1050 | 1150 | 2250 | 3414971660106
953501 | нет | ИБП Keor HPE 300кВА 0' | ИБП Keor HPE 300кВА 0' | Legrand | UPS2 Pro | 1459 | Стандартные трехфазные ИБП >120 кВА (Keor HPE, Keor HP) | PL6 | 1 | ШТ | Под заказ Т2 | Сертифицировано | 2026-08-24 | 8598830.31 | 10318596.37 | 10318596.37 |  | 945 | 1509.375 | 1050 | 1150 | 1250 | 3414971660113
953502 | нет | ИБП Keor HPE 400кВА 0' | ИБП Keor HPE 400кВА 0' | Legrand | UPS2 Pro | 1459 | Стандартные трехфазные ИБП >120 кВА (Keor HPE, Keor HP) | PL6 | 1 | ШТ | Под заказ Т2 | Сертифицировано | 2026-08-24 | 11491720.72 | 13790064.86 | 13790064.86 | [6 empty] | 3414971769977
953503 | нет | ИБП Keor HPE 500кВА 0' | ИБП Keor HPE 500кВА 0' | Legrand | UPS2 Pro | 1459 | Стандартные трехфазные ИБП >120 кВА (Keor HPE, Keor HP) | PL6 | 1 | ШТ | Под заказ Т2 | Сертифицировано | 2026-08-24 | 15041965.06 | 18050358.07 | 18050358.07 | [6 empty] | 3414971769984
953516 | нет | Плата паралл. работы Keor HPE | Плата параллельной работы Keor HPE | Legrand | UPS2 Pro | 1459 | Стандартные трехфазные ИБП >120 кВА (Keor HPE, Keor HP) | PL6 | 1 | ШТ | Под заказ Т2 | Сертифицировано | 2026-08-18 | 37656.26 | 45187.51 | 45187.51 | [6 empty] | 3414971953260
960430 | нет | ИБП Keor HP 100 кВА 0' | ИБП Keor HP 100 кВА 0' | Legrand | UPS2 Pro | 1457 | Стандартные трехфазные ИБП (Keor HPE, Keor HP 100kVA) | PL6 | 1 | ШТ | Под заказ Т2 | Сертифицировано | 2026-08-24 | 5207552.06 | 6249062.47 | 6249062.47 |  | 657 | 1751.04 | 960 | 960 | 1900 | 3414970422057
960431 | нет | ИБП Keor HP 125 кВА 0' | ИБП Keor HP 125 кВА 0' | Legrand | UPS2 Pro | 1459 | Стандартные трехфазные ИБП >120 кВА (Keor HPE, Keor HP) | PL6 | 1 | ШТ | Под заказ Т2 | Сертифицировано | 2026-08-24 | 5654552.28 | 6785462.74 | 6785462.74 |  | 695 | 1751.04 | 960 | 960 | 1900 | 3414970420718
960432 | нет | ИБП Keor HP 160 кВА 0' | ИБП Keor HP 160 кВА 0' | Legrand | UPS2 Pro | 1459 | Стандартные трехфазные ИБП >120 кВА (Keor HPE, Keor HP) | PL6 | 1 | ШТ | Под заказ Т2 | Сертифицировано | 2026-08-24 | 6146252.47 | 7375502.96 | 7375502.96 |  | 764 | 1751.04 | 960 | 960 | 1900 | 3414970420725
960433 | нет | ИБП Keor HP 200 кВА 0' | ИБП Keor HP 200 кВА 0' | Legrand | UPS2 Pro | 1459 | Стандартные трехфазные ИБП >120 кВА (Keor HPE, Keor HP) | PL6 | 1 | ШТ | Под заказ Т2 | Сертифицировано | 2026-08-24 | 7666053.02 | 9199263.62 | 9199263.62 |  | 104.8 | 2795 | 1300 | 1000 | 2150 | 3414970420732
960434 | нет | ИБП Keor HP 250 кВА 0' | ИБП Keor HP 250 кВА 0' | Legrand | UPS2 Pro | 1459 | Стандартные трехфазные ИБП >120 кВА (Keor HPE, Keor HP) | PL6 | 1 | ШТ | Под заказ Т2 | Сертифицировано | 2026-08-24 | 8984703.53 | 10781644.24 | 10781644.24 |  | 113 | 2795 | 1300 | 1000 | 2150 | 3414970420749
960435 | нет | ИБП Keor HP 300 кВА 0' | ИБП Keor HP 300 кВА 0' | Legrand | UPS2 Pro | 1459 | Стандартные трехфазные ИБП >120 кВА (Keor HPE, Keor HP) | PL6 | 1 | ШТ | Под заказ Т2 | Сертифицировано | 2026-08-24 | 9319953.64 | 11183944.37 | 11183944.37 |  | 1235 | 2795 | 1300 | 1000 | 2150 | 3414970420756
960436 | нет | ИБП Keor HP 400 кВА 0' | ИБП Keor HP 400 кВА 0' | Legrand | UPS2 Pro | 1459 | Стандартные трехфазные ИБП >120 кВА (Keor HPE, Keor HP) | PL6 | 1 | ШТ | Под заказ Т2 | Сертифицировано | 2026-08-24 | 13633505.42 | 16360206.5 | 16360206.5 |  | 1783 | 4786.875 | 1850 | 1150 | 2250 | 3414970420763
960437 | нет | ИБП Keor HP 500 кВА 0' | ИБП Keor HP 500 кВА 0' | Legrand | UPS2 Pro | 1459 | Стандартные трехфазные ИБП >120 кВА (Keor HPE, Keor HP) | PL6 | 1 | ШТ | Под заказ Т2 | Сертифицировано | 2026-08-24 | 18148207.27 | 21777848.72 | 21777848.72 |  | 1.713 | 4786.875 | 1850 | 1150 | 2250 | 3414970420770
960438 | нет | ИБП Keor HP 600 кВА 0' | ИБП Keor HP 600 кВА 0' | Legrand | UPS2 Pro | 1459 | Стандартные трехфазные ИБП >120 кВА (Keor HPE, Keor HP) | PL6 | 1 | ШТ | Под заказ Т2 | Сертифицировано | 2026-08-24 | 19779757.9 | 23735709.48 | 23735709.48 |  | 873 | 4786.875 | 1850 | 1150 | 2250 | 3414970420787
960439 | нет | ИБП Keor HP 800 кВА 0' | ИБП Keor HP 800 кВА 0' | Legrand | UPS2 Pro | 1459 | Стандартные трехфазные ИБП >120 кВА (Keor HPE, Keor HP) | PL6 | 1 | ШТ | Под заказ Т2 | Сертифицировано | 2026-08-24 | 28898561.5 | 34678273.8 | 34678273.8 |  | 180.6 | 4786.875 | 1850 | 1150 | 2250 | 3414970420794
960565 | нет | ИБП Keor HPE 60кВА 0' бат.шкаф | ИБП Keor HPE 60кВА 0' бат.шкаф | Legrand | UPS2 Pro | 1457 | Стандартные трехфазные ИБП (Keor HPE, Keor HP 100kVA) | PL6 | 1 | ШТ | На складе | Сертифицировано | 2026-08-24 | 1453487.24 | 1744184.69 | 1744184.69 | Распродажа остатков на складе | [5 empty] | 3414971121553 | Без замены
960567 | нет | ИБП Keor HPE 80кВА 0' бат.шкаф | ИБП Keor HPE 80кВА 0' бат.шкаф | Legrand | UPS2 Pro | 1457 | Стандартные трехфазные ИБП (Keor HPE, Keor HP 100kVA) | PL6 | 1 | ШТ | На складе | Сертифицировано | 2026-08-24 | 1598060.39 | 1917672.47 | 1917672.47 | Распродажа остатков на складе | 334.8 | 2178 | 1000 | 1100 | 1980 | 3414971121577 | Без замены
960569 | нет | ИБП Keor HPE 100кВА 0' | ИБП Keor HPE 100кВА 0' | Legrand | UPS2 Pro | 1457 | Стандартные трехфазные ИБП (Keor HPE, Keor HP 100kVA) | PL6 | 1 | ШТ | На складе | Сертифицировано | 2026-08-24 | 3440907.9 | 4129089.48 | 4129089.48 |  | 340 | 2178 | 1000 | 1100 | 1980 | 3414971121591
960570 | нет | ИБП Keor HPE 125кВА 0' | ИБП Keor HPE 125кВА 0' | Legrand | UPS2 Pro | 1459 | Стандартные трехфазные ИБП >120 кВА (Keor HPE, Keor HP) | PL6 | 1 | ШТ | На складе | Сертифицировано | 2026-08-24 | 3995222.59 | 4794267.11 | 4794267.11 |  | 366 | 2178 | 1000 | 1100 | 1980 | 3414971121607
960571 | нет | ИБП Keor HPE 160кВА 0' | ИБП Keor HPE 160кВА 0' | Legrand | UPS2 Pro | 1459 | Стандартные трехфазные ИБП >120 кВА (Keor HPE, Keor HP) | PL6 | 1 | ШТ | На складе | Сертифицировано | 2026-08-24 | 4634438.55 | 5561326.26 | 5561326.26 |  | 413 | 2178 | 1000 | 1100 | 1980 | 3414971121614
960572 | нет | ИБП Keor HPE 200кВА 0' | ИБП Keor HPE 200кВА 0' | Legrand | UPS2 Pro | 1459 | Стандартные трехфазные ИБП >120 кВА (Keor HPE, Keor HP) | PL6 | 1 | ШТ | На складе | Сертифицировано | 2026-08-24 | 6158370.06 | 7390044.07 | 7390044.07 |  | 550 | 2716.875 | 1050 | 1150 | 2250 | 3414971121621
980528 | нет | Сил.модуль 5кВА для ИБП Trimod | Силовой модуль 5 кВА для ИБП Trimod | Legrand | UPS 1 | 1461 | Ремонт и запчасти ИБП | PL6 | 1 | ШТ | На складе | Не подлежит сертификации | - | 330631.5 | 396757.8 | 396757.8 |  | 9.08 | 44.928 | 520 | 360 | 240 | 3414970314826
980533 | нет | Зар.устройство для ИБП Trimod | Зарядное устройство для ИБП Trimod | Legrand | UPS 1 | 1461 | Ремонт и запчасти ИБП | PL6 | 1 | ШТ | Под заказ Т2 | Не подлежит сертификации | - | 437897.5 | 525477 | 525477 | [6 empty] | 3414970314871
980535 | нет | Сил.мод. 2.7кВА для ИБП Trimod | Силовой модуль 2.7 кВА для ИБП Trimod | Legrand | UPS 1 | 1461 | Ремонт и запчасти ИБП | PL6 | 1 | ШТ | На складе | Не подлежит сертификации | - | 245529.6 | 294635.52 | 294635.52 | Распродажа остатков на складе | 8.855 | 44.928 | 520 | 360 | 240 | 3414970314895 | Без замены
980538 | нет | Задн.пан. для ИБП Trimod | Задн.пан.с электром.фильтром для ИБП Trimod | Legrand | UPS2_SP | 1461 | Ремонт и запчасти ИБП | PL6 | 1 | ШТ | На складе | Не подлежит сертификации | - | 285668.52 | 342802.22 | 342802.22 |  | 3.21 | 18.135 | 390 | 300 | 155 | 3414970314925
980568 | нет | Загл.бат.отсека для Trimod MSY | Заглушка батарейного отсека для Trimod MSY | Legrand | UPS 1 | 1461 | Ремонт и запчасти ИБП | PL6 | 1 | ШТ | Под заказ Т2 | Не подлежит сертификации | - | 15820.48 | 18984.58 | 18984.58 | [6 empty] | 3414970372338
980569 | нет | Бат. лоток для Trimod MSY | Батарейный лоток для Trimod MSY | Legrand | UPS 1 | 1461 | Ремонт и запчасти ИБП | PL6 | 1 | ШТ | Под заказ Т2 | Сертифицировано | 2026-08-30 | 15527.94 | 18633.53 | 18633.53 | [6 empty] | 3414970372345
980970 | да | Демочемодан Columns | Демочемодан для проекта "Колонны и мини-колонны" | Legrand | Напольные коробки и колонны | 286 | Колонны и мини-колонны | PL7 | 1 | ШТ | Под заказ Т2 | Не подлежит сертификации | 2023-12-31 | 88226.23 | 105871.48 | 105871.48 |  | 6.5 | 60.8565 | 578 | 428 | 246 | 3414971195752
980973 | нет | Крышка Ovaline, белая | Крышка для комплекта подвода питания Ovaline через потолок пластиковая, цвет белый | Legrand | Напольные коробки и колонны | 286 | Колонны и мини-колонны | PL7 | 1 | ШТ | Под заказ Т2 | Не подлежит сертификации | 2023-12-31 | 1722.61 | 2067.13 | 2067.13 |  | 0.03 | 0.675 | 150 | 150 | 30 | 3414971195783
980974 | нет | Крышка Ovaline, алю | Крышка для комплекта подвода питания Ovaline через потолок пластиковая, цвет алюминий | Legrand | Напольные коробки и колонны | 286 | Колонны и мини-колонны | PL7 | 1 | ШТ | Под заказ Т2 | Не подлежит сертификации | 2023-12-31 | 1743.54 | 2092.25 | 2092.25 |  | 0.036 | 0.231 | 110 | 70 | 30 | 3414971195790
980975 | нет | Крышка Ovaline, черная | Крышка для комплекта подвода питания Ovaline через потолок пластиковая, цвет черный | Legrand | Напольные коробки и колонны | 286 | Колонны и мини-колонны | PL7 | 1 | ШТ | Под заказ Т2 | Не подлежит сертификации | 2023-12-31 | 1728.83 | 2074.6 | 2074.6 |  | 0.03 | 0.675 | 150 | 150 | 30 | 3414971195806
980976 | нет | Крышка Ovaline, белая | Крышка для комплекта подвода питания Ovaline через потолок пластиковая, цвет белый | Legrand | Напольные коробки и колонны | 286 | Колонны и мини-колонны | PL7 | 1 | ШТ | Под заказ Т2 | Не подлежит сертификации | 2023-12-31 | 1754.73 | 2105.68 | 2105.68 |  | 0.03 | 0.675 | 150 | 150 | 30 | 3414971195813
980977 | нет | Крышка Ovaline, алю | Крышка для комплекта подвода питания Ovaline через потолок пластиковая, цвет алюминий | Legrand | Напольные коробки и колонны | 286 | Колонны и мини-колонны | PL7 | 1 | ШТ | Под заказ Т2 | Не подлежит сертификации | 2023-12-31 | 1783.01 | 2139.61 | 2139.61 |  | 0.03 | 0.675 | 150 | 150 | 30 | 3414971195820
980978 | нет | Крышка Ovaline, черная | Крышка для комплекта подвода питания Ovaline через потолок пластиковая, цвет черный | Legrand | Напольные коробки и колонны | 286 | Колонны и мини-колонны | PL7 | 1 | ШТ | Под заказ Т2 | Не подлежит сертификации | 2023-12-31 | 1763.03 | 2115.64 | 2115.64 |  | 0.03 | 0.675 | 150 | 150 | 30 | 3414971195837
980979 | нет | Крышка, цвет белый | Крышка для декоративного комплекта телескопической стойки пластиковая, цвет белый | Legrand | Напольные коробки и колонны | 286 | Колонны и мини-колонны | PL7 | 1 | ШТ | Под заказ Т2 | Не подлежит сертификации | 2023-12-31 | 1854.09 | 2224.91 | 2224.91 |  | 0.03 | 0.675 | 150 | 150 | 30 | 3414971195844
980980 | нет | Крышка, цвет алюминий | Крышка для декоративного комплекта телескопической стойки пластиковая, цвет алюминий | Legrand | Напольные коробки и колонны | 286 | Колонны и мини-колонны | PL7 | 1 | ШТ | Под заказ Т2 | Не подлежит сертификации | 2023-12-31 | 1897 | 2276.4 | 2276.4 |  | 0.072 | 0.675 | 150 | 150 | 30 | 3414971195851
980981 | нет | Крышка, цвет черный | Крышка для декоративного комплекта телескопической стойки пластиковая, цвет черный | Legrand | Напольные коробки и колонны | 286 | Колонны и мини-колонны | PL7 | 1 | ШТ | Под заказ Т2 | Не подлежит сертификации | 2023-12-31 | 1866.76 | 2240.11 | 2240.11 |  | 0.03 | 0.675 | 150 | 150 | 30 | 3414971195868
980982 | нет | Крышка, цвет белый | Крышка пластиковая,цвет белый | Legrand | Напольные коробки и колонны | 286 | Колонны и мини-колонны | PL7 | 1 | ШТ | Под заказ Т2 | Не подлежит сертификации | 2023-12-31 | 1454.11 | 1744.93 | 1744.93 |  | 0.063 | 1.2 | 160 | 150 | 50 | 3414971195875
980983 | нет | Крышка, цвет алюминий | Крышка пластиковая,цвет алюминий | Legrand | Напольные коробки и колонны | 286 | Колонны и мини-колонны | PL7 | 1 | ШТ | Под заказ Т2 | Не подлежит сертификации | 2023-12-31 | 1434.38 | 1721.26 | 1721.26 |  | 0.062 | 0.5856 | 122 | 80 | 60 | 3414971195882
980984 | нет | Крышка, цвет черный | Крышка пластиковая,цвет черный | Legrand | Напольные коробки и колонны | 286 | Колонны и мини-колонны | PL7 | 1 | ШТ | Под заказ Т2 | Не подлежит сертификации | 2023-12-31 | 1464.11 | 1756.93 | 1756.93 |  | 0.03 | 1.44 | 160 | 150 | 60 | 3414971195899
980985 | нет | Крышка, цвет белый | Крышка пластиковая,цвет белый | Legrand | Напольные коробки и колонны | 286 | Колонны и мини-колонны | PL7 | 1 | ШТ | Под заказ Т2 | Не подлежит сертификации | 2023-12-31 | 1425.3 | 1710.36 | 1710.36 |  | 0.072 | 0.675 | 150 | 150 | 30 | 3414971195905
980986 | нет | Крышка, цвет алюминий | Крышка пластиковая,цвет алюминий | Legrand | Напольные коробки и колонны | 286 | Колонны и мини-колонны | PL7 | 1 | ШТ | Под заказ Т2 | Не подлежит сертификации | 2023-12-31 | 1402.38 | 1682.86 | 1682.86 |  | 0.072 | 0.675 | 150 | 150 | 30 | 3414971195912
980987 | нет | Крышка, цвет черный | Крышка пластиковая,цвет черный | Legrand | Напольные коробки и колонны | 286 | Колонны и мини-колонны | PL7 | 1 | ШТ | Под заказ Т2 | Не подлежит сертификации | 2023-12-31 | 1437.15 | 1724.58 | 1724.58 |  | 0.03 | 0.675 | 150 | 150 | 30 | 3414971195929
980988 | нет | Крышка, цвет белый | Крышка пластиковая,цвет белый | Legrand | Напольные коробки и колонны | 286 | Колонны и мини-колонны | PL7 | 1 | ШТ | Под заказ Т2 | Не подлежит сертификации | 2023-12-31 | 1977.96 | 2373.55 | 2373.55 |  | 0.094 | 1.008 | 210 | 120 | 40 | 3414971195936
980989 | нет | Крышка, цвет алюминий | Крышка пластиковая,цвет алюминий | Legrand | Напольные коробки и колонны | 286 | Колонны и мини-колонны | PL7 | 1 | ШТ | Под заказ Т2 | Не подлежит сертификации | 2023-12-31 | 1949.53 | 2339.44 | 2339.44 |  | 0.03 | 3.8675 | 325 | 170 | 70 | 3414971195943
980990 | нет | Крышка, цвет черный | Крышка пластиковая,цвет черный | Legrand | Напольные коробки и колонны | 286 | Колонны и мини-колонны | PL7 | 1 | ШТ | Под заказ Т2 | Не подлежит сертификации | 2023-12-31 | 1992.16 | 2390.59 | 2390.59 |  | 0.03 | 3.8675 | 325 | 170 | 70 | 3414971195950
980991 | нет | Крышка, цвет белый | Крышка пластиковая,цвет белый | Legrand | Напольные коробки и колонны | 286 | Колонны и мини-колонны | PL7 | 1 | ШТ | Под заказ Т2 | Не подлежит сертификации | 2023-12-31 | 1752.9 | 2103.48 | 2103.48 |  | 0.03 | 0.675 | 150 | 150 | 30 | 3414971195967
980992 | нет | Крышка, цвет алюминий | Крышка пластиковая,цвет алюминий | Legrand | Напольные коробки и колонны | 286 | Колонны и мини-колонны | PL7 | 1 | ШТ | Под заказ Т2 | Не подлежит сертификации | 2023-12-31 | 1741.3 | 2089.56 | 2089.56 |  | 0.041 | 0.675 | 150 | 150 | 30 | 3414971195974
980993 | нет | Крышка, цвет черный | Крышка пластиковая,цвет черный | Legrand | Напольные коробки и колонны | 286 | Колонны и мини-колонны | PL7 | 1 | ШТ | Под заказ Т2 | Не подлежит сертификации | 2023-12-31 | 1758.96 | 2110.75 | 2110.75 |  | 0.03 | 0.675 | 150 | 150 | 30 | 3414971195981
980994 | нет | Крышка, цвет белый | Крышка пластиковая,цвет белый | Legrand | Напольные коробки и колонны | 286 | Колонны и мини-колонны | PL7 | 1 | ШТ | Под заказ Т2 | Не подлежит сертификации | 2023-12-31 | 1801.2 | 2161.44 | 2161.44 |  | 0.03 | 0.675 | 150 | 150 | 30 | 3414971195998
980995 | нет | Крышка, цвет алюминий | Крышка пластиковая,цвет алюминий | Legrand | Напольные коробки и колонны | 286 | Колонны и мини-колонны | PL7 | 1 | ШТ | Под заказ Т2 | Не подлежит сертификации | 2023-12-31 | 1785.14 | 2142.17 | 2142.17 |  | 0.054 | 0.675 | 150 | 150 | 30 | 3414971196001
980996 | нет | Крышка, цвет черный | Крышка пластиковая,цвет черный | Legrand | Напольные коробки и колонны | 286 | Колонны и мини-колонны | PL7 | 1 | ШТ | Под заказ Т2 | Не подлежит сертификации | 2023-12-31 | 1809.1 | 2170.92 | 2170.92 |  | 0.03 | 0.675 | 150 | 150 | 30 | 3414971196018
980997 | да | Крышка, цвет белый | Крышка пластиковая,цвет белый | Legrand | Напольные коробки и колонны | 286 | Колонны и мини-колонны | PL7 | 1 | ШТ | Под заказ Т2 | Не подлежит сертификации | 2023-12-31 | 1944.66 | 2333.59 | 2333.59 |  | 0.03 | 1.44 | 160 | 150 | 60 | 3414971196025
980998 | нет | Крышка, цвет алюминий | Крышка пластиковая,цвет алюминий | Legrand | Напольные коробки и колонны | 286 | Колонны и мини-колонны | PL7 | 1 | ШТ | Под заказ Т2 | Не подлежит сертификации | 2023-12-31 | 1920.45 | 2304.54 | 2304.54 |  | 0.03 | 1.44 | 160 | 150 | 60 | 3414971196032
980999 | нет | Крышка, цвет черный | Крышка пластиковая,цвет черный | Legrand | Напольные коробки и колонны | 286 | Колонны и мини-колонны | PL7 | 1 | ШТ | Под заказ Т2 | Не подлежит сертификации | 2023-12-31 | 1952.56 | 2343.07 | 2343.07 |  | 0.03 | 1.44 | 160 | 150 | 60 | 3414971196049
981170 | нет | Держатель предохр. 3P 400A NH2 | Держатель предохранителей 3P 400A NH2 | Legrand | UPS2_SP | 1466 | Батарейные шкафы | PL6 | 1 | ШТ | Под заказ Т2 | Сертифицировано | 2024-11-04 | 89272.33 | 107126.8 | 107126.8 |  | 4.406 | 33.0378 | 389 | 285 | 298 | 3414971326699
981175 | нет | Предохранитель NH2 AR 315 A | Предохранитель NH2 AR 315 A | Legrand | UPS2_SP | 1466 | Батарейные шкафы | PL6 | 3 | ШТ | Под заказ Т2 | Сертифицировано | 2024-11-04 | 34361.34 | 41233.61 | 41233.61 | [6 empty] | 3414971326743
ALPTEC3.2 | нет | Регулятор 3 шага 230/400В | Регулятор 3 шагов 230/400 В | Legrand | Качество электрической энергии | 6001 | Оборудование для ОКЭ и КРМ | PL1 | 1 | ШТ | Под заказ Т2 | Сертифицировано | 2026-08-08 | 43444.88 | 52133.86 | 52133.86
ALPTEC5.2 | нет | Регулятор 5 шагов 230/400В | Регулятор 5 шагов 230/400 В | Legrand | Качество электрической энергии | 6001 | Оборудование для ОКЭ и КРМ | PL1 | 1 | ШТ | Под заказ Т2 | Сертифицировано | 2026-08-08 | 52423.63 | 62908.36 | 62908.36
ALPTEC8 | нет | Регулятор 8 шагов 230/400В | Legrand Регулятор 8 шагов 230/400 В | Legrand | Качество электрической энергии | 6001 | Оборудование для ОКЭ и КРМ | PL1 | 1 | ШТ | Под заказ Т2 | Сертифицировано | 2026-08-08 | 130939.99 | 157127.99 | 157127.99
ALPTEC8.2 | нет | Регулятор 8 шагов 230/400В | Регулятор 8 шагов 230/400 В | Legrand | Качество электрической энергии | 6001 | Оборудование для ОКЭ и КРМ | PL1 | 1 | ШТ | Под заказ Т2 | Сертифицировано | 2026-08-08 | 77763.47 | 93316.16 | 93316.16
BH10040 | нет | УКРМ Alpibloc типа H 100 квар | Нерегулируемая комплектная конденсаторная установка Alpibloc - трёхфазная - тип H - макс. 520 В - 100 квар | Legrand | Качество электрической энергии | 6001 | Оборудование для ОКЭ и КРМ | PL1 | 1 | ШТ | Под заказ Т2 | Сертифицировано | 2026-08-05 | 343785.45 | 412542.54 | 412542.54
BH1040 | нет | УКРМ Alpibloc типа H 10 квар | Нерегулируемая комплектная конденсаторная установка Alpibloc - трёхфазная - тип H - макс. 520 В - 10 квар | Legrand | Качество электрической энергии | 6001 | Оборудование для ОКЭ и КРМ | PL1 | 1 | ШТ | Под заказ Т2 | Сертифицировано | 2026-08-05 | 109492.15 | 131390.58 | 131390.58
BH12540 | нет | УКРМ Alpibloc типа H 125 квар | Нерегулируемая комплектная конденсаторная установка Alpibloc - трёхфазная - тип H - макс. 520 В - 125 квар | Legrand | Качество электрической энергии | 6001 | Оборудование для ОКЭ и КРМ | PL1 | 1 | ШТ | Под заказ Т2 | Сертифицировано | 2026-08-05 | 383007.02 | 459608.42 | 459608.42
BH1540 | нет | УКРМ Alpibloc типа H 15 квар | Нерегулируемая комплектная конденсаторная установка Alpibloc - трёхфазная - тип H - макс. 520 В - 15 квар | Legrand | Качество электрической энергии | 6001 | Оборудование для ОКЭ и КРМ | PL1 | 1 | ШТ | Под заказ Т2 | Сертифицировано | 2026-08-05 | 113365.09 | 136038.11 | 136038.11
BH2040 | нет | УКРМ Alpibloc типа H 20 квар | Нерегулируемая комплектная конденсаторная установка Alpibloc - трёхфазная - тип H - макс. 520 В - 20 квар | Legrand | Качество электрической энергии | 6001 | Оборудование для ОКЭ и КРМ | PL1 | 1 | ШТ | Под заказ Т2 | Сертифицировано | 2026-08-05 | 116242.52 | 139491.02 | 139491.02
BH2540 | нет | УКРМ Alpibloc типа H 25 квар | Нерегулируемая комплектная конденсаторная установка Alpibloc - трёхфазная - тип H - макс. 520 В - 25 квар | Legrand | Качество электрической энергии | 6001 | Оборудование для ОКЭ и КРМ | PL1 | 1 | ШТ | Под заказ Т2 | Сертифицировано | 2026-08-05 | 118738.09 | 142485.71 | 142485.71
BH3040 | нет | УКРМ Alpibloc типа H 30 квар | Нерегулируемая комплектная конденсаторная установка Alpibloc - трёхфазная - тип H - макс. 520 В - 30 квар | Legrand | Качество электрической энергии | 6001 | Оборудование для ОКЭ и КРМ | PL1 | 1 | ШТ | Под заказ Т2 | Сертифицировано | 2026-08-05 | 151480.74 | 181776.89 | 181776.89
BH4040 | нет | УКРМ Alpibloc типа H 40 квар | Нерегулируемая комплектная конденсаторная установка Alpibloc - трёхфазная - тип H - макс. 520 В - 40 квар | Legrand | Качество электрической энергии | 6001 | Оборудование для ОКЭ и КРМ | PL1 | 1 | ШТ | Под заказ Т2 | Сертифицировано | 2026-08-05 | 191542.61 | 229851.13 | 229851.13
BH5040 | нет | УКРМ Alpibloc типа H 50 квар | Нерегулируемая комплектная конденсаторная установка Alpibloc - трёхфазная - тип H - макс. 520 В - 50 квар | Legrand | Качество электрической энергии | 6001 | Оборудование для ОКЭ и КРМ | PL1 | 1 | ШТ | Под заказ Т2 | Сертифицировано | 2026-08-05 | 193652.84 | 232383.41 | 232383.41
BH6040 | нет | УКРМ Alpibloc типа H 60 квар | Нерегулируемая комплектная конденсаторная установка Alpibloc - трёхфазная - тип H - макс. 520 В - 60 квар | Legrand | Качество электрической энергии | 6001 | Оборудование для ОКЭ и КРМ | PL1 | 1 | ШТ | Под заказ Т2 | Сертифицировано | 2026-08-05 | 210497.76 | 252597.31 | 252597.31
BH7540 | нет | УКРМ Alpibloc типа H 75 квар | Нерегулируемая комплектная конденсаторная установка Alpibloc - трёхфазная - тип H - макс. 520 В - 75 квар | Legrand | Качество электрической энергии | 6001 | Оборудование для ОКЭ и КРМ | PL1 | 1 | ШТ | Под заказ Т2 | Сертифицировано | 2026-08-05 | 274944.29 | 329933.15 | 329933.15
BH9040 | нет | УКРМ Alpibloc типа H 90 квар | Нерегулируемая комплектная конденсаторная установка Alpibloc - трёхфазная - тип H - макс. 520 В - 90 квар | Legrand | Качество электрической энергии | 6001 | Оборудование для ОКЭ и КРМ | PL1 | 1 | ШТ | Под заказ Т2 | Сертифицировано | 2026-08-05 | 338005.02 | 405606.02 | 405606.02
BMSW1003 | нет | My Home Релейный активатор, 4 независимых канала 16 А | MyHOME Релейный активатор, 4 независимых канала 16 А | Bticino | Автоматизация BTicino | 2330 | Управление освещением - шинные активаторы, управляющие и системные устройства (BTICINO) | PL4 | 1 | ШТ | На складе | Сертифицировано | 2023-06-07 | 47345.84 | 56815.01 | 56815.01 |  | 0.29 | 1.0181 | 112 | 90 | 101 | 8012199968186 |  |  | MyHome
BS.R4040.189 | нет | УКРМ Alpibloc тип SAH 40 квар | Нерегулируемая комплектная конденсаторная установка Alpibloc - трёхфазная - тип SAH - макс. 520 В - 40 квар | Legrand | Качество электрической энергии | 6001 | Оборудование для ОКЭ и КРМ | PL1 | 1 | ШТ | Под заказ Т2 | Сертифицировано | 2026-08-05 | 833968.14 | 1000761.77 | 1000761.77
BS.R8040.189 | нет | УКРМ Alpibloc тип SAH 80 квар | Нерегулируемая комплектная конденсаторная установка Alpibloc - трёхфазная - тип SAH - макс. 520 В - 80 квар | Legrand | Качество электрической энергии | 6001 | Оборудование для ОКЭ и КРМ | PL1 | 1 | ШТ | Под заказ Т2 | Сертифицировано | 2026-08-05 | 1379077.51 | 1654893.01 | 1654893.01
BS.RS14440.189 | нет | УКРМ Alpibloc тип SAH 144 квар | Нерегулируемая комплектная конденсаторная установка Alpibloc - трёхфазная - тип SAH - макс. 520 В - 144 квар | Legrand | Качество электрической энергии | 6001 | Оборудование для ОКЭ и КРМ | PL1 | 1 | ШТ | Под заказ Т2 | Сертифицировано | 2026-08-05 | 3130083.08 | 3756099.7 | 3756099.7
BS.RS21640.189 | нет | УКРМ Alpibloc тип SAH 216 квар | Нерегулируемая комплектная конденсаторная установка Alpibloc - трёхфазная - тип SAH - макс. 520 В - 216 квар | Legrand | Качество электрической энергии | 6001 | Оборудование для ОКЭ и КРМ | PL1 | 1 | ШТ | Под заказ Т2 | Сертифицировано | 2026-08-05 | 4021167.88 | 4825401.46 | 4825401.46
BS.RS28840.189 | нет | УКРМ Alpibloc тип SAH 288 квар | Нерегулируемая комплектная конденсаторная установка Alpibloc - трёхфазная - тип SAH - макс. 520 В - 288 квар | Legrand | Качество электрической энергии | 6001 | Оборудование для ОКЭ и КРМ | PL1 | 1 | ШТ | Под заказ Т2 | Сертифицировано | 2026-08-05 | 5308511.32 | 6370213.58 | 6370213.58
BS10040.189 | нет | УКРМ Alpibloc тип SAH 100 квар | Нерегулируемая комплектная конденсаторная установка Alpibloc - трёхфазная - тип SAH - макс. 470 В - 100 квар | Legrand | Качество электрической энергии | 6001 | Оборудование для ОКЭ и КРМ | PL1 | 1 | ШТ | Под заказ Т2 | Сертифицировано | 2026-08-05 | 1319396.98 | 1583276.38 | 1583276.38
BS5040.189 | нет | УКРМ Alpibloc тип SAH 50 квар | Нерегулируемая комплектная конденсаторная установка Alpibloc - трёхфазная - тип SAH - макс. 470 В - 50 квар | Legrand | Качество электрической энергии | 6001 | Оборудование для ОКЭ и КРМ | PL1 | 1 | ШТ | Под заказ Т2 | Сертифицировано | 2026-08-05 | 771043.54 | 925252.25 | 925252.25
BS7540.189 | нет | УКРМ Alpibloc тип SAH 75 квар | Нерегулируемая комплектная конденсаторная установка Alpibloc - трёхфазная - тип SAH - макс. 470 В - 75 квар | Legrand | Качество электрической энергии | 6001 | Оборудование для ОКЭ и КРМ | PL1 | 1 | ШТ | Под заказ Т2 | Сертифицировано | 2026-08-05 | 1233941.75 | 1480730.1 | 1480730.1
BXM23AM | да | Кожух IP23 AM собр. вид | Кожух IP23 AM в собранном на трансформаторе виде | Zucchini | Transformers | 4421 | Трансформаторы серии Zucchini | PL1 | 1 | ШТ | Под заказ Т2 | Не подлежит сертификации | 2023-12-31 | 808211.82 | 824376.06 | 824376.06
BXM23BM | да | Кожух IP23 BM собр. вид | Кожух IP23 BM в собранном на трансформаторе виде | Zucchini | Transformers | 4421 | Трансформаторы серии Zucchini | PL1 | 1 | ШТ | Под заказ Т2 | Не подлежит сертификации | 2023-12-31 | 1279185.01 | 1304768.71 | 1304768.71
BXM23CM | да | Кожух IP23 CM собр. вид | Кожух IP23 CM в собранном на трансформаторе виде | Zucchini | Transformers | 4421 | Трансформаторы серии Zucchini | PL1 | 1 | ШТ | Под заказ Т2 | Не подлежит сертификации | 2023-12-31 | 1837305.01 | 1874051.11 | 1874051.11
BXM23DM | да | Кожух IP23 DM собр. вид | Кожух IP23 DM в собранном на трансформаторе виде | Zucchini | Transformers | 4421 | Трансформаторы серии Zucchini | PL1 | 1 | ШТ | Под заказ Т2 | Не подлежит сертификации | 2023-12-31 | 1929170.26 | 1967753.67 | 1967753.67
BXM31AM | да | Кожух IP31 AM собр. вид | Кожух IP31 AM в собранном на трансформаторе виде | Zucchini | Transformers | 4421 | Трансформаторы серии Zucchini | PL1 | 1 | ШТ | Под заказ Т2 | Не подлежит сертификации | 2023-12-31 | 863343.89 | 880610.77 | 880610.77
BXM31BM | да | Кожух IP31 BM собр. вид | Кожух IP31 BM в собранном на трансформаторе виде | Zucchini | Transformers | 4421 | Трансформаторы серии Zucchini | PL1 | 1 | ШТ | Под заказ Т2 | Не подлежит сертификации | 2023-12-31 | 1337642.96 | 1364395.82 | 1364395.82
BXM31CM | да | Кожух IP31 CM собр. вид | Кожух IP31 CM в собранном на трансформаторе виде | Zucchini | Transformers | 4421 | Трансформаторы серии Zucchini | PL1 | 1 | ШТ | Под заказ Т2 | Не подлежит сертификации | 2023-12-31 | 1805064.65 | 1841165.94 | 1841165.94
BXM31DM | да | Кожух IP31 DM собр. вид | Кожух IP31 DM в собранном на трансформаторе виде | Zucchini | Transformers | 4421 | Трансформаторы серии Zucchini | PL1 | 1 | ШТ | Под заказ Т2 | Не подлежит сертификации | 2023-12-31 | 1895317.88 | 1933224.24 | 1933224.24
BXS23AM | да | Кожух IP23 AM разобр. вид | Кожух IP23 AM в разобранном виде | Zucchini | Transformers | 4421 | Трансформаторы серии Zucchini | PL1 | 1 | ШТ | Под заказ Т2 | Не подлежит сертификации | 2023-12-31 | 712163.02 | 726406.28 | 726406.28
BXS23BM | да | Кожух IP23 BM разобр. вид | Кожух IP23 BM в разобранном виде | Zucchini | Transformers | 4421 | Трансформаторы серии Zucchini | PL1 | 1 | ШТ | Под заказ Т2 | Не подлежит сертификации | 2023-12-31 | 777518.08 | 793068.44 | 793068.44
BXS23CM | да | Кожух IP23 CM разобр. вид | Кожух IP23 CM в разобранном виде | Zucchini | Transformers | 4421 | Трансформаторы серии Zucchini | PL1 | 1 | ШТ | Под заказ Т2 | Не подлежит сертификации | 2023-12-31 | 969973.83 | 989373.31 | 989373.31
BXS23DM | да | Кожух IP23 DM разобр. вид | Кожух IP23 DM в разобранном виде | Zucchini | Transformers | 4421 | Трансформаторы серии Zucchini | PL1 | 1 | ШТ | Под заказ Т2 | Не подлежит сертификации | 2023-12-31 | 1309464.67 | 1335653.96 | 1335653.96
BXS31AM | да | Кожух IP31 AM разобр. вид | Кожух IP31 AM в разобранном виде | Zucchini | Transformers | 4421 | Трансформаторы серии Zucchini | PL1 | 1 | ШТ | Под заказ Т2 | Не подлежит сертификации | 2023-12-31 | 518473.49 | 528842.96 | 528842.96 | [6 empty] | 8033777506736
BXS31BM | да | Кожух IP31 BM разобр. вид | Кожух IP31 BM в разобранном виде | Zucchini | Transformers | 4421 | Трансформаторы серии Zucchini | PL1 | 1 | ШТ | Под заказ Т2 | Не подлежит сертификации | 2023-12-31 | 667701.83 | 681055.87 | 681055.87 | [6 empty] | 8033777506743
BXS31CM | да | Кожух IP31 CM разобр. вид | Кожух IP31 CM в разобранном виде | Zucchini | Transformers | 4421 | Трансформаторы серии Zucchini | PL1 | 1 | ШТ | Под заказ Т2 | Не подлежит сертификации | 2023-12-31 | 939374.27 | 958161.76 | 958161.76 | [6 empty] | 8033777506750
BXS31DM | да | Кожух IP31 DM разобр. вид | Кожух IP31 DM в разобранном виде | Zucchini | Transformers | 4421 | Трансформаторы серии Zucchini | PL1 | 1 | ШТ | Под заказ Т2 | Не подлежит сертификации | 2023-12-31 | 1268155.27 | 1293518.38 | 1293518.38 | [6 empty] | 8033777506767
C4001L | нет | Выключатель, 16 А, 1 модуль | Выключатель, 16 А, 1 модуль | Bticino | ЭУИ Luxe | 2204 | Luna электроустановочные изделия Bticino | PL2 | 60 | ШТ | Под заказ Т2 | Сертифицировано | 2023-06-26 | 868.6 | 1042.32 | 1042.32 |  | 1.602 | 7.6076 | 266 | 200 | 143 | 8012199257815 |  |  | Электроустановочные изделия
C4001L/2 | да | Выключатель, 16 А, 2 модуля | Выключатель, 16 А, 2 модуля | Bticino | ЭУИ Luxe | 2204 | Luna электроустановочные изделия Bticino | PL2 | 10 | ШТ | Под заказ Т2 | Сертифицировано | 2023-06-26 | 1180.62 | 1416.74 | 1416.74 |  | 0.32 | 1.6335 | 275 | 108 | 55 | 8012199257990 |  |  | Электроустановочные изделия
C4002L | нет | Выключатель 2-х полюсный, 1 модуль | Выключатель 2-х полюсный, 1 модуль | Bticino | ЭУИ Luxe | 2204 | Luna электроустановочные изделия Bticino | PL2 | 10 | ШТ | Под заказ Т2 | Сертифицировано | 2023-06-26 | 2368.89 | 2842.67 | 2842.67 |  | 0.298 | 1.2006 | 185 | 118 | 55 | 8012199438535 |  |  | Электроустановочные изделия
C4003L | нет | Переключатель на 2 направления 16A, 1 модуль | Переключатель на 2 направления 16A, 1 модуль | Bticino | ЭУИ Luxe | 2204 | Luna электроустановочные изделия Bticino | PL2 | 10 | ШТ | Под заказ Т2 | Сертифицировано | 2023-06-26 | 1052.93 | 1263.52 | 1263.52 |  | 0.239 | 0.98235 | 185 | 118 | 45 | 8012199257846 |  |  | Электроустановочные изделия
C4003L/2 | нет | Переключатель на 2 направления 16A, 2 модуля | Переключатель на 2 направления 16A, 2 модуля | Bticino | ЭУИ Luxe | 2204 | Luna электроустановочные изделия Bticino | PL2 | 10 | ШТ | Под заказ Т2 | Сертифицировано | 2023-06-26 | 1500.29 | 1800.35 | 1800.35 |  | 0.339 | 1.6335 | 275 | 108 | 55 | 8012199257907 |  |  | Электроустановочные изделия
C4004L | нет | Промежуточный переключатель 16A, 1 модуль | Промежуточный переключатель 16A, 1 модуль | Bticino | ЭУИ Luxe | 2204 | Luna электроустановочные изделия Bticino | PL2 | 10 | ШТ | Под заказ Т2 | Сертифицировано | 2023-06-26 | 2421.58 | 2905.9 | 2905.9 |  | 0.307 | 1.2006 | 185 | 118 | 55 | 8012199257877 |  |  | Электроустановочные изделия
C4004L/2 | нет | Промежуточный переключатель 16A, 2 модуля | Промежуточный переключатель 16A, 2 модуля | Bticino | ЭУИ Luxe | 2204 | Luna электроустановочные изделия Bticino | PL2 | 10 | ШТ | Под заказ Т2 | Сертифицировано | 2023-06-26 | 2684.74 | 3221.69 | 3221.69 |  | 0.381 | 1.6335 | 275 | 108 | 55 | 8012199257969 |  |  | Электроустановочные изделия
C4005L | нет | Кнопка NO 10A, 1 модуль | Кнопка NO 10A, 1 модуль | Bticino | ЭУИ Luxe | 2204 | Luna электроустановочные изделия Bticino | PL2 | 10 | ШТ | Под заказ Т2 | Сертифицировано | 2023-06-26 | 1000.1 | 1200.12 | 1200.12 |  | 0.223 | 0.98235 | 185 | 118 | 45 | 8012199450629 |  |  | Электроустановочные изделия
C4033 | нет | Кнопка со шнуром NO 10A, 1 модуль | Кнопка со шнуром NO 10A, 1 модуль | Bticino | ЭУИ Luxe | 2204 | Luna электроустановочные изделия Bticino | PL2 | 1 | ШТ | Под заказ Т2 | Сертифицировано | 2023-06-26 | 3327 | 3992.4 | 3992.4 |  | 0.028 | 0.09396 | 58 | 27 | 60 | 8012199438566 |  |  | Электроустановочные изделия
C4040 | нет | Кнопка NO с подсветкой и именной табличкой, 2 модуля | Кнопка NO с подсветкой и именной табличкой, 2 модуля | Bticino | ЭУИ Luxe | 2204 | Luna электроустановочные изделия Bticino | PL2 | 10 | ШТ | Под заказ Т2 | Сертифицировано | 2023-06-26 | 3263.74 | 3916.49 | 3916.49 |  | 0.396 | 1.6335 | 275 | 108 | 55 | 8012199533803 |  |  | Электроустановочные изделия
C4042/2 | нет | Кнопка NO 10A, "звонок", 2 модуля | Кнопка NO 10A, "звонок", 2 модуля | Bticino | ЭУИ Luxe | 2204 | Luna электроустановочные изделия Bticino | PL2 | 10 | ШТ | Под заказ Т2 | Сертифицировано | 2023-06-26 | 1526.7 | 1832.04 | 1832.04 |  | 0.322 | 1.6335 | 275 | 108 | 55 | 8012199257938 |  |  | Электроустановочные изделия
C4043/2 | нет | Кнопка NO 10A, "свет", 2 модуля | Кнопка NO 10A, "свет", 2 модуля | Bticino | ЭУИ Luxe | 2204 | Luna электроустановочные изделия Bticino | PL2 | 10 | ШТ | Под заказ Т2 | Сертифицировано | 2023-06-26 | 1526.7 | 1832.04 | 1832.04 |  | 0.315 | 1.6335 | 275 | 108 | 55 | 8012199258027 |  |  | Электроустановочные изделия
C4113 | нет | Розетка Италия 16А, 250V a.c., 1 модуль | Розетка Италия 16А, 250V AC, 1 модуль | Bticino | ЭУИ Luxe | 2204 | Luna электроустановочные изделия Bticino | PL2 | 10 | ШТ | Под заказ Т2 | Сертифицировано | 2023-09-04 | 973.82 | 1168.58 | 1168.58 |  | 0.283 | 0.98235 | 185 | 118 | 45 | 8012199450636 |  |  | Электроустановочные изделия
C4125 | нет | Розетка ев-ам. 16А с защитными шторками, 1 модуль | Розетка евро-амер. 16А с защитными шторками, 1 модуль | Bticino | ЭУИ Luxe | 2204 | Luna электроустановочные изделия Bticino | PL2 | 10 | ШТ | Под заказ Т2 | Сертифицировано | 2023-09-04 | 1395.35 | 1674.42 | 1674.42 |  | 0.302 | 0.98235 | 185 | 118 | 45 | 8012199519760 |  |  | Электроустановочные изделия
C4125S | нет | Розетка ев-ам, 16А, 1 модуль | Розетка евро-амер., 16А, 1 модуль | Bticino | ЭУИ Luxe | 2204 | Luna электроустановочные изделия Bticino | PL2 | 10 | ШТ | Под заказ Т2 | Сертифицировано | 2023-09-04 | 965.9 | 1159.08 | 1159.08 |  | 0.285 | 0.98235 | 185 | 118 | 45 | 8012199498508 |  |  | Электроустановочные изделия
C4140 | нет | Розетка с защитными шторками (боковые, центральные заземляющие контакты типа Шуко ) 16A, 250V a.c. 2 модуля | Розетка с защитными шторками (боковые, центральные заземляющие контакты типа Шуко ) 16A, 250V AC 2 модуля | Bticino | ЭУИ Luxe | 2204 | Luna электроустановочные изделия Bticino | PL2 | 10 | ШТ | Под заказ Т2 | Сертифицировано | 2023-09-04 | 2105.72 | 2526.86 | 2526.86 |  | 0.406 | 1.8172 | 280 | 118 | 55 | 8012199450643 |  |  | Электроустановочные изделия
C4141 | нет | Розетка Шуко 16A, 250V a.c. с защитными шторками | Розетка Шуко 16A, 250V AC с защитными шторками | Bticino | ЭУИ Luxe | 2204 | Luna электроустановочные изделия Bticino | PL2 | 40 | ШТ | Под заказ Т2 | Сертифицировано | 2023-09-04 | 1579.26 | 1895.11 | 1895.11 |  | 1.738 | 11.466 | 300 | 260 | 147 | 8012199450650 |  |  | Электроустановочные изделия
C4141/1 | нет | Розетка с боковым заземляющим контактом типа Шуко 10/16A, 250V a.c. | Розетка с боковым заземляющим контактом типа Шуко 10/16A, 250V a.c. | Bticino | ЭУИ Luxe | 2204 | Luna электроустановочные изделия Bticino | PL2 | 10 | ШТ | Под заказ Т2 | Сертифицировано | 2023-09-04 | 1306.76 | 1568.11 | 1568.11 |  | 0.425 | 1.6335 | 275 | 108 | 55 | 8012199258058 |  |  | Электроустановочные изделия
C4180 | нет | Розетка Италия 16A 250V a.c. 1 модуль | Розетка Италия 16A 250V AC 1 модуль | Bticino | ЭУИ Luxe | 2204 | Luna электроустановочные изделия Bticino | PL2 | 10 | ШТ | Под заказ Т2 | Сертифицировано | 2023-09-04 | 1158.17 | 1389.8 | 1389.8 |  | 0.287 | 0.98235 | 185 | 118 | 45 | 8012199450667 |  |  | Электроустановочные изделия
C4233/11 | нет | Телефонный разъем RJ11 (4/6) K10, 2 модуля | Телефонный разъём RJ11 (4/6) K10, 2 модуля | Bticino | ЭУИ Luxe | 2204 | Luna электроустановочные изделия Bticino | PL2 | 10 | ШТ | Под заказ Т2 | Сертифицировано | 2026-08-05 | 3058.71 | 3670.45 | 3670.45 |  | 0.288 | 1.6335 | 275 | 108 | 55 | 8012199258089 |  |  | Электроустановочные изделия
C4233/12 | нет | Телефонный разъем RJ12 (6/6) K10, 2 модуля | Телефонный разъём RJ12 (6/6) K10, 2 модуля | Bticino | ЭУИ Luxe | 2204 | Luna электроустановочные изделия Bticino | PL2 | 10 | ШТ | Под заказ Т2 | Сертифицировано | 2026-08-05 | 3369.12 | 4042.94 | 4042.94 |  | 0.304 | 1.6335 | 275 | 108 | 55 | 8012199467221 |  |  | Электроустановочные изделия
C4351/230 | нет | Звонок 230V a.c. 1 модуль | Звонок 230V AC, 1 модуль | Bticino | ЭУИ Luxe | 2204 | Luna электроустановочные изделия Bticino | PL2 | 10 | ШТ | Под заказ Т2 | Сертифицировано | 2026-08-09 | 5264.08 | 6316.9 | 6316.9 |  | 0.573 | 1.2006 | 185 | 118 | 55 | 8012199438702 |  |  | Электроустановочные изделия
C4356/230 | нет | Зуммер 230 V a.c. , 1 модуль | Зуммер 230 V AC, 1 модуль | Bticino | ЭУИ Luxe | 2204 | Luna электроустановочные изделия Bticino | PL2 | 10 | ШТ | Под заказ Т2 | Сертифицировано | 2026-08-09 | 4664.09 | 5596.91 | 5596.91 |  | 0.465 | 1.2006 | 185 | 118 | 55 | 8012199438764 |  |  | Электроустановочные изделия
C4402 | нет | Поворотный диммер для активной нагрузки 500Вт 230V a.c., с выключателем | Поворотный диммер для активной нагрузки 500Вт 230V AC., с выключателем | Bticino | ЭУИ Luxe | 2204 | Luna электроустановочные изделия Bticino | PL2 | 1 | ШТ | Под заказ Т2 | Сертифицировано | 2023-03-29 | 11805.66 | 14166.79 | 14166.79 |  | 0.059 | 0.10003 | 57 | 27 | 65 | 8012199429243 |  |  | Электроустановочные изделия
C4702 | нет | Суппорт для квадратной коробки, 2 модуля, винты | Суппорт для квадратной коробки, 2 модуля, винты | Bticino | ЭУИ Luxe | 2204 | Luna электроустановочные изделия Bticino | PL2 | 100 | ШТ | Под заказ Т2 | Сертифицировано | 2026-08-04 | 263.3 | 315.96 | 315.96 |  | 1.661 | 17.16 | 400 | 300 | 143 | 8012199293370 |  |  | Электроустановочные изделия
C4702G | нет | Суппорт для квадратной коробки, 2 модуля, клипсы | Суппорт для квадратной коробки, 2 модуля, клипсы | Bticino | ЭУИ Luxe | 2204 | Luna электроустановочные изделия Bticino | PL2 | 10 | ШТ | Под заказ Т2 | Сертифицировано | 2026-08-04 | 536.74 | 644.09 | 644.09 |  | 0.268 | 2.55 | 200 | 150 | 85 | 8012199257518 |  |  | Электроустановочные изделия
C4703 | нет | Суппорт 3 модуля для прямоугольной коробки, винты | Суппорт 3 модуля для прямоугольной коробки, винты | Bticino | ЭУИ Luxe | 2204 | Luna электроустановочные изделия Bticino | PL2 | 100 | ШТ | Под заказ Т2 | Сертифицировано | 2026-08-04 | 315.99 | 379.19 | 379.19 |  | 2.756 | 23.8876 | 395 | 295 | 205 | 8012199257549 |  |  | Электроустановочные изделия
C4704 | нет | Суппорт 4 модуля для прямоугольной коробки | Суппорт 4 модуля для прямоугольной коробки | Bticino | ЭУИ Luxe | 2204 | Luna электроустановочные изделия Bticino | PL2 | 10 | ШТ | Под заказ Т2 | Сертифицировано | 2026-08-04 | 789.78 | 947.74 | 947.74 |  | 0.365 | 2.55 | 200 | 150 | 85 | 8012199555997 |  |  | Электроустановочные изделия
C4719 | нет | Суппорт 2 модуля для прямоугольной коробки, винты | Суппорт 2 модуля для прямоугольной коробки, винты | Bticino | ЭУИ Luxe | 2204 | Luna электроустановочные изделия Bticino | PL2 | 50 | ШТ | Под заказ Т2 | Сертифицировано | 2026-08-04 | 368.55 | 442.26 | 442.26 |  | 1.48 | 12.95 | 370 | 200 | 175 | 8012199500386 |  |  | Электроустановочные изделия
C4719G | нет | Суппорт 2 модуля для прямоугольной коробки, клипсы | Суппорт 2 модуля для прямоугольной коробки, клипсы | Bticino | ЭУИ Luxe | 2204 | Luna электроустановочные изделия Bticino | PL2 | 50 | ШТ | Под заказ Т2 | Сертифицировано | 2026-08-05 | 631.71 | 758.05 | 758.05 |  | 1.629 | 12.95 | 370 | 200 | 175 | 8012199500393 |  |  | Электроустановочные изделия
C4802/2BN | нет | Накладка на 2+2 модуля, Белый | Накладка на 2+2 модуля, Белый | Bticino | ЭУИ Luxe | 2204 | Luna электроустановочные изделия Bticino | PL2 | 10 | ШТ | Под заказ Т2 | Сертифицировано | 2026-08-04 | 947.55 | 1137.06 | 1137.06 |  | 0.423 | 2.0349 | 176 | 123 | 94 | 8012199257570 |  |  | Электроустановочные изделия
C4802/2GM | нет | Накладка на 2+2 модуля, Желтый Металлик | Накладка на 2+2 модуля, Жёлтый Металлик | Bticino | ЭУИ Luxe | 2204 | Luna электроустановочные изделия Bticino | PL2 | 10 | ШТ | Под заказ Т2 | Сертифицировано | 2026-08-04 | 1803.07 | 2163.68 | 2163.68 |  | 0.368 | 2.0349 | 176 | 123 | 94 | 8012199542232 |  |  | Электроустановочные изделия
C4802/2VM | нет | Накладка на 2+2 модуля, Зелёный Металлик | Накладка на 2+2 модуля, Зелёный Металлик | Bticino | ЭУИ Luxe | 2204 | Luna электроустановочные изделия Bticino | PL2 | 10 | ШТ | Под заказ Т2 | Сертифицировано | 2026-08-04 | 1888.94 | 2266.73 | 2266.73 |  | 0.35 | 2.0349 | 176 | 123 | 94 | 8012199542249 |  |  | Электроустановочные изделия
C4802/3BN | нет | Накладка на 2+2+2 модуля, Белый | Накладка на 2+2+2 модуля, Белый | Bticino | ЭУИ Luxe | 2204 | Luna электроустановочные изделия Bticino | PL2 | 10 | ШТ | Под заказ Т2 | Сертифицировано | 2026-08-04 | 1263.4 | 1516.08 | 1516.08 |  | 0.557 | 3.125 | 250 | 125 | 100 | 8012199257471 |  |  | Электроустановочные изделия
C4802/3GM | нет | Накладка на 2+2+2 модуля, Желтый Металлик | Накладка на 2+2+2 модуля, Жёлтый Металлик | Bticino | ЭУИ Luxe | 2204 | Luna электроустановочные изделия Bticino | PL2 | 10 | ШТ | Под заказ Т2 | Сертифицировано | 2026-08-04 | 2715.42 | 3258.5 | 3258.5 |  | 0.468 | 3.125 | 250 | 125 | 100 | 8012199542256 |  |  | Электроустановочные изделия
C4802/3VM | нет | Накладка на 2+2+2 модуля, Зелёный Металлик | Накладка на 2+2+2 модуля, Зелёный Металлик | Bticino | ЭУИ Luxe | 2204 | Luna электроустановочные изделия Bticino | PL2 | 10 | ШТ | Под заказ Т2 | Сертифицировано | 2026-08-04 | 2715.42 | 3258.5 | 3258.5 |  | 0.467 | 3.125 | 250 | 125 | 100 | 8012199542263 |  |  | Электроустановочные изделия
C4802/4BN | нет | Накладка на 2+2+2+2 модуля, Белый | Накладка на 2+2+2+2 модуля, Белый | Bticino | ЭУИ Luxe | 2204 | Luna электроустановочные изделия Bticino | PL2 | 10 | ШТ | Под заказ Т2 | Сертифицировано | 2026-08-05 | 1684.48 | 2021.38 | 2021.38 |  | 0.566 | 4.4022 | 330 | 145 | 92 | 8012199530734 |  |  | Электроустановочные изделия
C4802/4GM | нет | Накладка на 2+2+2+2 модуля, Желтый Металлик | Накладка на 2+2+2+2 модуля, Жёлтый Металлик | Bticino | ЭУИ Luxe | 2204 | Luna электроустановочные изделия Bticino | PL2 | 10 | ШТ | Под заказ Т2 | Не подлежит сертификации | 2022-12-31 | 3713.28 | 4455.94 | 4455.94 |  | 0.522 | 4.4022 | 330 | 145 | 92 | 8012199542270 |  |  | Электроустановочные изделия
C4802/4VM | нет | Накладка на 2+2+2+2 модуля, Зелёный Металлик | Накладка на 2+2+2+2 модуля, Зелёный Металлик | Bticino | ЭУИ Luxe | 2204 | Luna электроустановочные изделия Bticino | PL2 | 10 | ШТ | Под заказ Т2 | Сертифицировано | 2026-08-04 | 3713.28 | 4455.94 | 4455.94 |  | 0.521 | 4.4022 | 330 | 145 | 92 | 8012199542287 |  |  | Электроустановочные изделия
C4802AV | нет | Накладка на 2 модуля, Слоновая Кость | Накладка на 2 модуля, Слоновая Кость | Bticino | ЭУИ Luxe | 2204 | Luna электроустановочные изделия Bticino | PL2 | 10 | ШТ | Под заказ Т2 | Сертифицировано | 2026-08-04 | 483.03 | 579.64 | 579.64 |  | 0.284 | 1.3373 | 127 | 117 | 90 | 8012199455860 |  |  | Электроустановочные изделия
C4802BN | да | Накладка на 2 модуля, Белый | Накладка на 2 модуля, Белый | Bticino | ЭУИ Luxe | 2204 | Luna электроустановочные изделия Bticino | PL2 | 10 | ШТ | Под заказ Т2 | Сертифицировано | 2026-08-04 | 473.77 | 568.52 | 568.52 |  | 0.187 | 1.3373 | 127 | 117 | 90 | 8012199257631 |  |  | Электроустановочные изделия
C4802GC | нет | Накладка на 2 модуля, Серый | Накладка на 2 модуля, Серый | Bticino | ЭУИ Luxe | 2204 | Luna электроустановочные изделия Bticino | PL2 | 10 | ШТ | Под заказ Т2 | Сертифицировано | 2026-08-04 | 514.51 | 617.41 | 617.41 |  | 0.288 | 1.3373 | 127 | 117 | 90 | 8012199455877 |  |  | Электроустановочные изделия
C4802GM | нет | Накладка на 2 модуля, Желтый Металлик | Накладка на 2 модуля, Жёлтый Металлик | Bticino | ЭУИ Luxe | 2204 | Luna электроустановочные изделия Bticino | PL2 | 10 | ШТ | Под заказ Т2 | Сертифицировано | 2026-08-04 | 1029.02 | 1234.82 | 1234.82 |  | 0.324 | 1.3373 | 127 | 117 | 90 | 8012199455884 |  |  | Электроустановочные изделия
C4802VM | нет | Накладка на 2 модуля, Зелёный Металлик | Накладка на 2 модуля, Зелёный Металлик | Bticino | ЭУИ Luxe | 2204 | Luna электроустановочные изделия Bticino | PL2 | 10 | ШТ | Под заказ Т2 | Сертифицировано | 2026-08-04 | 1029.02 | 1234.82 | 1234.82 |  | 0.324 | 1.3373 | 127 | 117 | 90 | 8012199455891 |  |  | Электроустановочные изделия
C4803AV | нет | Накладка на 3 модуля, Слоновая кость | Накладка на 3 модуля, Слоновая кость | Bticino | ЭУИ Luxe | 2204 | Luna электроустановочные изделия Bticino | PL2 | 10 | ШТ | Под заказ Т2 | Сертифицировано | 2026-08-04 | 473.77 | 568.52 | 568.52 |  | 0.211 | 1.5544 | 93 | 122 | 137 | 8012199455907 |  |  | Электроустановочные изделия
C4803BN | нет | Накладка на 3 модуля, Белый | Накладка на 3 модуля, Белый | Bticino | ЭУИ Luxe | 2204 | Luna электроустановочные изделия Bticino | PL2 | 10 | ШТ | Под заказ Т2 | Сертифицировано | 2026-08-04 | 473.77 | 568.52 | 568.52 |  | 0.235 | 1.5544 | 93 | 122 | 137 | 8012199257662 |  |  | Электроустановочные изделия
C4803GC | нет | Накладка на 3 модуля, Серый | Накладка на 3 модуля, Серый | Bticino | ЭУИ Luxe | 2204 | Luna электроустановочные изделия Bticino | PL2 | 10 | ШТ | Под заказ Т2 | Сертифицировано | 2026-08-04 | 473.77 | 568.52 | 568.52 |  | 0.214 | 1.5544 | 93 | 122 | 137 | 8012199455914 |  |  | Электроустановочные изделия
C4803GM | нет | Накладка на 3 модуля, Желтый Металлик | Накладка на 3 модуля, Жёлтый Металлик | Bticino | ЭУИ Luxe | 2204 | Luna электроустановочные изделия Bticino | PL2 | 10 | ШТ | Под заказ Т2 | Сертифицировано | 2026-08-04 | 947.55 | 1137.06 | 1137.06 |  | 0.214 | 1.5544 | 93 | 122 | 137 | 8012199455921 |  |  | Электроустановочные изделия
C4803VM | нет | Накладка на 3 модуля, Зелёный Металлик | Накладка на 3 модуля, Зелёный Металлик | Bticino | ЭУИ Luxe | 2204 | Luna электроустановочные изделия Bticino | PL2 | 1 | ШТ | Под заказ Т2 | Сертифицировано | 2026-08-04 | 947.55 | 1137.06 | 1137.06 |  | 0.019 | 0.086751 | 81 | 119 | 9 | 8012199455938 |  |  | Электроустановочные изделия
C4804AV | нет | Накладка на 4 модуля, Слоновая кость | Накладка на 4 модуля, Слоновая кость | Bticino | ЭУИ Luxe | 2204 | Luna электроустановочные изделия Bticino | PL2 | 1 | ШТ | Под заказ Т2 | Сертифицировано | 2026-08-05 | 1052.93 | 1263.52 | 1263.52 |  | 0.019 | 0.12563 | 141 | 81 | 11 | 8012199556000 |  |  | Электроустановочные изделия
C4804BN | нет | Накладка на 4 модуля, Белый | Накладка на 4 модуля, Белый | Bticino | ЭУИ Luxe | 2204 | Luna электроустановочные изделия Bticino | PL2 | 10 | ШТ | Под заказ Т2 | Сертифицировано | 2026-08-05 | 1052.93 | 1263.52 | 1263.52 |  | 0.259 | 1.8406 | 155 | 95 | 125 | 8012199556017 |  |  | Электроустановочные изделия
C4804GM | нет | Накладка на 4 модуля, Желтый Металлик | Накладка на 4 модуля, Жёлтый Металлик | Bticino | ЭУИ Luxe | 2204 | Luna электроустановочные изделия Bticino | PL2 | 1 | ШТ | Под заказ Т2 | Сертифицировано | 2026-08-05 | 2007.09 | 2408.51 | 2408.51 |  | 0.019 | 0.12563 | 141 | 81 | 11 | 8012199556031 |  |  | Электроустановочные изделия
C4804VM | нет | Накладка на 4 модуля, Зелёный Металлик | Накладка на 4 модуля, Зелёный Металлик | Bticino | ЭУИ Luxe | 2204 | Luna электроустановочные изделия Bticino | PL2 | 1 | ШТ | Под заказ Т2 | Сертифицировано | 2026-08-05 | 2007.09 | 2408.51 | 2408.51 |  | 0.019 | 0.12563 | 141 | 81 | 11 | 8012199556048 |  |  | Электроустановочные изделия
C4819BN | нет | Накладка на 2 модуля, Белый | Накладка на 2 модуля, Белый | Bticino | ЭУИ Luxe | 2204 | Luna электроустановочные изделия Bticino | PL2 | 10 | ШТ | Под заказ Т2 | Сертифицировано | 2026-08-04 | 590.45 | 708.54 | 708.54 |  | 0.245 | 1.3373 | 127 | 117 | 90 | 8012199500416 |  |  | Электроустановочные изделия
C4819GM | нет | Накладка на 2 модуля, Желтый Металлик | Накладка на 2 модуля, Жёлтый Металлик | Bticino | ЭУИ Luxe | 2204 | Luna электроустановочные изделия Bticino | PL2 | 10 | ШТ | Под заказ Т2 | Сертифицировано | 2026-08-04 | 1239.63 | 1487.56 | 1487.56 |  | 0.298 | 1.3373 | 127 | 117 | 90 | 8012199500430 |  |  | Электроустановочные изделия
C4819VM | нет | Накладка на 2 модуля, Зелёный Металлик | Накладка на 2 модуля, Зелёный Металлик | Bticino | ЭУИ Luxe | 2204 | Luna электроустановочные изделия Bticino | PL2 | 10 | ШТ | Под заказ Т2 | Сертифицировано | 2026-08-04 | 1239.63 | 1487.56 | 1487.56 |  | 0.337 | 1.3373 | 127 | 117 | 90 | 8012199500447 |  |  | Электроустановочные изделия
C4950 | нет | Заглушка, с засечками 13мм, 1 модуль | Заглушка, с засечками 13мм, 1 модуль | Bticino | ЭУИ Luxe | 2204 | Luna электроустановочные изделия Bticino | PL2 | 10 | ШТ | Под заказ Т2 | Не подлежит сертификации | 2022-12-31 | 281.21 | 337.45 | 337.45 |  | 0.059 | 0.045 | 50 | 30 | 30 | 8012199258171 |  |  | Электроустановочные изделия
C4950S | нет | Заглушка , 1 модуль | Заглушка , 1 модуль | Bticino | ЭУИ Luxe | 2204 | Luna электроустановочные изделия Bticino | PL2 | 10 | ШТ | Под заказ Т2 | Не подлежит сертификации | 2022-12-31 | 224.86 | 269.83 | 269.83 |  | 0.039 | 0.02691 | 45 | 23 | 26 | 8012199284811 |  |  | Электроустановочные изделия
C4951 | нет | Заглушка, с засечками 13мм, 2 модуль | Заглушка, с засечками 13мм, 2 модуль | Bticino | ЭУИ Luxe | 2204 | Luna электроустановочные изделия Bticino | PL2 | 5 | ШТ | Под заказ Т2 | Не подлежит сертификации | 2022-12-31 | 895.01 | 1074.01 | 1074.01 |  | 0.035 | 0.57493 | 145 | 65 | 61 | 8012199274836 |  |  | Электроустановочные изделия
CB00120 | да | Бокс IP66 + 6 Х PTC (130-140) | Бокс IP66 + 6 Х PTC (130-140) | Zucchini | Transformers | 4421 | Трансформаторы серии Zucchini | PL1 | 1 | ШТ | Под заказ Т2 | Не подлежит сертификации | 2023-12-31 | 70200.15 | 71604.15 | 71604.15 |  |  | 2.28 | 190 | 120 | 100
CB01412 | да | Вентил-ры 2500-3150 кВА +40 % | Вентилятор для трансформатора 2500-3150 кВА | Zucchini | Transformers | 4421 | Трансформаторы серии Zucchini | PL1 | 1 | ШТ | Под заказ Т2 | Сертифицировано | 2026-08-01 | 571791.37 | 583227.2 | 583227.2 |  |  | 88.4754 | 1791 | 325 | 152
CB01414 | да | Вентил-ры 1250-2000 кВА +40 % | Вентилятор для трансформатора 1250 - 2000 кВА | Zucchini | Transformers | 4421 | Трансформаторы серии Zucchini | PL1 | 1 | ШТ | На складе | Сертифицировано | 2026-08-01 | 571791.37 | 583227.2 | 583227.2
CB02400 | да | Бокс IP66 + 6 х PTC (110-120) | Бокс IP66 + 6 х PTC (110-120) | Zucchini | Transformers | 4421 | Трансформаторы серии Zucchini | PL1 | 1 | ШТ | Под заказ Т2 | Не подлежит сертификации | 2023-12-31 | 70671.45 | 72084.88 | 72084.88 |  |  | 3.9616 | 249 | 215 | 74
CB02444 | да | Вентиляторы 0-250 КВА +40 % | Вентилятор для трансформатора 0-250 кВА +40 % | Zucchini | Transformers | 4421 | Трансформаторы серии Zucchini | PL1 | 1 | ШТ | Под заказ Т2 | Сертифицировано | 2026-08-01 | 260417.2 | 265625.54 | 265625.54 |  |  | 36.1461 | 1383 | 264 | 99
CB02454 | да | Вентиляторы 315-800 КВА +40 % | Вентилятор для трансформатора 315-800 кВА +40 % | Zucchini | Transformers | 4421 | Трансформаторы серии Zucchini | PL1 | 1 | ШТ | Под заказ Т2 | Сертифицировано | 2026-08-01 | 260417.2 | 265625.54 | 265625.54 |  |  | 23.7952 | 1280 | 110 | 169
CB02464 | да | Вентиляторы 1000-1250 КВА +40 % | Вентилятор для трансформатора 1000-1250 кВА +40 % | Zucchini | Transformers | 4421 | Трансформаторы серии Zucchini | PL1 | 1 | ШТ | На складе | Сертифицировано | 2026-08-01 | 260417.2 | 265625.54 | 265625.54 |  |  | 36.1461 | 1383 | 264 | 99
CM000011 | да | Лоток пров. CF 30/50 BD EZ | Лоток Пров. Cf 30/50 Bd Ez | Cablofil | Cablofil | 259 | Лотки проволочные оцинкованные EZ | PL7 | 3 | М | Под заказ Т2 | Не подлежит сертификации | 2022-12-31 | 1041.55 | 1249.86 | 1249.86 | [6 empty] | 3599070000111 |  |  | EZ
CM000013 | нет | Лоток пров. CF 30/50 BD GC | Лоток Пров. Cf 30/50 Bd Gc | Cablofil | Cablofil | 255 | Лотки проволочные оцинкованные HDG | PL7 | 3 | М | Под заказ Т2 | Не подлежит сертификации | 2022-12-31 | 1657.94 | 1989.53 | 1989.53 | [6 empty] | 3599070000135 |  |  | GC
CM000014 | да | Лоток пров. CF 30/50 BD 316L | Лоток Пров. Cf 30/50 Bd 316l | Cablofil | Cablofil | 257 | Лотки проволочные нерж.сталь 316L | PL7 | 3 | М | Под заказ Т2 | Не подлежит сертификации | 2022-12-31 | 7106.95 | 8528.34 | 8528.34 | [6 empty] | 3599070000142 |  |  | I316L
CM000018 | да | Лоток пров. CF 30/50 BD 304L | Лоток Пров. Cf 30/50 Bd 304l | Cablofil | Cablofil | 241 | Лотки проволочные нерж.сталь 304L | PL7 | 3 | М | Под заказ Т2 | Не подлежит сертификации | 2022-12-31 | 4917.15 | 5900.58 | 5900.58 | [6 empty] | 3599070000180 |  |  | I304L
CM000021 | да | Лоток пров. CF 30/100 BS EZ | Лоток Пров. Cf 30/100 Bs Ez | Cablofil | Cablofil | 259 | Лотки проволочные оцинкованные EZ | PL7 | 3 | М | Под заказ Т2 | Не подлежит сертификации | 2022-12-31 | 1206.03 | 1447.24 | 1447.24 | [6 empty] | 3599070000210 |  |  | EZ
CM000023 | нет | Лоток пров. CF 30/100 BS GC | Лоток Пров. Cf 30/100 Bs Gc | Cablofil | Cablofil | 255 | Лотки проволочные оцинкованные HDG | PL7 | 3 | М | Под заказ Т2 | Не подлежит сертификации | 2022-12-31 | 2105.22 | 2526.26 | 2526.26 | [6 empty] | 3599070000234 |  |  | GC
CM000024 | да | Лоток пров. CF 30/100 BS 316L | Лоток Пров. Cf 30/100 Bs 316l | Cablofil | Cablofil | 257 | Лотки проволочные нерж.сталь 316L | PL7 | 3 | М | Под заказ Т2 | Не подлежит сертификации | 2022-12-31 | 9188.13 | 11025.76 | 11025.76 | [6 empty] | 3599070000241 |  |  | I316L
CM000028 | да | Лоток пров. CF 30/100 BS 304L | Лоток Пров. Cf 30/100 Bs 304l | Cablofil | Cablofil | 241 | Лотки проволочные нерж.сталь 304L | PL7 | 3 | М | Под заказ Т2 | Не подлежит сертификации | 2022-12-31 | 6175 | 7410 | 7410 | [6 empty] | 3599070000289 |  |  | I304L
CM000031 | да | Лоток пров. CF 30/150 BS EZ | Лоток Пров. Cf 30/150 Bs Ez | Cablofil | Cablofil | 259 | Лотки проволочные оцинкованные EZ | PL7 | 3 | М | Под заказ Т2 | Не подлежит сертификации | 2022-12-31 | 1397.93 | 1677.52 | 1677.52 | [6 empty] | 3599070000319 |  |  | EZ
CM000033 | нет | Лоток пров. CF 30/150 BS GC | Лоток Пров. Cf 30/150 Bs Gc | Cablofil | Cablofil | 255 | Лотки проволочные оцинкованные HDG | PL7 | 3 | М | Под заказ Т2 | Не подлежит сертификации | 2022-12-31 | 2442.86 | 2931.43 | 2931.43 | [6 empty] | 3599070000333 |  |  | GC
CM000034 | нет | Лоток пров. CF 30/150 BS 316L | Лоток пров. CF 30/150 BS 316L | Cablofil | Cablofil | 257 | Лотки проволочные нерж.сталь 316L | PL7 | 3 | М | Под заказ Т2 | Не подлежит сертификации | 2022-12-31 | 10863.38 | 13036.06 | 13036.06 | [6 empty] | 3599070000340 |  |  | I316L
CM000038 | нет | Лоток пров. CF 30/150 BS 304L | Лоток пров. CF 30/150 BS 304L | Cablofil | Cablofil | 241 | Лотки проволочные нерж.сталь 304L | PL7 | 3 | М | Под заказ Т2 | Не подлежит сертификации | 2022-12-31 | 7432.85 | 8919.42 | 8919.42 | [6 empty] | 3599070000388 |  |  | I304L
CM000041 | да | Лоток пров. CF 30/200 BS EZ | Лоток Пров. Cf 30/200 Bs Ez | Cablofil | Cablofil | 259 | Лотки проволочные оцинкованные EZ | PL7 | 3 | М | Под заказ Т2 | Не подлежит сертификации | 2022-12-31 | 1538.92 | 1846.7 | 1846.7 | [6 empty] | 3599070000418 |  |  | EZ
CM000043 | нет | Лоток пров. CF 30/200 BS GC | Лоток Пров. Cf 30/200 Bs Gc | Cablofil | Cablofil | 255 | Лотки проволочные оцинкованные HDG | PL7 | 3 | М | Под заказ Т2 | Не подлежит сертификации | 2022-12-31 | 2912.22 | 3494.66 | 3494.66 | [6 empty] | 3599070000432 |  |  | GC
CM000044 | нет | Лоток пров. CF 30/200 BS 316L | Лоток пров. CF 30/200 BS 316L | Cablofil | Cablofil | 257 | Лотки проволочные нерж.сталь 316L | PL7 | 3 | М | Под заказ Т2 | Не подлежит сертификации | 2022-12-31 | 13150.42 | 15780.5 | 15780.5 | [6 empty] | 3599070000449 |  |  | I316L
CM000048 | да | Лоток пров. CF 30/200 BS 304L | Лоток Пров. Cf 30/200 Bs 304l | Cablofil | Cablofil | 241 | Лотки проволочные нерж.сталь 304L | PL7 | 3 | М | Под заказ Т2 | Не подлежит сертификации | 2022-12-31 | 9719.87 | 11663.84 | 11663.84 | [6 empty] | 3599070000487 |  |  | I304L
CM000051 | да | Лоток пров. CF 30/300 BS EZ | Лоток Пров. Cf 30/300 Bs Ez | Cablofil | Cablofil | 259 | Лотки проволочные оцинкованные EZ | PL7 | 3 | М | Под заказ Т2 | Не подлежит сертификации | 2022-12-31 | 2302.43 | 2762.92 | 2762.92 | [6 empty] | 3599070000517 |  |  | EZ
CM000053 | нет | Лоток пров. CF 30/300 BS GC | Лоток пров. CF 30/300 BS GC | Cablofil | Cablofil | 255 | Лотки проволочные оцинкованные HDG | PL7 | 3 | М | Под заказ Т2 | Не подлежит сертификации | 2022-12-31 | 4347.94 | 5217.53 | 5217.53 | [6 empty] | 3599070000531 |  |  | GC
CM000054 | нет | Лоток пров. CF 30/300 BS 316L | Лоток пров. CF 30/300 BS 316L | Cablofil | Cablofil | 257 | Лотки проволочные нерж.сталь 316L | PL7 | 3 | М | Под заказ Т2 | Не подлежит сертификации | 2022-12-31 | 21155.08 | 25386.1 | 25386.1 | [6 empty] | 3599070000548 |  |  | I316L
CM000058 | да | Лоток пров. CF 30/300 BS 304L | Лоток Пров. Cf 30/300 Bs 304l | Cablofil | Cablofil | 241 | Лотки проволочные нерж.сталь 304L | PL7 | 3 | М | Под заказ Т2 | Не подлежит сертификации | 2022-12-31 | 17152.78 | 20583.34 | 20583.34 | [6 empty] | 3599070000586 |  |  | I304L
CM000061 | да | Лоток пров. CF 54/50 BS EZ | Лоток Пров. Cf 54/50 Bs Ez | Cablofil | Cablofil | 259 | Лотки проволочные оцинкованные EZ | PL7 | 3 | М | На складе | Не подлежит сертификации | 2022-12-31 | 1133.96 | 1360.75 | 1360.75 | [6 empty] | 3599070000616 |  |  | EZ
CM000062 | нет | Лоток пров. CF 54/50 EZ+ | Лоток пров. CF 54/50 EZ+ | Cablofil | Cablofil | 404 | Лотки проволочные окрашенные EZ+ | PL7 | 3 | М | Под заказ Т2 | Не подлежит сертификации | 2022-12-31 | 1422.03 | 1706.44 | 1706.44 | [6 empty] | 3599070000623 |  |  | EZ+
CM000063 | да | Лоток пров. CF 54/50 BS GC | Лоток Пров. Cf 54/50 Bs Gc | Cablofil | Cablofil | 255 | Лотки проволочные оцинкованные HDG | PL7 | 3 | М | Под заказ Т2 | Не подлежит сертификации | 2022-12-31 | 2038.55 | 2446.26 | 2446.26 | [6 empty] | 3599070000630 |  |  | GC
CM000064 | да | Лоток пров. CF 54/50 BS 316L | Лоток Пров. Cf 54/50 Bs 316l | Cablofil | Cablofil | 257 | Лотки проволочные нерж.сталь 316L | PL7 | 3 | М | Под заказ Т2 | Не подлежит сертификации | 2022-12-31 | 10458.84 | 12550.61 | 12550.61 | [6 empty] | 3599070000647 |  |  | I316L
CM000068 | да | Лоток пров. CF 54/50 BS 304L | Лоток Пров. Cf 54/50 Bs 304l | Cablofil | Cablofil | 241 | Лотки проволочные нерж.сталь 304L | PL7 | 3 | М | Под заказ Т1 | Не подлежит сертификации | 2022-12-31 | 7375.7 | 8850.84 | 8850.84 | [6 empty] | 3599070000685 |  |  | I304L
CM000071 | да | Лоток пров. CF 54/100 BS EZ | Лоток Пров. Cf 54/100 Bs Ez | Cablofil | Cablofil | 259 | Лотки проволочные оцинкованные EZ | PL7 | 3 | М | На складе | Не подлежит сертификации | 2022-12-31 | 1225.69 | 1470.83 | 1470.83 | [6 empty] | 3599070000715 |  |  | EZ
CM000072 | нет | Лоток пров. CF 54/100 EZ+ | Лоток пров. CF 54/100 EZ+ | Cablofil | Cablofil | 404 | Лотки проволочные окрашенные EZ+ | PL7 | 3 | М | Под заказ Т2 | Не подлежит сертификации | 2022-12-31 | 1537.07 | 1844.48 | 1844.48 | [6 empty] | 3599070000722 |  |  | EZ+
CM000073 | да | Лоток пров. CF 54/100 BS GC | Лоток Пров. Cf 54/100 Bs Gc | Cablofil | Cablofil | 255 | Лотки проволочные оцинкованные HDG | PL7 | 3 | М | Под заказ Т2 | Не подлежит сертификации | 2022-12-31 | 2621 | 3145.2 | 3145.2 | [6 empty] | 3599070000739 |  |  | GC
CM000074 | да | Лоток пров. CF 54/100 BS 316L | Лоток Пров. Cf 54/100 Bs 316l | Cablofil | Cablofil | 257 | Лотки проволочные нерж.сталь 316L | PL7 | 3 | М | Под заказ Т2 | Не подлежит сертификации | 2022-12-31 | 12517.05 | 15020.46 | 15020.46 | [6 empty] | 3599070000746 |  |  | I316L
CM000078 | да | Лоток пров. CF 54/100 BS 304L | Лоток Пров. Cf 54/100 Bs 304l | Cablofil | Cablofil | 241 | Лотки проволочные нерж.сталь 304L | PL7 | 3 | М | Под заказ Т1 | Не подлежит сертификации | 2022-12-31 | 8004.6 | 9605.52 | 9605.52 | [6 empty] | 3599070000784 |  |  | I304L
CM000081 | да | Лоток пров. CF 54/150 BS EZ | Лоток Пров. Cf 54/150 Bs Ez | Cablofil | Cablofil | 259 | Лотки проволочные оцинкованные EZ | PL7 | 3 | М | На складе | Не подлежит сертификации | 2022-12-31 | 1495.68 | 1794.82 | 1794.82 | [6 empty] | 3599070000814 |  |  | EZ
CM000082 | нет | Лоток пров. CF 54/150 EZ+ | Лоток пров. CF 54/150 EZ+ | Cablofil | Cablofil | 404 | Лотки проволочные окрашенные EZ+ | PL7 | 3 | М | Под заказ Т2 | Не подлежит сертификации | 2022-12-31 | 1875.66 | 2250.79 | 2250.79 | [6 empty] | 3599070000821 |  |  | EZ+
CM000083 | нет | Лоток пров. CF 54/150 BS GC | Лоток Пров. Cf 54/150 Bs Gc | Cablofil | Cablofil | 255 | Лотки проволочные оцинкованные HDG | PL7 | 3 | М | Под заказ Т2 | Не подлежит сертификации | 2022-12-31 | 3378.19 | 4053.83 | 4053.83 | [6 empty] | 3599070000838 |  |  | GC
CM000084 | нет | Лоток пров. CF 54/150 BS 316L | Лоток Пров. Cf 54/150 Bs 316l | Cablofil | Cablofil | 257 | Лотки проволочные нерж.сталь 316L | PL7 | 3 | М | Под заказ Т2 | Не подлежит сертификации | 2022-12-31 | 14838.03 | 17805.64 | 17805.64 | [6 empty] | 3599070000845 |  |  | I316L
CM000088 | да | Лоток пров. CF 54/150 BS 304L | Лоток Пров. Cf 54/150 Bs 304l | Cablofil | Cablofil | 241 | Лотки проволочные нерж.сталь 304L | PL7 | 3 | М | Под заказ Т2 | Не подлежит сертификации | 2022-12-31 | 9434 | 11320.8 | 11320.8 | [6 empty] | 3599070000883 |  |  | I304L
CM000091 | да | Лоток пров. CF 54/200 BS EZ | Лоток Пров. Cf 54/200 Bs Ez | Cablofil | Cablofil | 259 | Лотки проволочные оцинкованные EZ | PL7 | 3 | М | На складе | Не подлежит сертификации | 2022-12-31 | 1587.49 | 1904.99 | 1904.99 | [6 empty] | 3599070000913 |  |  | EZ
CM000092 | да | Лоток пров. CF 54/200 EZ+ | Лоток пров. CF 54/200 EZ+ | Cablofil | Cablofil | 404 | Лотки проволочные окрашенные EZ+ | PL7 | 3 | М | Под заказ Т2 | Не подлежит сертификации | 2022-12-31 | 1990.8 | 2388.96 | 2388.96 | [6 empty] | 3599070000920 |  |  | EZ+
CM000093 | да | Лоток пров. CF 54/200 BS GC | Лоток Пров. Cf 54/200 Bs Gc | Cablofil | Cablofil | 255 | Лотки проволочные оцинкованные HDG | PL7 | 3 | М | Под заказ Т2 | Не подлежит сертификации | 2022-12-31 | 3815.02 | 4578.02 | 4578.02 | [6 empty] | 3599070000937 |  |  | GC
CM000094 | да | Лоток пров. CF 54/200 BS 316L | Лоток Пров. Cf 54/200 Bs 316l | Cablofil | Cablofil | 257 | Лотки проволочные нерж.сталь 316L | PL7 | 3 | М | Под заказ Т2 | Не подлежит сертификации | 2022-12-31 | 18296.3 | 21955.56 | 21955.56 | [6 empty] | 3599070000944 |  |  | I316L
CM000098 | да | Лоток пров. CF 54/200 BS 304L | Лоток Пров. Cf 54/200 Bs 304l | Cablofil | Cablofil | 241 | Лотки проволочные нерж.сталь 304L | PL7 | 3 | М | Под заказ Т2 | Не подлежит сертификации | 2022-12-31 | 11206.47 | 13447.76 | 13447.76 | [6 empty] | 3599070000982 |  |  | I304L
CM000101 | да | Лоток пров. CF 54/300 BS EZ | Лоток Пров. Cf 54/300 Bs Ez | Cablofil | Cablofil | 259 | Лотки проволочные оцинкованные EZ | PL7 | 3 | М | На складе | Не подлежит сертификации | 2022-12-31 | 2807.8 | 3369.36 | 3369.36 | [6 empty] | 3599070001019 |  |  | EZ
CM000102 | нет | Лоток пров. CF 54/300 EZ+ | Лоток пров. CF 54/300 EZ+ | Cablofil | Cablofil | 404 | Лотки проволочные окрашенные EZ+ | PL7 | 3 | М | Под заказ Т2 | Не подлежит сертификации | 2022-12-31 | 3521.12 | 4225.34 | 4225.34 | [6 empty] | 3599070001026 |  |  | EZ+
CM000103 | да | Лоток пров. CF 54/300 BS GC | Лоток Пров. Cf 54/300 Bs Gc | Cablofil | Cablofil | 255 | Лотки проволочные оцинкованные HDG | PL7 | 3 | М | Под заказ Т2 | Не подлежит сертификации | 2022-12-31 | 5416.74 | 6500.09 | 6500.09 | [6 empty] | 3599070001033 |  |  | GC
CM000104 | нет | Лоток пров. CF 54/300 BS 316L | Лоток Пров. Cf 54/300 Bs 316l | Cablofil | Cablofil | 257 | Лотки проволочные нерж.сталь 316L | PL7 | 3 | М | Под заказ Т2 | Не подлежит сертификации | 2022-12-31 | 24013.88 | 28816.66 | 28816.66 | [6 empty] | 3599070001040 |  |  | I316L
CM000108 | да | Лоток пров. CF 54/300 BS 304L | Лоток Пров. Cf 54/300 Bs 304l | Cablofil | Cablofil | 241 | Лотки проволочные нерж.сталь 304L | PL7 | 3 | М | Под заказ Т2 | Не подлежит сертификации | 2022-12-31 | 17724.55 | 21269.46 | 21269.46 | [6 empty] | 3599070001088 |  |  | I304L
CM000201 | да | Лоток пров. CF 54/400 BS EZ | Лоток Пров. Cf 54/400 Bs Ez | Cablofil | Cablofil | 259 | Лотки проволочные оцинкованные EZ | PL7 | 3 | М | На складе | Не подлежит сертификации | 2022-12-31 | 3239.8 | 3887.76 | 3887.76 | [6 empty] | 3599070002016 |  |  | EZ
CM000202 | нет | Лоток пров. CF 54/400 EZ+ | Лоток пров. CF 54/400 EZ+ | Cablofil | Cablofil | 404 | Лотки проволочные окрашенные EZ+ | PL7 | 3 | М | Под заказ Т2 | Не подлежит сертификации | 2022-12-31 | 4062.84 | 4875.41 | 4875.41 | [6 empty] | 3599070002023 |  |  | EZ+
CM000203 | да | Лоток пров. CF 54/400 BS GC | Лоток Пров. Cf 54/400 Bs Gc | Cablofil | Cablofil | 255 | Лотки проволочные оцинкованные HDG | PL7 | 3 | М | Под заказ Т2 | Не подлежит сертификации | 2022-12-31 | 6989.32 | 8387.18 | 8387.18 | [6 empty] | 3599070002030 |  |  | GC
CM000204 | нет | Лоток пров. CF 54/400 BS 316L | Лоток Пров. Cf 54/400 Bs 316l | Cablofil | Cablofil | 257 | Лотки проволочные нерж.сталь 316L | PL7 | 3 | М | Под заказ Т2 | Не подлежит сертификации | 2022-12-31 | 30179.54 | 36215.45 | 36215.45 | [6 empty] | 3599070002047 |  |  | I316L
CM000208 | да | Лоток пров. CF 54/400 BS 304L | Лоток Пров. Cf 54/400 Bs 304l | Cablofil | Cablofil | 241 | Лотки проволочные нерж.сталь 304L | PL7 | 3 | М | Под заказ Т1 | Не подлежит сертификации | 2022-12-31 | 24585.63 | 29502.76 | 29502.76 | [6 empty] | 3599070002085 |  |  | I304L
CM000251 | да | Лоток пров. CF 54/450 BS EZ | Лоток пров. CF 54/450 BS EZ | Cablofil | Cablofil | 259 | Лотки проволочные оцинкованные EZ | PL7 | 3 | М | Под заказ Т2 | Не подлежит сертификации | 2022-12-31 | 3694.89 | 4433.87 | 4433.87 | [6 empty] | 3599070002511 |  |  | EZ
CM000253 | нет | Лоток пров. CF 54/450 BS GC | Лоток Пров. Cf 54/450 Bs Gc | Cablofil | Cablofil | 255 | Лотки проволочные оцинкованные HDG | PL7 | 3 | М | Под заказ Т2 | Не подлежит сертификации | 2022-12-31 | 8256.2 | 9907.44 | 9907.44 | [6 empty] | 3599070002535 |  |  | GC
CM000301 | да | Лоток пров. CF 54/500 BS EZ | Лоток Пров. Cf 54/500 Bs Ez | Cablofil | Cablofil | 259 | Лотки проволочные оцинкованные EZ | PL7 | 3 | М | На складе | Не подлежит сертификации | 2022-12-31 | 3887.74 | 4665.29 | 4665.29 | [6 empty] | 3599070003013 |  |  | EZ
CM000302 | нет | Лоток пров. CF 54/500 EZ+ | Лоток пров. CF 54/500 EZ+ | Cablofil | Cablofil | 404 | Лотки проволочные окрашенные EZ+ | PL7 | 3 | М | Под заказ Т2 | Не подлежит сертификации | 2022-12-31 | 4875.39 | 5850.47 | 5850.47 | [6 empty] | 3599070003020 |  |  | EZ+
CM000303 | нет | Лоток пров. CF 54/500 BS GC | Лоток Пров. Cf 54/500 Bs Gc | Cablofil | Cablofil | 255 | Лотки проволочные оцинкованные HDG | PL7 | 3 | М | Под заказ Т2 | Не подлежит сертификации | 2022-12-31 | 9086.16 | 10903.39 | 10903.39 | [6 empty] | 3599070003037 |  |  | GC
CM000304 | нет | Лоток пров. CF 54/500 BS 316L | Лоток пров. CF 54/500 BS 316L | Cablofil | Cablofil | 257 | Лотки проволочные нерж.сталь 316L | PL7 | 3 | М | Под заказ Т2 | Не подлежит сертификации | 2022-12-31 | 41258.6 | 49510.32 | 49510.32 | [6 empty] | 3599070003044 |  |  | I316L
CM000308 | да | Лоток пров. CF 54/500 BS 304L | Лоток Пров. Cf 54/500 Bs 304l | Cablofil | Cablofil | 241 | Лотки проволочные нерж.сталь 304L | PL7 | 3 | М | Под заказ Т2 | Не подлежит сертификации | 2022-12-31 | 29468.46 | 35362.15 | 35362.15 | [6 empty] | 3599070003082 |  |  | I304L
CM000401 | да | Лоток пров. CF 54/600 BS EZ | Лоток Пров. Cf 54/600 Bs Ez | Cablofil | Cablofil | 259 | Лотки проволочные оцинкованные EZ | PL7 | 3 | М | На складе | Не подлежит сертификации | 2022-12-31 | 4103.77 | 4924.52 | 4924.52 | [6 empty] | 3599070004010 |  |  | EZ
CM000402 | нет | Лоток пров. CF 54/600 EZ+ | Лоток пров. CF 54/600 EZ+ | Cablofil | Cablofil | 404 | Лотки проволочные окрашенные EZ+ | PL7 | 3 | М | Под заказ Т2 | Не подлежит сертификации | 2022-12-31 | 5146.3 | 6175.56 | 6175.56 | [6 empty] | 3599070004027 |  |  | EZ+
CM000403 | да | Лоток пров. CF 54/600 BS GC | Лоток пров. CF 54/600 BS GC | Cablofil | Cablofil | 255 | Лотки проволочные оцинкованные HDG | PL7 | 3 | М | Под заказ Т2 | Не подлежит сертификации | 2022-12-31 | 10034.88 | 12041.86 | 12041.86 | [6 empty] | 3599070004034 |  |  | GC
CM000404 | нет | Лоток пров. CF 54/600 BS 316L | Лоток Пров. Cf 54/600 Bs 316l | Cablofil | Cablofil | 257 | Лотки проволочные нерж.сталь 316L | PL7 | 3 | М | Под заказ Т2 | Не подлежит сертификации | 2022-12-31 | 46165.63 | 55398.76 | 55398.76 | [6 empty] | 3599070004041 |  |  | I316L
CM000408 | да | Лоток пров. CF 54/600 BS 304L | Лоток Пров. Cf 54/600 Bs 304l | Cablofil | Cablofil | 241 | Лотки проволочные нерж.сталь 304L | PL7 | 3 | М | Под заказ Т2 | Не подлежит сертификации | 2022-12-31 | 34305.5 | 41166.6 | 41166.6 | [6 empty] | 3599070004089 |  |  | I304L
CM000801 | да | Лоток пров. CF 30/400 BS EZ | Лоток проволочный Cablofil CF 30/400 BS EZ | Cablofil | Cablofil | 259 | Лотки проволочные оцинкованные EZ | PL7 | 3 | М | Под заказ Т2 | Не подлежит сертификации | 2022-12-31 | 3277.72 | 3933.26 | 3933.26 | [6 empty] | 3599070008018 |  |  | EZ
CM000811 | да | Лоток пров. CF 30/500 BS EZ | Лоток проволочный Cablofil CF 30/500 BS EZ | Cablofil | Cablofil | 259 | Лотки проволочные оцинкованные EZ | PL7 | 3 | М | Под заказ Т2 | Не подлежит сертификации | 2022-12-31 | 3611.6 | 4333.92 | 4333.92 | [6 empty] | 3599070008117 |  |  | EZ
CM000851 | да | Лоток пров. CF 30/600 BS EZ | Лоток проволочный Cablofil CF 30/600 BS EZ | Cablofil | Cablofil | 259 | Лотки проволочные оцинкованные EZ | PL7 | 3 | М | Под заказ Т2 | Не подлежит сертификации | 2022-12-31 | 3974.11 | 4768.93 | 4768.93 | [6 empty] | 3599070008513 |  |  | EZ
CM000891 | да | Лоток пров. CF 105/100 BS EZ | Лоток Пров. Cf 105/100 Bs Ez | Cablofil | Cablofil | 259 | Лотки проволочные оцинкованные EZ | PL7 | 3 | М | Под заказ Т2 | Не подлежит сертификации | 2022-12-31 | 2213.88 | 2656.66 | 2656.66 | [6 empty] | 3599070008919 |  |  | EZ
CM000893 | нет | Лоток пров. CF 105/100 BS GC | Лоток Пров. Cf 105/100 Bs Gc | Cablofil | Cablofil | 255 | Лотки проволочные оцинкованные HDG | PL7 | 3 | М | Под заказ Т2 | Не подлежит сертификации | 2022-12-31 | 4935.62 | 5922.74 | 5922.74 | [6 empty] | 3599070008933 |  |  | GC
CM000894 | нет | Лоток пров. CF 105/100 BS 316L | Лоток пров. CF 105/100 BS 316L | Cablofil | Cablofil | 257 | Лотки проволочные нерж.сталь 316L | PL7 | 3 | М | Под заказ Т2 | Не подлежит сертификации | 2022-12-31 | 17152.78 | 20583.34 | 20583.34 | [6 empty] | 3599070008940 |  |  | I316L
CM000898 | да | Лоток пров. CF 105/100 BS 304L | Лоток Пров. Cf 105/100 Bs 304l | Cablofil | Cablofil | 241 | Лотки проволочные нерж.сталь 304L | PL7 | 3 | М | Под заказ Т2 | Не подлежит сертификации | 2022-12-31 | 13079.05 | 15694.86 | 15694.86 | [6 empty] | 3599070008988 |  |  | I304L
CM000901 | да | Лоток пров. CF 105/150 BS EZ | Лоток Пров. Cf 105/150 Bs Ez | Cablofil | Cablofil | 259 | Лотки проволочные оцинкованные EZ | PL7 | 3 | М | Под заказ Т2 | Не подлежит сертификации | 2022-12-31 | 2631.38 | 3157.66 | 3157.66 | [6 empty] | 3599070009015 |  |  | EZ
CM000903 | нет | Лоток пров. CF 105/150 BS GC | Лоток Пров. Cf 105/150 Bs Gc | Cablofil | Cablofil | 255 | Лотки проволочные оцинкованные HDG | PL7 | 3 | М | Под заказ Т2 | Не подлежит сертификации | 2022-12-31 | 5507.62 | 6609.14 | 6609.14 | [6 empty] | 3599070009039 |  |  | GC
CM000904 | нет | Лоток пров. CF 105/150 BS 316L | Лоток пров. CF 105/150 BS 316L | Cablofil | Cablofil | 257 | Лотки проволочные нерж.сталь 316L | PL7 | 3 | М | Под заказ Т2 | Не подлежит сертификации | 2022-12-31 | 18720.43 | 22464.52 | 22464.52 | [6 empty] | 3599070009046 |  |  | I316L
CM000908 | нет | Лоток пров. CF 105/150 BS 304L | Лоток Пров. Cf 105/150 Bs 304l | Cablofil | Cablofil | 241 | Лотки проволочные нерж.сталь 304L | PL7 | 3 | М | Под заказ Т2 | Не подлежит сертификации | 2022-12-31 | 14293.93 | 17152.72 | 17152.72 | [6 empty] | 3599070009084 |  |  | I304L
CM000911 | да | Лоток пров. CF 105/200 BS EZ | Лоток Пров. Cf 105/200 Bs Ez | Cablofil | Cablofil | 259 | Лотки проволочные оцинкованные EZ | PL7 | 3 | М | Под заказ Т2 | Не подлежит сертификации | 2022-12-31 | 2834.81 | 3401.77 | 3401.77 | [6 empty] | 3599070009114 |  |  | EZ
CM000913 | нет | Лоток пров. CF 105/200 BS GC | Лоток Пров. Cf 105/200 Bs Gc | Cablofil | Cablofil | 255 | Лотки проволочные оцинкованные HDG | PL7 | 3 | М | Под заказ Т2 | Не подлежит сертификации | 2022-12-31 | 5940.91 | 7129.09 | 7129.09 | [6 empty] | 3599070009138 |  |  | GC
CM000914 | нет | Лоток пров. CF 105/200 BS 316L | Лоток Пров. Cf 105/200 Bs 316l | Cablofil | Cablofil | 257 | Лотки проволочные нерж.сталь 316L | PL7 | 3 | М | Под заказ Т2 | Не подлежит сертификации | 2022-12-31 | 22152.48 | 26582.98 | 26582.98 | [6 empty] | 3599070009145 |  |  | I316L
CM000918 | нет | Лоток пров. CF 105/200 BS 304L | Лоток Пров. Cf 105/200 Bs 304l | Cablofil | Cablofil | 241 | Лотки проволочные нерж.сталь 304L | PL7 | 3 | М | Под заказ Т2 | Не подлежит сертификации | 2022-12-31 | 15437.45 | 18524.94 | 18524.94 | [6 empty] | 3599070009183 |  |  | I304L
CM000921 | да | Лоток пров. CF 105/300 BS EZ | Лоток Пров. Cf 105/300 Bs Ez | Cablofil | Cablofil | 259 | Лотки проволочные оцинкованные EZ | PL7 | 3 | М | Под заказ Т1 | Не подлежит сертификации | 2022-12-31 | 4006.56 | 4807.87 | 4807.87 | [6 empty] | 3599070009213 |  |  | EZ
CM000923 | нет | Лоток пров. CF 105/300 BS GC | Лоток Пров. Cf 105/300 Bs Gc | Cablofil | Cablofil | 255 | Лотки проволочные оцинкованные HDG | PL7 | 3 | М | Под заказ Т2 | Не подлежит сертификации | 2022-12-31 | 8445.44 | 10134.53 | 10134.53 | [6 empty] | 3599070009237 |  |  | GC
CM000924 | нет | Лоток пров. CF 105/300 BS 316L | Лоток Пров. Cf 105/300 Bs 316l | Cablofil | Cablofil | 257 | Лотки проволочные нерж.сталь 316L | PL7 | 3 | М | Под заказ Т2 | Не подлежит сертификации | 2022-12-31 | 29771.09 | 35725.31 | 35725.31 | [6 empty] | 3599070009244 |  |  | I316L
CM000928 | нет | Лоток пров. CF 105/300 BS 304L | Лоток пров. CF 105/300 BS 304L | Cablofil | Cablofil | 241 | Лотки проволочные нерж.сталь 304L | PL7 | 3 | М | Под заказ Т2 | Не подлежит сертификации | 2022-12-31 | 21726.85 | 26072.22 | 26072.22 | [6 empty] | 3599070009282 |  |  | I304L
CM000931 | да | Лоток пров. CF 105/400 BS EZ | Лоток Пров. Cf 105/400 Bs Ez | Cablofil | Cablofil | 259 | Лотки проволочные оцинкованные EZ | PL7 | 3 | М | Под заказ Т2 | Не подлежит сертификации | 2022-12-31 | 4589.71 | 5507.65 | 5507.65 | [6 empty] | 3599070009312 |  |  | EZ
CM000933 | нет | Лоток пров. CF 105/400 BS GC | Лоток Пров. Cf 105/400 Bs Gc | Cablofil | Cablofil | 255 | Лотки проволочные оцинкованные HDG | PL7 | 3 | М | Под заказ Т2 | Не подлежит сертификации | 2022-12-31 | 10484 | 12580.8 | 12580.8 | [6 empty] | 3599070009336 |  |  | GC
CM000934 | нет | Лоток пров. CF 105/400 BS 316L | Лоток пров. CF 105/400 BS 316L | Cablofil | Cablofil | 257 | Лотки проволочные нерж.сталь 316L | PL7 | 3 | М | Под заказ Т2 | Не подлежит сертификации | 2022-12-31 | 39451.3 | 47341.56 | 47341.56 | [6 empty] | 3599070009343 |  |  | I316L
CM000938 | да | Лоток пров. CF 105/400 BS 304L | ЛОТОК ПРОВ. CF 105/400 BS 304L | Cablofil | Cablofil | 241 | Лотки проволочные нерж.сталь 304L | PL7 | 3 | М | Под заказ Т2 | Не подлежит сертификации | 2022-12-31 | 29159.68 | 34991.62 | 34991.62 | [6 empty] | 3599070009381 |  |  | I304L
CM000941 | да | Лоток пров. CF 105/500 BS EZ | Лоток Пров. Cf 105/500 Bs Ez | Cablofil | Cablofil | 259 | Лотки проволочные оцинкованные EZ | PL7 | 3 | М | Под заказ Т2 | Не подлежит сертификации | 2022-12-31 | 5183.69 | 6220.43 | 6220.43 | [6 empty] | 3599070009411 |  |  | EZ
CM000943 | нет | Лоток пров. CF 105/500 BS GC | Лоток Пров. Cf 105/500 Bs Gc | Cablofil | Cablofil | 255 | Лотки проволочные оцинкованные HDG | PL7 | 3 | М | Под заказ Т2 | Не подлежит сертификации | 2022-12-31 | 11765.42 | 14118.5 | 14118.5 | [6 empty] | 3599070009435 |  |  | GC
CM000944 | да | Лоток пров. CF 105/500 BS 316L | Лоток Пров. Cf 105/500 Bs 316l | Cablofil | Cablofil | 257 | Лотки проволочные нерж.сталь 316L | PL7 | 3 | М | Под заказ Т2 | Не подлежит сертификации | 2022-12-31 | 44026.96 | 52832.35 | 52832.35 | [6 empty] | 3599070009442 |  |  | I316L
CM000948 | нет | Лоток пров. CF 105/500 BS 304L | Лоток пров. CF 105/500 BS 304L | Cablofil | Cablofil | 241 | Лотки проволочные нерж.сталь 304L | PL7 | 3 | М | Под заказ Т2 | Не подлежит сертификации | 2022-12-31 | 32590.23 | 39108.28 | 39108.28 | [6 empty] | 3599070009480 |  |  | I304L
CM000951 | да | Лоток пров. CF 150/200 BS EZ | Лоток пров. CF 150/200 BS EZ | Cablofil | Cablofil | 259 | Лотки проволочные оцинкованные EZ | PL7 | 3 | М | Под заказ Т2 | Не подлежит сертификации | 2022-12-31 | 3585.61 | 4302.73 | 4302.73 | [6 empty] | 3599070009510 |  |  | EZ
CM000953 | да | Лоток пров. CF 150/200 BS GC | ЛОТОК ПРОВ. CF 150/200 BS GC | Cablofil | Cablofil | 255 | Лотки проволочные оцинкованные HDG | PL7 | 3 | М | Под заказ Т2 | Не подлежит сертификации | 2022-12-31 | 8426.18 | 10111.42 | 10111.42 | [6 empty] | 3599070009534 |  |  | GC
CM000961 | да | Лоток пров. CF 150/300 BS EZ | Лоток пров. CF 150/300 BS EZ | Cablofil | Cablofil | 259 | Лотки проволочные оцинкованные EZ | PL7 | 3 | М | Под заказ Т2 | Не подлежит сертификации | 2022-12-31 | 4083.33 | 4900 | 4900 | [6 empty] | 3599070009619 |  |  | EZ
CM000963 | нет | Лоток пров. CF 150/300 BS GC | ЛОТОК ПРОВ. CF 150/300 BS GC | Cablofil | Cablofil | 255 | Лотки проволочные оцинкованные HDG | PL7 | 3 | М | Под заказ Т2 | Не подлежит сертификации | 2022-12-31 | 9595.79 | 11514.95 | 11514.95 | [6 empty] | 3599070009633 |  |  | GC
CM000971 | да | Лоток пров. CF 150/400 BS EZ | Лоток пров. CF 150/400 BS EZ | Cablofil | Cablofil | 255 | Лотки проволочные оцинкованные HDG | PL7 | 3 | М | Под заказ Т2 | Не подлежит сертификации | 2022-12-31 | 5228.28 | 6273.94 | 6273.94 | [6 empty] | 3599070009718 |  |  | EZ
CM000973 | нет | Лоток пров. CF 150/400 BS GC | ЛОТОК ПРОВ. CF 150/400 BS GC | Cablofil | Cablofil | 255 | Лотки проволочные оцинкованные HDG | PL7 | 3 | М | Под заказ Т2 | Не подлежит сертификации | 2022-12-31 | 12286.43 | 14743.72 | 14743.72 | [6 empty] | 3599070009732 |  |  | GC
CM001011 | да | Лоток пров. CF 150/450 BS EZ | ЛОТОК ПРОВ. CF 150/450 BS EZ | Cablofil | Cablofil | 259 | Лотки проволочные оцинкованные EZ | PL7 | 3 | М | Под заказ Т2 | Не подлежит сертификации | 2022-12-31 | 6399.93 | 7679.92 | 7679.92 | [6 empty] | 3599070010110 |  |  | EZ
CM001021 | да | Лоток пров. CF 150/500 BS EZ | ЛОТОК ПРОВ. CF 150/500 BS EZ | Cablofil | Cablofil | 259 | Лотки проволочные оцинкованные EZ | PL7 | 3 | М | Под заказ Т2 | Не подлежит сертификации | 2022-12-31 | 6479.63 | 7775.56 | 7775.56 | [6 empty] | 3599070010219 |  |  | EZ
CM001023 | нет | Лоток пров. CF 150/500 BS GC | ЛОТОК ПРОВ. CF 150/500 BS GC | Cablofil | Cablofil | 255 | Лотки проволочные оцинкованные HDG | PL7 | 3 | М | Под заказ Т2 | Не подлежит сертификации | 2022-12-31 | 15227.15 | 18272.58 | 18272.58 | [6 empty] | 3599070010233 |  |  | GC
CM001031 | да | Лоток пров. CF 105/600 BD EZ | Лоток Пров. Cf 105/600 Bd Ez | Cablofil | Cablofil | 259 | Лотки проволочные оцинкованные EZ | PL7 | 3 | М | Под заказ Т2 | Не подлежит сертификации | 2022-12-31 | 6396.25 | 7675.5 | 7675.5 | [6 empty] | 3599070010318 |  |  | EZ
CM001033 | нет | Лоток пров. CF 105/600 BD GC | Лоток Пров. Cf 105/600 Bd Gc | Cablofil | Cablofil | 255 | Лотки проволочные оцинкованные HDG | PL7 | 3 | М | Под заказ Т2 | Не подлежит сертификации | 2022-12-31 | 16308.44 | 19570.13 | 19570.13 | [6 empty] | 3599070010332 |  |  | GC
CM001034 | нет | Лоток пров. CF 105/600 BD 316L | Лоток Пров. Cf 105/600 Bd 316l | Cablofil | Cablofil | 257 | Лотки проволочные нерж.сталь 316L | PL7 | 3 | М | Под заказ Т2 | Не подлежит сертификации | 2022-12-31 | 49875.63 | 59850.76 | 59850.76 | [6 empty] | 3599070010349 |  |  | I316L
CM001038 | нет | Лоток пров. CF 105/600 BD 304L | ЛОТОК ПРОВ. CF 105/600 BD 304L | Cablofil | Cablofil | 241 | Лотки проволочные нерж.сталь 304L | PL7 | 3 | М | Под заказ Т2 | Не подлежит сертификации | 2022-12-31 | 38879.55 | 46655.46 | 46655.46 | [6 empty] | 3599070010387 |  |  | I304L
CM001931 | да | Лоток пров. CF 105/450 BS EZ | ЛОТОК ПРОВ. CF 105/450 BS EZ | Cablofil | Cablofil | 259 | Лотки проволочные оцинкованные EZ | PL7 | 3 | М | Под заказ Т2 | Не подлежит сертификации | 2022-12-31 | 5119.95 | 6143.94 | 6143.94 | [6 empty] | 3599070019311 |  |  | EZ
CM003221 | да | Лоток пров. CFG 50/100 EZ | Лоток пров. CFG 50/100 EZ | Cablofil | Cablofil | 259 | Лотки проволочные оцинкованные EZ | PL7 | 3 | М | Под заказ Т2 | Не подлежит сертификации | 2022-12-31 | 2452.48 | 2942.98 | 2942.98 | [6 empty] | 3599070032211 |  |  | EZ
CM003231 | да | Лоток пров. CFG 50/150 EZ | Лоток пров. CFG 50/150 EZ | Cablofil | Cablofil | 259 | Лотки проволочные оцинкованные EZ | PL7 | 3 | М | Под заказ Т2 | Не подлежит сертификации | 2022-12-31 | 2765.64 | 3318.77 | 3318.77 | [6 empty] | 3599070032310 |  |  | EZ
CM003241 | да | Лоток пров. CFG 50/200 EZ | Лоток пров. CFG 50/200 EZ | Cablofil | Cablofil | 259 | Лотки проволочные оцинкованные EZ | PL7 | 3 | М | Под заказ Т2 | Не подлежит сертификации | 2022-12-31 | 3582.74 | 4299.29 | 4299.29 | [6 empty] | 3599070032419 |  |  | EZ
CM004063 | нет | Лоток пров. CFC 50 GC | Лоток пров. CFC 50 GC | Cablofil | Cablofil | 255 | Лотки проволочные оцинкованные HDG | PL7 | 3 | М | Под заказ Т2 | Не подлежит сертификации | 2022-12-31 | 5219.97 | 6263.96 | 6263.96 | [6 empty] | 3599070040636 |  |  | GC
CM004073 | нет | Лоток пров. CFC 100 GC | Лоток пров. CFC 100 GC | Cablofil | Cablofil | 255 | Лотки проволочные оцинкованные HDG | PL7 | 3 | М | Под заказ Т2 | Не подлежит сертификации | 2022-12-31 | 5611.48 | 6733.78 | 6733.78 | [6 empty] | 3599070040735 |  |  | GC
CM011100 | да | Наб.рол./прокл.каб. FASROLLER | Наб.рол. для прокл.каб. FASROLLER | Cablofil | Cablofil | 246 | Аксессуары для пров. лотков прочие | PL7 | 1 | ШТ | Под заказ Т2 | Не подлежит сертификации | 2022-12-31 | 97178.05 | 116613.66 | 116613.66 | [6 empty] | 3599070111008 |  |  | AT
CM013010 | да | Профиль монтажн RCSN 1000 GS | Профиль монтажный RCSN 1000 GS | Cablofil | Cablofil | 267 | Аксессуары для лотков универсальные | PL7 | 1 | ШТ | Под заказ Т2 | Не подлежит сертификации | 2022-12-31 | 2744.45 | 3293.34 | 3293.34 | [6 empty] | 3599070130108 |  |  | GS
CM013013 | да | Профиль монтажн RCSN 1000 HDG | Профиль монтажный RCSN 1000 HDG | Cablofil | Cablofil | 267 | Аксессуары для лотков универсальные | PL7 | 1 | ШТ | Под заказ Т2 | Не подлежит сертификации | 2022-12-31 | 3430.55 | 4116.66 | 4116.66 | [6 empty] | 3599070130139 |  |  | GC
CM013014 | нет | Проф монтажн RCSN 1000 SS 316L | Профиль монтажный RCSN 1000 SS 316L | Cablofil | Cablofil | 247 | Аксессуары для лотков нерж. cталь | PL7 | 1 | ШТ | Под заказ Т2 | Не подлежит сертификации | 2022-12-31 | 21598.64 | 25918.37 | 25918.37 | [6 empty] | 3599070130146 |  |  | I316L
CM013020 | да | Профиль монтажн RCSN 2000 GS | Профиль монтажный RCSN 2000 GS | Cablofil | Cablofil | 267 | Аксессуары для лотков универсальные | PL7 | 1 | ШТ | Под заказ Т2 | Не подлежит сертификации | 2022-12-31 | 5431.7 | 6518.04 | 6518.04 | [6 empty] | 3599070130207 |  |  | GS
CM013023 | нет | Профиль монтажн RCSN 2000 HDG | Профиль монтажный RCSN 2000 HDG | Cablofil | Cablofil | 267 | Аксессуары для лотков универсальные | PL7 | 1 | ШТ | Под заказ Т2 | Не подлежит сертификации | 2022-12-31 | 6289.33 | 7547.2 | 7547.2 | [6 empty] | 3599070130238 |  |  | GC
CM013024 | нет | Проф монтажн RCSN 2000 SS 316L | Профиль монтажный RCSN 2000 SS 316L | Cablofil | Cablofil | 247 | Аксессуары для лотков нерж. cталь | PL7 | 1 | ШТ | Под заказ Т2 | Не подлежит сертификации | 2022-12-31 | 43430.14 | 52116.17 | 52116.17 | [6 empty] | 3599070130245 |  |  | I316L
CM013028 | да | Проф монтажн RCSN 2000 SS 304L | Профиль монтажный RCSN 2000 SS 304L | Cablofil | Cablofil | 247 | Аксессуары для лотков нерж. cталь | PL7 | 1 | ШТ | Под заказ Т2 | Не подлежит сертификации | 2022-12-31 | 20553.66 | 24664.39 | 24664.39 | [6 empty] | 3599070130283 |  |  | I304L
CM013030 | да | Профиль монтажн RCSN 3000 GS | Профиль монтажный RCSN 3000 GS | Cablofil | Cablofil | 267 | Аксессуары для лотков универсальные | PL7 | 1 | ШТ | На складе | Не подлежит сертификации | 2022-12-31 | 7432.85 | 8919.42 | 8919.42 | [6 empty] | 3599070130306 |  |  | GS
CM013033 | да | Профиль монтажн RCSN 3000 HDG | Профиль монтажный RCSN 3000 HDG | Cablofil | Cablofil | 267 | Аксессуары для лотков универсальные | PL7 | 1 | ШТ | Под заказ Т2 | Не подлежит сертификации | 2022-12-31 | 9719.87 | 11663.84 | 11663.84 | [6 empty] | 3599070130337 |  |  | GC
CM013034 | да | Проф монтажн RCSN 3000 SS 316L | Профиль монтажный RCSN 3000 SS 316L | Cablofil | Cablofil | 247 | Аксессуары для лотков нерж. cталь | PL7 | 1 | ШТ | Под заказ Т2 | Не подлежит сертификации | 2022-12-31 | 64131.42 | 76957.7 | 76957.7 | [6 empty] | 3599070130344 |  |  | I316L
CM013038 | да | Профиль монтажн RCSN 3000 304L | Профиль монтажн RCSN 3000 304L | Cablofil | Cablofil | 247 | Аксессуары для лотков нерж. cталь | PL7 | 1 | ШТ | Под заказ Т2 | Не подлежит сертификации | 2022-12-31 | 31103.63 | 37324.36 | 37324.36 | [6 empty] | 3599070130382 |  |  | 304L
CM013150 | да | Профиль монтажн. RCSN150GS | Профиль монтажный RCSN150GS | Cablofil | Cablofil | 267 | Аксессуары для лотков универсальные | PL7 | 10 | ШТ | Под заказ Т2 | Не подлежит сертификации | 2022-12-31 | 655.75 | 786.9 | 786.9 | [6 empty] | 3599070131501 |  |  | GS
CM013153 | да | Профиль монтажн. RCSN150HDG | Профиль монтажный RCSN150HDG | Cablofil | Cablofil | 267 | Аксессуары для лотков универсальные | PL7 | 10 | ШТ | Под заказ Т2 | Не подлежит сертификации | 2022-12-31 | 802.76 | 963.31 | 963.31 | [6 empty] | 3599070131532 |  |  | GC
CM013154 | да | Профиль монтажн. RCSN 150 316L | Профиль монтажный RCSN 150 316L | Cablofil | Cablofil | 247 | Аксессуары для лотков нерж. cталь | PL7 | 10 | ШТ | Под заказ Т2 | Не подлежит сертификации | 2022-12-31 | 3278.88 | 3934.66 | 3934.66 | [6 empty] | 3599070131549 |  |  | 316L
CM013200 | да | Профиль монтажный RCSN 200 GS | Профиль Монтажный Rcsn 200 Gs | Cablofil | Cablofil | 267 | Аксессуары для лотков универсальные | PL7 | 10 | ШТ | На складе | Не подлежит сертификации | 2022-12-31 | 800.43 | 960.52 | 960.52 | [6 empty] | 3599070132003 |  |  | GS
CM013203 | да | Профиль монтажный RCSN 200 HDG | Профиль Монтажный Rcsn 200 Hdg | Cablofil | Cablofil | 267 | Аксессуары для лотков универсальные | PL7 | 10 | ШТ | Под заказ Т2 | Не подлежит сертификации | 2022-12-31 | 1029.18 | 1235.02 | 1235.02 | [6 empty] | 3599070132034 |  |  | GC
CM013204 | да | Проф монтажн RCSN 200 SS 316L | Профиль монтажный RCSN 200 SS 316L | Cablofil | Cablofil | 247 | Аксессуары для лотков нерж. cталь | PL7 | 1 | ШТ | Под заказ Т2 | Не подлежит сертификации | 2022-12-31 | 4368.13 | 5241.76 | 5241.76 | [6 empty] | 3599070132041 |  |  | I316L
CM013300 | да | Профиль монтажный RCSN 300 GS | Профиль Монтажный Rcsn 300 Gs | Cablofil | Cablofil | 267 | Аксессуары для лотков универсальные | PL7 | 10 | ШТ | На складе | Не подлежит сертификации | 2022-12-31 | 943.36 | 1132.03 | 1132.03 | [6 empty] | 3599070133000 |  |  | GS
CM013303 | да | Профиль монтажный RCSN 300 HDG | Профиль Монтажный Rcsn 300 Hdg | Cablofil | Cablofil | 267 | Аксессуары для лотков универсальные | PL7 | 10 | ШТ | Под заказ Т2 | Не подлежит сертификации | 2022-12-31 | 1515.13 | 1818.16 | 1818.16 | [6 empty] | 3599070133031 |  |  | GC
CM013304 | да | Проф монтажн RCSN 300 SS 316L | Профиль монтажный RCSN 300 SS 316L | Cablofil | Cablofil | 247 | Аксессуары для лотков нерж. cталь | PL7 | 1 | ШТ | Под заказ Т2 | Не подлежит сертификации | 2022-12-31 | 6575.28 | 7890.34 | 7890.34 | [6 empty] | 3599070133048 |  |  | I316L
CM013400 | да | Профиль монтажн RCSN400GS | Профиль монтажный RCSN400GS | Cablofil | Cablofil | 267 | Аксессуары для лотков универсальные | PL7 | 10 | ШТ | Под заказ Т2 | Не подлежит сертификации | 2022-12-31 | 1200.59 | 1440.71 | 1440.71 | [6 empty] | 3599070134007 |  |  | GS
CM013403 | да | Профиль монтажный RCSN 400 HDG | Профиль монтажный RCSN 400 HDG | Cablofil | Cablofil | 267 | Аксессуары для лотков универсальные | PL7 | 10 | ШТ | Под заказ Т2 | Не подлежит сертификации | 2022-12-31 | 1672.11 | 2006.53 | 2006.53 | [6 empty] | 3599070134038 |  |  | GC
CM013404 | да | Профиль монтажн. RCSN 400 316L | Профиль монтажный RCSN 400 316L | Cablofil | Cablofil | 247 | Аксессуары для лотков нерж. cталь | PL7 | 20 | ШТ | Под заказ Т2 | Не подлежит сертификации | 2022-12-31 | 8764.33 | 10517.2 | 10517.2 | [6 empty] | 3599070134045 |  |  | 316L
CM013500 | да | Профиль монтажный RCSN 500 GS | Профиль Монтажный Rcsn 500 Gs | Cablofil | Cablofil | 267 | Аксессуары для лотков универсальные | PL7 | 10 | ШТ | На складе | Не подлежит сертификации | 2022-12-31 | 1409.75 | 1691.7 | 1691.7 | [6 empty] | 3599070135004 |  |  | GS
CM013503 | да | Профиль монтажный RCSN 500 HDG | Профиль Монтажный Rcsn 500 Hdg | Cablofil | Cablofil | 267 | Аксессуары для лотков универсальные | PL7 | 10 | ШТ | Под заказ Т2 | Не подлежит сертификации | 2022-12-31 | 1964.83 | 2357.8 | 2357.8 | [6 empty] | 3599070135035 |  |  | GC
CM013504 | нет | Проф монтажн RCSN 500 SS 316L | Профиль монтажный RCSN 500 SS 316L | Cablofil | Cablofil | 247 | Аксессуары для лотков нерж. cталь | PL7 | 1 | ШТ | Под заказ Т2 | Не подлежит сертификации | 2022-12-31 | 11193.4 | 13432.08 | 13432.08 | [6 empty] | 3599070135042 |  |  | I316L
CM013550 | нет | Профиль монтажный RCSN 550 GS | Профиль Монтажный Rcsn 550 Gs | Cablofil | Cablofil | 267 | Аксессуары для лотков универсальные | PL7 | 20 | ШТ | Под заказ Т2 | Не подлежит сертификации | 2022-12-31 | 1330.36 | 1596.43 | 1596.43 | [6 empty] | 3599070135509 |  |  | GS
CM013553 | нет | Профиль монтажный RCSN 550 HDG | Профиль Монтажный Rcsn 550 Hdg | Cablofil | Cablofil | 267 | Аксессуары для лотков универсальные | PL7 | 20 | ШТ | Под заказ Т2 | Не подлежит сертификации | 2022-12-31 | 2328.13 | 2793.76 | 2793.76 | [6 empty] | 3599070135530 |  |  | GC
CM013600 | да | Профиль монтажный RCSN 600 GS | Профиль монтажный RCSN 600 GS | Cablofil | Cablofil | 267 | Аксессуары для лотков универсальные | PL7 | 10 | ШТ | Под заказ Т2 | Не подлежит сертификации | 2022-12-31 | 1468.11 | 1761.73 | 1761.73 | [6 empty] | 3599070136001 |  |  | GS
CM013603 | да | Профиль монтажн. RCSN 600 HDG | Профиль монтажный RCSN 600 HDG | Cablofil | Cablofil | 267 | Аксессуары для лотков универсальные | PL7 | 10 | ШТ | Под заказ Т2 | Не подлежит сертификации | 2022-12-31 | 2444.52 | 2933.42 | 2933.42 | [6 empty] | 3599070136032 |  |  | GC
CM013604 | да | Проф монтажн RCSN 600 SS 316L | Профиль монтажный RCSN 600 SS 316L | Cablofil | Cablofil | 247 | Аксессуары для лотков нерж. cталь | PL7 | 10 | ШТ | Под заказ Т2 | Не подлежит сертификации | 2022-12-31 | 12919.43 | 15503.32 | 15503.32 | [6 empty] | 3599070136049 |  |  | I316L
CM081064 | нет | Лоток пров. FCF 54/50 316L | Лоток Пров. Fcf 54/50 316l | Cablofil | Cablofil | 257 | Лотки проволочные нерж.сталь 316L | PL7 | 3 | М | Под заказ Т2 | Не подлежит сертификации | 2022-12-31 | 9082.24 | 10898.69 | 10898.69 | [6 empty] | 3599070810642 |  |  | I316L
CM081068 | нет | Лоток пров. FCF 54/50 304L | Лоток пров. FCF 54/50 304L | Cablofil | Cablofil | 241 | Лотки проволочные нерж.сталь 304L | PL7 | 3 | М | Под заказ Т2 | Не подлежит сертификации | 2022-12-31 | 6746.75 | 8096.1 | 8096.1 | [6 empty] | 3599070810680 |  |  | I304L
CM081074 | нет | Лоток пров. FCF 54/100 316L | Лоток Пров. Fcf 54/100 316l | Cablofil | Cablofil | 257 | Лотки проволочные нерж.сталь 316L | PL7 | 3 | М | Под заказ Т2 | Не подлежит сертификации | 2022-12-31 | 10608.19 | 12729.83 | 12729.83 | [6 empty] | 3599070810741 |  |  | I316L
CM081078 | нет | Лоток пров. FCF 54/100 304L | Лоток пров. FCF 54/100 304L | Cablofil | Cablofil | 241 | Лотки проволочные нерж.сталь 304L | PL7 | 3 | М | Под заказ Т2 | Не подлежит сертификации | 2022-12-31 | 7718.72 | 9262.46 | 9262.46 | [6 empty] | 3599070810789 |  |  | I304L
CM081084 | нет | Лоток пров. FCF 54/150 316L | Лоток пров. FCF 54/150 316L | Cablofil | Cablofil | 257 | Лотки проволочные нерж.сталь 316L | PL7 | 3 | М | Под заказ Т2 | Не подлежит сертификации | 2022-12-31 | 12826.33 | 15391.6 | 15391.6 | [6 empty] | 3599070810840 |  |  | I316L
CM082061 | да | Лоток пров. FCF 54/50 EZ | Лоток пров. FCF 54/50 EZ | Cablofil | Cablofil | 259 | Лотки проволочные оцинкованные EZ | PL7 | 3 | М | Под заказ Т2 | Не подлежит сертификации | 2022-12-31 | 1419.82 | 1703.78 | 1703.78 | [6 empty] | 3599070820610 |  |  | EZ
CM082071 | да | Лоток пров. FCF 54/100 EZ | Лоток пров. FCF 54/100 EZ | Cablofil | Cablofil | 259 | Лотки проволочные оцинкованные EZ | PL7 | 3 | М | Под заказ Т2 | Не подлежит сертификации | 2022-12-31 | 1575.15 | 1890.18 | 1890.18 | [6 empty] | 3599070820719 |  |  | EZ
CM082081 | да | Лоток пров. FCF 54/150 EZ | Лоток пров. FCF 54/150 EZ | Cablofil | Cablofil | 259 | Лотки проволочные оцинкованные EZ | PL7 | 3 | М | Под заказ Т2 | Не подлежит сертификации | 2022-12-31 | 1909.69 | 2291.63 | 2291.63 | [6 empty] | 3599070820818 |  |  | EZ
CM082091 | да | Лоток пров. FCF 54/200 EZ | Лоток пров. FCF 54/200 EZ | Cablofil | Cablofil | 259 | Лотки проволочные оцинкованные EZ | PL7 | 3 | М | Под заказ Т2 | Не подлежит сертификации | 2022-12-31 | 2124.17 | 2549 | 2549 | [6 empty] | 3599070820917 |  |  | EZ
CM082101 | да | Лоток пров. FCF 54/300 EZ | Лоток пров. FCF 54/300 EZ | Cablofil | Cablofil | 259 | Лотки проволочные оцинкованные EZ | PL7 | 3 | М | Под заказ Т2 | Не подлежит сертификации | 2022-12-31 | 3781.03 | 4537.24 | 4537.24 | [6 empty] | 3599070821013 |  |  | EZ
CM082201 | да | Лоток пров. FCF 54/400 EZ | Лоток пров. FCF 54/400 EZ | Cablofil | Cablofil | 259 | Лотки проволочные оцинкованные EZ | PL7 | 3 | М | Под заказ Т2 | Не подлежит сертификации | 2022-12-31 | 4537.25 | 5444.7 | 5444.7 | [6 empty] | 3599070822010 |  |  | EZ
CM082251 | да | Лоток пров. FCF 54/450 EZ | Лоток пров. FCF 54/450 EZ | Cablofil | Cablofil | 259 | Лотки проволочные оцинкованные EZ | PL7 | 3 | М | Под заказ Т2 | Не подлежит сертификации | 2022-12-31 | 5172.45 | 6206.94 | 6206.94 | [6 empty] | 3599070822515 |  |  | EZ
CM082301 | да | Лоток пров. FCF 54/500 EZ | Лоток пров. FCF 54/500 EZ | Cablofil | Cablofil | 259 | Лотки проволочные оцинкованные EZ | PL7 | 3 | М | Под заказ Т2 | Не подлежит сертификации | 2022-12-31 | 5431.08 | 6517.3 | 6517.3 | [6 empty] | 3599070823017 |  |  | EZ
CM082401 | да | Лоток пров. FCF 54/600 EZ | Лоток пров. FCF 54/600 EZ | Cablofil | Cablofil | 259 | Лотки проволочные оцинкованные EZ | PL7 | 3 | М | Под заказ Т2 | Не подлежит сертификации | 2022-12-31 | 5974.18 | 7169.02 | 7169.02 | [6 empty] | 3599070824014 |  |  | EZ
CM091938 | нет | IBP105 кроншт. кор-ки 105X105 | IBP 105 Кронштейн коробки 105х105 | Cablofil | Cablofil | 267 | Аксессуары для лотков универсальные | PL7 | 10 | ШТ | Под заказ Т2 | Не подлежит сертификации | 2022-12-31 | 308.26 | 369.91 | 369.91 | Распродажа остатков на складе |  | 4.653 | 235 | 180 | 110 | 3599070919383 | Без замены |  | AT
CM348530 | да | Кроншт.безвинт. R50 GS | Кронштейн безвинтовой R50 GS | Cablofil | Cablofil | 277 | Лотки проволочные GAMMA-P | PL7 | 10 | ШТ | Под заказ Т2 | Не подлежит сертификации | 2022-12-31 | 423.33 | 508 | 508 | Распродажа остатков на складе | [5 empty] | 8009561384033 | Без замены |  | PG
CM348531 | да | Кроншт.безвинт. R50 316L | Кронштейн безвинтовой R50 316L | Cablofil | Cablofil | 277 | Лотки проволочные GAMMA-P | PL7 | 10 | ШТ | Под заказ Т2 | Не подлежит сертификации | 2022-12-31 | 1926.98 | 2312.38 | 2312.38 | Распродажа остатков на складе | [5 empty] | 8009561384071 | Без замены |  | 316L
CM348532 | да | Кроншт.безвинт. R50 HDG | Кронштейн безвинтовой R50 HDG | Cablofil | Cablofil | 277 | Лотки проволочные GAMMA-P | PL7 | 10 | ШТ | Под заказ Т2 | Не подлежит сертификации | 2022-12-31 | 915.98 | 1099.18 | 1099.18 | Распродажа остатков на складе | [5 empty] | 8009561612532 | Без замены |  | ZM
CM350538 | нет | Набор BP 105 FIL/ IBP105 | Набор BP 105 FIL/ IBP105 | Cablofil | Cablofil | 246 | Аксессуары для пров. лотков прочие | PL7 | 10 | ШТ | Под заказ Т2 | Не подлежит сертификации | 2022-12-31 | 2419.26 | 2903.11 | 2903.11 | [6 empty] | 3599073505385 |  |  | AT
CM350820 | да | Консоль CB 150 GS | Консоль CB 150 GS | Cablofil | Cablofil | 267 | Аксессуары для лотков универсальные | PL7 | 10 | ШТ | Под заказ Т2 | Не подлежит сертификации | 2023-12-31 | 451.57 | 541.88 | 541.88 | Распродажа остатков на складе | [5 empty] | 3599073508201 | Без замены |  | GS
CM430111 | да | Лоток пров. G-MINI EZ | Лоток Пров. G-Mini Ez | Cablofil | Cablofil | 259 | Лотки проволочные оцинкованные EZ | PL7 | 3 | М | Под заказ Т2 | Не подлежит сертификации | 2022-12-31 | 1419.26 | 1703.11 | 1703.11 |  |  | 70.2 | 3000 | 260 | 90 | 3599074301115 |  |  | EZ
CM430114 | да | Лоток пров. G-MINI S6 | ЛОТОК ПРОВ. G-MINI S6 | Cablofil | Cablofil | 257 | Лотки проволочные нерж.сталь 316L | PL7 | 3 | М | Под заказ Т2 | Не подлежит сертификации | 2022-12-31 | 6648.6 | 7978.32 | 7978.32 | [6 empty] | 3599074301146 |  |  | I316L
CM450621 | да | Лоток пров. HDF 105/100 EZ | ЛОТОК ПРОВ. HDF105/100 EZ | Cablofil | Cablofil | 259 | Лотки проволочные оцинкованные EZ | PL7 | 3 | М | Под заказ Т2 | Не подлежит сертификации | 2022-12-31 | 3985.01 | 4782.01 | 4782.01 | [6 empty] | 3599074506213 |  |  | EZ
CM450631 | да | Лоток пров. HDF 105/150 EZ | ЛОТОК ПРОВ. HDF 105/150 EZ | Cablofil | Cablofil | 259 | Лотки проволочные оцинкованные EZ | PL7 | 3 | М | Под заказ Т2 | Не подлежит сертификации | 2022-12-31 | 4736.5 | 5683.8 | 5683.8 | [6 empty] | 3599074506312 |  |  | EZ
CM450644 | нет | HDF105/200S6 - Лоток пров. CF 105/200 316 | HDF105/200S6 - Лоток пров. CF 105/200 316 | Cablofil | Cablofil | 257 | Лотки проволочные нерж.сталь 316L | PL7 | 3 | М | Под заказ Т2 | Не подлежит сертификации | 2022-12-31 | 43182.88 | 51819.46 | 51819.46 | [6 empty] | 3599074506442 |  |  | I316L
CM450661 | да | Лоток пров. HDF 105/300 EZ | ЛОТОК ПРОВ. HDF 105/300 EZ | Cablofil | Cablofil | 259 | Лотки проволочные оцинкованные EZ | PL7 | 3 | М | Под заказ Т2 | Не подлежит сертификации | 2022-12-31 | 6811.18 | 8173.42 | 8173.42 | [6 empty] | 3599074506619 |  |  | EZ
CM450681 | да | Лоток пров. HDF 105/400 EZ | ЛОТОК ПРОВ. HDF 105/400 EZ | Cablofil | Cablofil | 259 | Лотки проволочные оцинкованные EZ | PL7 | 3 | М | Под заказ Т2 | Не подлежит сертификации | 2022-12-31 | 7802.49 | 9362.99 | 9362.99 | [6 empty] | 3599074506817 |  |  | EZ
CM556100 | да | Кроншт. Г-образный CSN 100 GS | Кроншт. Г-Образный Csn 100 Gs | Cablofil | Cablofil | 267 | Аксессуары для лотков универсальные | PL7 | 20 | ШТ | На складе | Не подлежит сертификации | 2022-12-31 | 871.07 | 1045.28 | 1045.28 | [6 empty] | 3599075561006 |  |  | GS
CM556103 | нет | Кроншт. Г-образный CSN 100 HDG | Кроншт. Г-Образный Csn 100 Hdg | Cablofil | Cablofil | 267 | Аксессуары для лотков универсальные | PL7 | 20 | ШТ | Под заказ Т2 | Не подлежит сертификации | 2022-12-31 | 1591.62 | 1909.94 | 1909.94 | [6 empty] | 3599075561037 |  |  | GC
CM556104 | нет | Кроншт. Г-обр. CSN 100 SS 316L | Кроншт. Г-образный CSN 100 SS 316L | Cablofil | Cablofil | 247 | Аксессуары для лотков нерж. cталь | PL7 | 1 | ШТ | Под заказ Т2 | Не подлежит сертификации | 2022-12-31 | 6710.27 | 8052.32 | 8052.32 | [6 empty] | 3599075561044 |  |  | I316L
CM556108 | нет | Кроншт. Г-обр. CSN 100 SS IN304L | Кронштейн Г-образный CSN 100 SS 304L | Cablofil | Cablofil | 247 | Аксессуары для лотков нерж. cталь | PL7 | 1 | ШТ | Под заказ Т2 | Не подлежит сертификации | 2022-12-31 | 3971.45 | 4765.74 | 4765.74 | [6 empty] | 3599075561082 |  |  | I304L
CM556110 | да | Кроншт. Г-образный CSN 150 GS | Кроншт. Г-Образный Csn 150 Gs | Cablofil | Cablofil | 267 | Аксессуары для лотков универсальные | PL7 | 20 | ШТ | Под заказ Т2 | Не подлежит сертификации | 2022-12-31 | 1257.85 | 1509.42 | 1509.42 | [6 empty] | 3599075561105 |  |  | GS
CM556113 | нет | Кроншт. Г-образный CSN 150 HDG | Кроншт. Г-образный CSN 150 HDG | Cablofil | Cablofil | 267 | Аксессуары для лотков универсальные | PL7 | 10 | ШТ | Под заказ Т2 | Не подлежит сертификации | 2022-12-31 | 1669.54 | 2003.45 | 2003.45 | [6 empty] | 3599075561136 |  |  | GC
CM556114 | нет | Кроншт. Г-обр. CSN 150 SS 316L | Кроншт. Г-обр. CSN 150 SS 316L | Cablofil | Cablofil | 247 | Аксессуары для лотков нерж. cталь | PL7 | 1 | ШТ | Под заказ Т2 | Не подлежит сертификации | 2022-12-31 | 7712.07 | 9254.48 | 9254.48 | [6 empty] | 3599075561143 |  |  | I316L
CM556118 | нет | Кроншт. Г-обр. CSN 150 SS IN304L | Кронштейн Г-образный CSN 150 SS 304L | Cablofil | Cablofil | 247 | Аксессуары для лотков нерж. cталь | PL7 | 1 | ШТ | Под заказ Т2 | Не подлежит сертификации | 2022-12-31 | 4383.88 | 5260.66 | 5260.66 | [6 empty] | 3599075561181 |  |  | I304L
CM556120 | да | Кроншт. Г-образный CSN 200 GS | Кроншт. Г-Образный Csn 200 Gs | Cablofil | Cablofil | 267 | Аксессуары для лотков универсальные | PL7 | 10 | ШТ | На складе | Не подлежит сертификации | 2022-12-31 | 1343.66 | 1612.39 | 1612.39 | [6 empty] | 3599075561204 |  |  | GS
CM556123 | нет | Кроншт. Г-образный CSN 200 HDG | Кроншт. Г-Образный Csn 200 Hdg | Cablofil | Cablofil | 267 | Аксессуары для лотков универсальные | PL7 | 10 | ШТ | Под заказ Т2 | Не подлежит сертификации | 2022-12-31 | 1864.5 | 2237.4 | 2237.4 | [6 empty] | 3599075561235 |  |  | GC
CM556124 | нет | Кроншт. Г-обр. CSN 200 SS 316L | Кроншт. Г-Обр. Csn 200 Ss 316l | Cablofil | Cablofil | 247 | Аксессуары для лотков нерж. cталь | PL7 | 10 | ШТ | Под заказ Т2 | Не подлежит сертификации | 2022-12-31 | 8912.43 | 10694.92 | 10694.92 | [6 empty] | 3599075561242 |  |  | I316L
CM556128 | нет | Кроншт. Г-обр. CSN 200 SS IN304L | Кронштейн Г-образный CSN 200 SS 304L | Cablofil | Cablofil | 247 | Аксессуары для лотков нерж. cталь | PL7 | 1 | ШТ | Под заказ Т2 | Не подлежит сертификации | 2022-12-31 | 4932.15 | 5918.58 | 5918.58 | [6 empty] | 3599075561280 |  |  | I304L
CM556130 | да | Кроншт. Г-образный CSN 300 GS | Кроншт. Г-Образный Csn 300 Gs | Cablofil | Cablofil | 267 | Аксессуары для лотков универсальные | PL7 | 20 | ШТ | На складе | Не подлежит сертификации | 2022-12-31 | 1658.07 | 1989.68 | 1989.68 | [6 empty] | 3599075561303 |  |  | GS
CM556133 | нет | Кроншт. Г-образный CSN 300 HDG | Кроншт. Г-образный CSN 300 HDG | Cablofil | Cablofil | 267 | Аксессуары для лотков универсальные | PL7 | 20 | ШТ | Под заказ Т2 | Не подлежит сертификации | 2022-12-31 | 2466.02 | 2959.22 | 2959.22 | [6 empty] | 3599075561334 |  |  | GC
CM556134 | нет | Кроншт. Г-обр. CSN 300 SS 316L | Кроншт. Г-Обр. Csn 300 Ss 316l | Cablofil | Cablofil | 247 | Аксессуары для лотков нерж. cталь | PL7 | 1 | ШТ | Под заказ Т2 | Не подлежит сертификации | 2022-12-31 | 11278.19 | 13533.83 | 13533.83 | [6 empty] | 3599075561341 |  |  | I316L
CM556138 | нет | Кроншт. Г-обр. CSN 300 SS IN304L | Кронштейн Г-образный CSN 300 SS 304L | Cablofil | Cablofil | 247 | Аксессуары для лотков нерж. cталь | PL7 | 1 | ШТ | Под заказ Т2 | Не подлежит сертификации | 2022-12-31 | 6423.2 | 7707.84 | 7707.84 | [6 empty] | 3599075561389 |  |  | I304L
CM556140 | да | Кроншт. Г-образный CSN 400 GS | Кроншт. Г-Образный Csn 400 Gs | Cablofil | Cablofil | 267 | Аксессуары для лотков универсальные | PL7 | 20 | ШТ | Под заказ Т2 | Не подлежит сертификации | 2022-12-31 | 1981.43 | 2377.72 | 2377.72 | [6 empty] | 3599075561402 |  |  | GS
CM556300 | да | Кроншт. С-образн. CSNS 100 GS | Кроншт. С-Образн. Csns 100 Gs | Cablofil | Cablofil | 267 | Аксессуары для лотков универсальные | PL7 | 10 | ШТ | Под заказ Т2 | Не подлежит сертификации | 2022-12-31 | 2126.39 | 2551.67 | 2551.67 | [6 empty] | 3599075563000 |  |  | GS
CM556303 | нет | Кроншт. С-образн. CSNS 100 HDG | Кроншт. С-образн. CSNS 100 HDG | Cablofil | Cablofil | 267 | Аксессуары для лотков универсальные | PL7 | 10 | ШТ | Под заказ Т2 | Не подлежит сертификации | 2022-12-31 | 2971.47 | 3565.76 | 3565.76 | [6 empty] | 3599075563031 |  |  | GC
CM556304 | нет | Кроншт С-обр. CSNS 100 SS 316L | Кроншт С-обр. CSNS 100 SS 316L | Cablofil | Cablofil | 247 | Аксессуары для лотков нерж. cталь | PL7 | 1 | ШТ | Под заказ Т2 | Не подлежит сертификации | 2022-12-31 | 10981.54 | 13177.85 | 13177.85 | [6 empty] | 3599075563048 |  |  | I316L
CM556310 | нет | Кроншт. С-образн. CSNS 150 GS | Кроншт. С-Образн. Csns 150 Gs | Cablofil | Cablofil | 267 | Аксессуары для лотков универсальные | PL7 | 10 | ШТ | Под заказ Т2 | Не подлежит сертификации | 2022-12-31 | 2455.68 | 2946.82 | 2946.82 | [6 empty] | 3599075563109 |  |  | GS
CM556313 | нет | Кроншт. С-образн. CSNS 150 HDG | Кроншт. С-образн. CSNS 150 HDG | Cablofil | Cablofil | 267 | Аксессуары для лотков универсальные | PL7 | 10 | ШТ | Под заказ Т2 | Не подлежит сертификации | 2022-12-31 | 3155.22 | 3786.26 | 3786.26 | [6 empty] | 3599075563130 |  |  | GC
CM556314 | нет | Кроншт С-обр. CSNS 150 SS 316L | Кроншт С-обр. CSNS 150 SS 316L | Cablofil | Cablofil | 247 | Аксессуары для лотков нерж. cталь | PL7 | 1 | ШТ | Под заказ Т2 | Не подлежит сертификации | 2022-12-31 | 12091.69 | 14510.03 | 14510.03 | [6 empty] | 3599075563147 |  |  | I316L
CM556320 | да | Кроншт. С-образн. CSNS 200 GS | Кроншт. С-Образн. Csns 200 Gs | Cablofil | Cablofil | 267 | Аксессуары для лотков универсальные | PL7 | 10 | ШТ | Под заказ Т2 | Не подлежит сертификации | 2022-12-31 | 2592.12 | 3110.54 | 3110.54 | [6 empty] | 3599075563208 |  |  | GS
CM556323 | нет | Кроншт. С-образн. CSNS 200 HDG | Кроншт. С-Образн. Csns 200 Hdg | Cablofil | Cablofil | 267 | Аксессуары для лотков универсальные | PL7 | 10 | ШТ | Под заказ Т2 | Не подлежит сертификации | 2022-12-31 | 3323.72 | 3988.46 | 3988.46 | [6 empty] | 3599075563239 |  |  | GC
CM556324 | нет | Кроншт С-обр. CSNS 200 SS 316L | КРОНШТ С-ОБР. CSNS 200 SS 316L | Cablofil | Cablofil | 247 | Аксессуары для лотков нерж. cталь | PL7 | 1 | ШТ | Под заказ Т2 | Не подлежит сертификации | 2022-12-31 | 12960.23 | 15552.28 | 15552.28 | [6 empty] | 3599075563246 |  |  | I316L
CM556330 | да | Кроншт. С-образн. CSNS 300 GS | Кроншт. С-Образн. Csns 300 Gs | Cablofil | Cablofil | 267 | Аксессуары для лотков универсальные | PL7 | 10 | ШТ | Под заказ Т2 | Не подлежит сертификации | 2022-12-31 | 3430.55 | 4116.66 | 4116.66 | [6 empty] | 3599075563307 |  |  | GS
CM556333 | нет | Кроншт. С-образн. CSNS 300 HDG | Кроншт. С-образн. CSNS 300 HDG | Cablofil | Cablofil | 267 | Аксессуары для лотков универсальные | PL7 | 10 | ШТ | Под заказ Т2 | Не подлежит сертификации | 2022-12-31 | 4334.62 | 5201.54 | 5201.54 | [6 empty] | 3599075563338 |  |  | GC
CM556340 | да | Кроншт. С-образн. CSNS 400 GS | Кроншт. С-Образн. Csns 400 Gs | Cablofil | Cablofil | 267 | Аксессуары для лотков универсальные | PL7 | 4 | ШТ | Под заказ Т2 | Не подлежит сертификации | 2022-12-31 | 3832.49 | 4598.99 | 4598.99 | [6 empty] | 3599075563406 |  |  | GS
CM556350 | нет | Кроншт. С-образн. CSNS 450 GS | КРОНШТ. С-ОБРАЗН. CSNS 450 GS | Cablofil | Cablofil | 267 | Аксессуары для лотков универсальные | PL7 | 4 | ШТ | Под заказ Т2 | Не подлежит сертификации | 2022-12-31 | 3990.87 | 4789.04 | 4789.04 | [6 empty] | 3599075563505 |  |  | GS
CM556600 | нет | Стойка PCSN 400 GS | Стойка PCSN 400 GS | Cablofil | Cablofil | 267 | Аксессуары для лотков универсальные | PL7 | 10 | ШТ | Под заказ Т2 | Не подлежит сертификации | 2022-12-31 | 1950.1 | 2340.12 | 2340.12 | [6 empty] | 3599075566001 |  |  | GS
CM556610 | нет | Стойка PCSN 500 GS | Стойка PCSN 500 GS | Cablofil | Cablofil | 267 | Аксессуары для лотков универсальные | PL7 | 10 | ШТ | Под заказ Т2 | Не подлежит сертификации | 2022-12-31 | 2291.63 | 2749.96 | 2749.96 | [6 empty] | 3599075566100 |  |  | GS
CM556620 | нет | Стойка PCSN 600 GS | Стойка PCSN 600 GS | Cablofil | Cablofil | 267 | Аксессуары для лотков универсальные | PL7 | 10 | ШТ | Под заказ Т2 | Не подлежит сертификации | 2022-12-31 | 2622.16 | 3146.59 | 3146.59 | [6 empty] | 3599075566209 |  |  | GS
CM556630 | нет | Стойка PCSN 300 GS | Стойка PCSN 300 GS | Cablofil | Cablofil | 267 | Аксессуары для лотков универсальные | PL7 | 10 | ШТ | Под заказ Т2 | Не подлежит сертификации | 2022-12-31 | 1520.42 | 1824.5 | 1824.5 | [6 empty] | 3599075566308 |  |  | GS
CM557060 | нет | Кронштейн C 600 GS | Кронштейн C 600 Gs | Cablofil | Cablofil | 267 | Аксессуары для лотков универсальные | PL7 | 8 | ШТ | Под заказ Т2 | Не подлежит сертификации | 2022-12-31 | 2879.4 | 3455.28 | 3455.28 | Распродажа остатков на складе |  | 3.024 | 640 | 105 | 45 | 3599075570602 | Без замены |  | GS
CM557300 | да | Уголок CEQ100 (110х58х30мм) | Уголок Ceq100 (110х58х30мм) | Cablofil | Cablofil | 267 | Аксессуары для лотков универсальные | PL7 | 25 | ШТ | Под заказ Т2 | Не подлежит сертификации | 2022-12-31 | 233.98 | 280.78 | 280.78 | Распродажа остатков на складе | [5 empty] | 3599075573009 | Без замены |  | GS
CM557450 | нет | Консоль универс. CU 400 GS | Консоль Универс. Cu 400 Gs | Cablofil | Cablofil | 267 | Аксессуары для лотков универсальные | PL7 | 10 | ШТ | На складе | Не подлежит сертификации | 2022-12-31 | 1420.9 | 1705.08 | 1705.08 | Распродажа остатков на складе | [5 empty] | 3599075574501 | Без замены |  | GS
CM558011 | да | Шайба CE25 GS (50 шт) | Шайба CE25 GS (50 шт) | Cablofil | Cablofil | 245 | Аксессуары для пров. лотков EZ/GS | PL7 | 1 | Упаковка | На складе | Не подлежит сертификации | 2022-12-31 | 2236.98 | 2684.38 | 2684.38 | [6 empty] | 3599075580113 |  |  | GS
CM558013 | да | Шайба CE25GC (50 шт.) | Шайба Ce25gc (50 Шт.) | Cablofil | Cablofil | 243 | Аксессуары для пров. лотков HDG/DC | PL7 | 1 | Упаковка | Под заказ Т2 | Не подлежит сертификации | 2022-12-31 | 3653.52 | 4384.22 | 4384.22 | [6 empty] | 3599075580137 |  |  | GC
CM558014 | нет | Шайба CE 25 SS316L (50 шт.) | Шайба Ce 25 Ss316l (50 Шт.) | Cablofil | Cablofil | 244 | Аксессуары для пров. лотков нерж.сталь | PL7 | 1 | Упаковка | Под заказ Т2 | Не подлежит сертификации | 2022-12-31 | 18059.03 | 21670.84 | 21670.84 | [6 empty] | 3599075580144 |  |  | I316L
CM558018 | да | Шайба CE25 304L (50шт) | Шайба CE25 304L (50шт) | Cablofil | Cablofil | 244 | Аксессуары для пров. лотков нерж.сталь | PL7 | 1 | Упаковка | Под заказ Т2 | Не подлежит сертификации | 2022-12-31 | 12105.03 | 14526.04 | 14526.04 | [6 empty] | 3599075580182 |  |  | I304L
CM558021 | да | Шайба-винт М6 CE25VS GS (50шт) | Шайба-винт М6 CE25VS GS (50шт) | Cablofil | Cablofil | 245 | Аксессуары для пров. лотков EZ/GS | PL7 | 1 | Упаковка | Под заказ Т2 | Не подлежит сертификации | 2022-12-31 | 7616.12 | 9139.34 | 9139.34 | [6 empty] | 3599075580212 |  |  | GS
CM558027 | нет | Шайба винт М6 CE25VS DC (50шт) | Шайба Винт М6 Ce25vs Dc (50шт) | Cablofil | Cablofil | 243 | Аксессуары для пров. лотков HDG/DC | PL7 | 1 | Упаковка | Под заказ Т2 | Не подлежит сертификации | 2022-12-31 | 11435.15 | 13722.18 | 13722.18 | [6 empty] | 3599075580274 |  |  | DC
CM558031 | да | Шайба-гайка М6 CE30ES GS(50шт) | Шайба-гайка М6 CE30ES GS(50шт) | Cablofil | Cablofil | 245 | Аксессуары для пров. лотков EZ/GS | PL7 | 1 | Упаковка | Под заказ Т2 | Не подлежит сертификации | 2022-12-31 | 10606.03 | 12727.24 | 12727.24 | [6 empty] | 3599075580311 |  |  | GS
CM558037 | нет | Шайба гайк М6 CE30ES DC (50шт) | Шайба гайка М6 CE30ES DC (50шт) | Cablofil | Cablofil | 243 | Аксессуары для пров. лотков HDG/DC | PL7 | 1 | Упаковка | Под заказ Т2 | Не подлежит сертификации | 2022-12-31 | 18582.18 | 22298.62 | 22298.62 | [6 empty] | 3599075580373 |  |  | DC
CM558041 | да | Шайба CE30 GS (50 шт) | Шайба CE30 GS (50 шт) | Cablofil | Cablofil | 245 | Аксессуары для пров. лотков EZ/GS | PL7 | 1 | Упаковка | На складе | Не подлежит сертификации | 2022-12-31 | 3254.22 | 3905.06 | 3905.06 | [6 empty] | 3599075580410 |  |  | GS
CM558043 | нет | Шайба CE30GC (50 шт.) | Шайба Ce30gc (50 Шт.) | Cablofil | Cablofil | 243 | Аксессуары для пров. лотков HDG/DC | PL7 | 1 | Упаковка | Под заказ Т2 | Не подлежит сертификации | 2022-12-31 | 4516.93 | 5420.32 | 5420.32 | [6 empty] | 3599075580434 |  |  | GC
CM558044 | нет | Шайба CE30 SS316L (50 шт.) | Шайба Ce30 Ss316l (50 Шт.) | Cablofil | Cablofil | 244 | Аксессуары для пров. лотков нерж.сталь | PL7 | 1 | Упаковка | Под заказ Т2 | Не подлежит сертификации | 2022-12-31 | 13725.7 | 16470.84 | 16470.84 | [6 empty] | 3599075580441 |  |  | I316L
CM558048 | да | Шайба CE30 304L (50шт) | Шайба CE30 304L (50шт) | Cablofil | Cablofil | 244 | Аксессуары для пров. лотков нерж.сталь | PL7 | 1 | Упаковка | Под заказ Т2 | Не подлежит сертификации | 2022-12-31 | 9200.39 | 11040.47 | 11040.47 | [6 empty] | 3599075580489 |  |  | I304L
CM558051 | да | Шайба CE40 GS (25 шт) | Шайба CE40 GS (25 шт) | Cablofil | Cablofil | 245 | Аксессуары для пров. лотков EZ/GS | PL7 | 1 | Упаковка | На складе | Не подлежит сертификации | 2022-12-31 | 4135.31 | 4962.37 | 4962.37 | [6 empty] | 3599075580519 |  |  | GS
CM558053 | да | Шайба CE40GC (25 шт.) | Шайба Ce40gc (25 Шт.) | Cablofil | Cablofil | 243 | Аксессуары для пров. лотков HDG/DC | PL7 | 1 | Упаковка | Под заказ Т2 | Не подлежит сертификации | 2022-12-31 | 8583.5 | 10300.2 | 10300.2 | [6 empty] | 3599075580533 |  |  | GC
CM558054 | нет | Шайба CE40 SS316L (50 шт.) | ШАЙБА CE40 SS316L (50 ШТ.) | Cablofil | Cablofil | 244 | Аксессуары для пров. лотков нерж.сталь | PL7 | 1 | Упаковка | Под заказ Т2 | Не подлежит сертификации | 2022-12-31 | 20003.56 | 24004.27 | 24004.27 | [6 empty] | 3599075580540 |  |  | I316L
CM558061 | да | Набор KITFIXVS GS (50 шт) | Набор KITFIXVS GS (50 шт) | Cablofil | Cablofil | 245 | Аксессуары для пров. лотков EZ/GS | PL7 | 1 | Упаковка | Под заказ Т2 | Не подлежит сертификации | 2022-12-31 | 11744.95 | 14093.94 | 14093.94 | [6 empty] | 3599075580618 |  |  | GS
CM558071 | да | Набор KITASSVS GS (50 шт) | Набор KITASSVS GS (50 шт) | Cablofil | Cablofil | 245 | Аксессуары для пров. лотков EZ/GS | PL7 | 1 | Упаковка | На складе | Не подлежит сертификации | 2022-12-31 | 19665.09 | 23598.11 | 23598.11 | [6 empty] | 3599075580717 |  |  | GS
CM558077 | нет | Соед. KITASSVS TURBO 50 шт. DC | Соед. KITASSVS TURBO 50 шт. DC | Cablofil | Cablofil | 243 | Аксессуары для пров. лотков HDG/DC | PL7 | 1 | Упаковка | Под заказ Т2 | Не подлежит сертификации | 2022-12-31 | 30017.33 | 36020.8 | 36020.8 | [6 empty] | 3599075580779 |  |  | DC
CM558081 | да | Набор KITASSTR GS (50 шт) | Набор KITASSTR GS (50 шт) | Cablofil | Cablofil | 245 | Аксессуары для пров. лотков EZ/GS | PL7 | 1 | Упаковка | Под заказ Т1 | Не подлежит сертификации | 2022-12-31 | 8359.92 | 10031.9 | 10031.9 | [6 empty] | 3599075580816 |  |  | GS
CM558087 | да | Соединитель KITASSTR DC (50шт) | Соединитель Kitasstr Dc (50шт) | Cablofil | Cablofil | 243 | Аксессуары для пров. лотков HDG/DC | PL7 | 1 | Упаковка | Под заказ Т2 | Не подлежит сертификации | 2022-12-31 | 10451.76 | 12542.11 | 12542.11 | [6 empty] | 3599075580878 |  |  | DC
CM558091 | да | Набор KITFIXTR GS (50шт) | Набор KITFIXTR GS (50шт) | Cablofil | Cablofil | 245 | Аксессуары для пров. лотков EZ/GS | PL7 | 1 | Упаковка | Под заказ Т2 | Не подлежит сертификации | 2022-12-31 | 7764.71 | 9317.65 | 9317.65 |  |  | 0.81 | 180 | 150 | 30 | 3599075580915 |  |  | GS
CM558201 | нет | Соед. планка ED1100 EZ 1100 мм | Соед. Планка Ed1100 Ez 1100 Мм | Cablofil | Cablofil | 245 | Аксессуары для пров. лотков EZ/GS | PL7 | 20 | ШТ | Под заказ Т2 | Не подлежит сертификации | 2022-12-31 | 1943.12 | 2331.74 | 2331.74 | [6 empty] | 3599075582018 |  |  | EZ
CM558203 | нет | Соед. планка ED1100 HDG 1100мм | Соед. планка ED1100 HDG 1100мм | Cablofil | Cablofil | 243 | Аксессуары для пров. лотков HDG/DC | PL7 | 20 | ШТ | Под заказ Т2 | Не подлежит сертификации | 2022-12-31 | 3446.28 | 4135.54 | 4135.54 | [6 empty] | 3599075582032 |  |  | GC
CM558204 | нет | Соед. планка ED1100 SS 316L | Соед. планка ED1100 SS 316L | Cablofil | Cablofil | 244 | Аксессуары для пров. лотков нерж.сталь | PL7 | 20 | ШТ | Под заказ Т2 | Не подлежит сертификации | 2022-12-31 | 10778.22 | 12933.86 | 12933.86 | [6 empty] | 3599075582049 |  |  | I316L
CM558211 | да | Соед. планка ED250/90 EZ | Соед. Планка Ed250/90 Ez | Cablofil | Cablofil | 245 | Аксессуары для пров. лотков EZ/GS | PL7 | 50 | ШТ | Под заказ Т1 | Не подлежит сертификации | 2022-12-31 | 694.89 | 833.87 | 833.87 | [6 empty] | 3599075582117 |  |  | EZ
CM558213 | нет | Соед. планка ED250/90 HDG | Соед. Планка Ed250/90 Hdg | Cablofil | Cablofil | 243 | Аксессуары для пров. лотков HDG/DC | PL7 | 50 | ШТ | Под заказ Т2 | Не подлежит сертификации | 2022-12-31 | 1376.01 | 1651.21 | 1651.21 | [6 empty] | 3599075582131 |  |  | GC
CM558221 | да | Соед. планка ED275 EZ | Соед. Планка Ed275 Ez | Cablofil | Cablofil | 245 | Аксессуары для пров. лотков EZ/GS | PL7 | 50 | ШТ | На складе | Не подлежит сертификации | 2022-12-31 | 357.02 | 428.42 | 428.42 | [6 empty] | 3599075582216 |  |  | EZ
CM558223 | нет | Соед. планка ED275 HDG | Соед. Планка Ed275 Hdg | Cablofil | Cablofil | 243 | Аксессуары для пров. лотков HDG/DC | PL7 | 50 | ШТ | Под заказ Т2 | Не подлежит сертификации | 2022-12-31 | 703.28 | 843.94 | 843.94 | [6 empty] | 3599075582230 |  |  | GC
CM558224 | да | Соед. планка ED275 SS 316L | Соед. Планка Ed275 Ss 316l | Cablofil | Cablofil | 244 | Аксессуары для пров. лотков нерж.сталь | PL7 | 50 | ШТ | Под заказ Т2 | Не подлежит сертификации | 2022-12-31 | 2572.9 | 3087.48 | 3087.48 | [6 empty] | 3599075582247 |  |  | I316L
CM558228 | нет | Соед. планка ED275 SS 304L | Соединительная планка ED275 SS 304L | Cablofil | Cablofil | 244 | Аксессуары для пров. лотков нерж.сталь | PL7 | 50 | ШТ | Под заказ Т2 | Не подлежит сертификации | 2022-12-31 | 1764.42 | 2117.3 | 2117.3 | [6 empty] | 3599075582285 |  |  | I304L
CM558241 | да | Безвинт.соед EDRN EZ+ключ | Безвинт.соединитель EDRN EZ+ключ | Cablofil | Cablofil | 245 | Аксессуары для пров. лотков EZ/GS | PL7 | 50 | ШТ | На складе | Не подлежит сертификации | 2022-12-31 | 580.14 | 696.17 | 696.17 | [6 empty] | 3599075582414 |  |  | EZ
CM558244 | да | Безвинт.соед EDRN 316L+ключ | Безвинт.соединитель EDRN 316L+ключ | Cablofil | Cablofil | 244 | Аксессуары для пров. лотков нерж.сталь | PL7 | 50 | ШТ | Под заказ Т2 | Не подлежит сертификации | 2022-12-31 | 3197.23 | 3836.68 | 3836.68 | [6 empty] | 3599075582445 |  |  | I316L
CM558247 | да | Безвинт.соед EDRN DC+ключ | Безвинт.соединитель EDRN DC+ключ | Cablofil | Cablofil | 243 | Аксессуары для пров. лотков HDG/DC | PL7 | 50 | ШТ | Под заказ Т2 | Не подлежит сертификации | 2022-12-31 | 1257.85 | 1509.42 | 1509.42 | [6 empty] | 3599075582476 |  |  | DC
CM558251 | да | Соединитель лотков EDT EZ | Соединитель лотков EDT EZ | Cablofil | Cablofil | 245 | Аксессуары для пров. лотков EZ/GS | PL7 | 50 | ШТ | Под заказ Т2 | Не подлежит сертификации | 2022-12-31 | 398.02 | 477.62 | 477.62 | [6 empty] | 3599075582513 |  |  | EZ
CM558260 | нет | Монтаж. инструмент для EDRN | Монтаж. Инструмент Для Edrn | Cablofil | Cablofil | 245 | Аксессуары для пров. лотков EZ/GS | PL7 | 10 | ШТ | Под заказ Т2 | Не подлежит сертификации | 2022-12-31 | 1252.61 | 1503.13 | 1503.13 | [6 empty] | 3599075582605 |  |  | EZ
CM558270 | да | Безвинт.соед EDS GS | Безвинт.соединитель EDS GS | Cablofil | Cablofil | 245 | Аксессуары для пров. лотков EZ/GS | PL7 | 50 | ШТ | Под заказ Т2 | Не подлежит сертификации | 2022-12-31 | 461.13 | 553.36 | 553.36 | [6 empty] | 3599075582704 |  |  | GS
CM558273 | нет | Безвинт.соед EDS HDG | Безвинт.соединитель EDS HDG | Cablofil | Cablofil | 243 | Аксессуары для пров. лотков HDG/DC | PL7 | 50 | ШТ | Под заказ Т2 | Не подлежит сертификации | 2022-12-31 | 800.43 | 960.52 | 960.52 | [6 empty] | 3599075582735 |  |  | GC
CM558274 | нет | Безвинт.соед EDS SS 316L | Безвинт.соединитель EDS SS 316L | Cablofil | Cablofil | 244 | Аксессуары для пров. лотков нерж.сталь | PL7 | 50 | ШТ | Под заказ Т2 | Не подлежит сертификации | 2022-12-31 | 4002.3 | 4802.76 | 4802.76 | [6 empty] | 3599075582742 |  |  | I316L
CM558280 | да | Безвинт.соед. AUTOCLIC GS | Безвинт.соединитель AUTOCLIC GS | Cablofil | Cablofil | 245 | Аксессуары для пров. лотков EZ/GS | PL7 | 50 | ШТ | Под заказ Т2 | Не подлежит сертификации | 2022-12-31 | 701.33 | 841.6 | 841.6 | [6 empty] | 3599075582803 |  |  | GS
CM558283 | да | Безвинт.соед.AUTOCLIC GC | Безвинт.соединитель AUTOCLIC GC | Cablofil | Cablofil | 243 | Аксессуары для пров. лотков HDG/DC | PL7 | 50 | ШТ | Под заказ Т2 | Не подлежит сертификации | 2022-12-31 | 1042.25 | 1250.7 | 1250.7 | [6 empty] | 3599075582834 |  |  | GC
CM558284 | нет | Безвинт.соед.AUTOCLIC 316L | Безвинт.соединитель AUTOCLIC 316L | Cablofil | Cablofil | 244 | Аксессуары для пров. лотков нерж.сталь | PL7 | 50 | ШТ | Под заказ Т2 | Не подлежит сертификации | 2022-12-31 | 3255.45 | 3906.54 | 3906.54 | [6 empty] | 3599075582841 |  |  | I316L
CM558288 | нет | Безвинт.соед. AUTOCLIC 304L | Безвинт.соединитель AUTOCLIC 304L | Cablofil | Cablofil | 244 | Аксессуары для пров. лотков нерж.сталь | PL7 | 50 | ШТ | Под заказ Т2 | Не подлежит сертификации | 2022-12-31 | 2596.94 | 3116.33 | 3116.33 | [6 empty] | 3599075582889 |  |  | I304L
CM558320 | да | Безвинт. угл. соед. GS (25шт.) | Безвинт. угл. соединитель GS (25шт.) | Cablofil | Cablofil | 245 | Аксессуары для пров. лотков EZ/GS | PL7 | 1 | Упаковка | Под заказ Т2 | Не подлежит сертификации | 2022-12-31 | 7013.38 | 8416.06 | 8416.06 | [6 empty] | 3599075583206 |  |  | GS
CM558324 | да | Безвинт. угл. соед. S6 (25шт.) | Безвинт. угл. соединитель S6 (25шт.) | Cablofil | Cablofil | 244 | Аксессуары для пров. лотков нерж.сталь | PL7 | 1 | Упаковка | Под заказ Т2 | Не подлежит сертификации | 2022-12-31 | 19069.29 | 22883.15 | 22883.15 | [6 empty] | 3599075583244 |  |  | I316L
CM558327 | да | Безвинт. угл. соед. DC (25шт.) | Безвинт. угл. соединитель DC (25шт.) | Cablofil | Cablofil | 243 | Аксессуары для пров. лотков HDG/DC | PL7 | 1 | Упаковка | Под заказ Т2 | Не подлежит сертификации | 2022-12-31 | 9564.44 | 11477.33 | 11477.33 | [6 empty] | 3599075583275 |  |  | DC
CM558340 | да | Безвинт. угл. соед S GS (25шт) | Безвинт. угл. соединитель S GS (25шт) | Cablofil | Cablofil | 245 | Аксессуары для пров. лотков EZ/GS | PL7 | 1 | Упаковка | Под заказ Т2 | Не подлежит сертификации | 2022-12-31 | 5610.71 | 6732.85 | 6732.85 | [6 empty] | 3599075583404 |  |  | GS
CM558344 | да | Безвинт.угл.соед S 316L (25шт) | Безвинт. угл .соединитель S 316L (25шт) | Cablofil | Cablofil | 244 | Аксессуары для пров. лотков нерж.сталь | PL7 | 1 | Упаковка | Под заказ Т2 | Не подлежит сертификации | 2022-12-31 | 20827.48 | 24992.98 | 24992.98 | [6 empty] | 3599075583442 |  |  | I316L
CM558347 | нет | Безвинт. угл. соед S DC (25шт) | Безвинт. угл. соединитель S DC (25шт) | Cablofil | Cablofil | 243 | Аксессуары для пров. лотков HDG/DC | PL7 | 1 | Упаковка | Под заказ Т2 | Не подлежит сертификации | 2022-12-31 | 7590.3 | 9108.36 | 9108.36 | [6 empty] | 3599075583473 |  |  | DC
CM558403 | да | EACHDG угол изменяемый (20шт) | EACHDG угол изменяемый (20шт) | Cablofil | Cablofil | 243 | Аксессуары для пров. лотков HDG/DC | PL7 | 1 | Упаковка | Под заказ Т2 | Не подлежит сертификации | 2022-12-31 | 60029.73 | 72035.68 | 72035.68 | [6 empty] | 3599075584036 |  |  | GC
CM558410 | да | Безвинт.соединит. CEFAS GS | Безвинт.соединит. CEFAS GS | Cablofil | Cablofil | 245 | Аксессуары для пров. лотков EZ/GS | PL7 | 50 | ШТ | Под заказ Т2 | Не подлежит сертификации | 2022-12-31 | 280.54 | 336.65 | 336.65 | [6 empty] | 3599075584104 |  |  | GS
CM558414 | нет | Безвинт.соединит. CEFAS IN316L | Безвинт.соединит. CEFAS IN316L | Cablofil | Cablofil | 244 | Аксессуары для пров. лотков нерж.сталь | PL7 | 50 | ШТ | Под заказ Т2 | Не подлежит сертификации | 2022-12-31 | 809.43 | 971.32 | 971.32 | [6 empty] | 3599075584142 |  |  | I316L
CM558417 | нет | Безвинт.соединит. CEFAS DC | Безвинт.Соединит. Cefas Dc | Cablofil | Cablofil | 243 | Аксессуары для пров. лотков HDG/DC | PL7 | 50 | ШТ | Под заказ Т2 | Не подлежит сертификации | 2022-12-31 | 470.79 | 564.95 | 564.95 | [6 empty] | 3599075584173 |  |  | DC
CM558954 | да | Стандарт. соед. KITINOX (50шт) | Стандарт. Соед. Kitinox (50шт) | Cablofil | Cablofil | 244 | Аксессуары для пров. лотков нерж.сталь | PL7 | 1 | Упаковка | Под заказ Т2 | Не подлежит сертификации | 2022-12-31 | 44157.98 | 52989.58 | 52989.58 | [6 empty] | 3599075589543 |  |  | I316L
CM559023 | да | Зажим CLMP1 | Зажим Clmp1 | Cablofil | Cablofil | 267 | Аксессуары для лотков универсальные | PL7 | 10 | ШТ | Под заказ Т2 | Не подлежит сертификации | 2022-12-31 | 1754.86 | 2105.83 | 2105.83 | Распродажа остатков на складе | [5 empty] | 3599075590235 | Без замены |  | GC
CM559147 | нет | CLIPO клипса оранжевая | CLIPO клипса оранжевая | Cablofil | Cablofil | 246 | Аксессуары для пров. лотков прочие | PL7 | 50 | ШТ | Под заказ Т2 | Не подлежит сертификации | 2022-12-31 | 146.91 | 176.29 | 176.29 | [6 empty] | 3599075591478 |  |  | AT
CM559157 | да | CLIPJ клипса желтая | CLIPJ клипса желтая | Cablofil | Cablofil | 246 | Аксессуары для пров. лотков прочие | PL7 | 50 | ШТ | Под заказ Т2 | Не подлежит сертификации | 2022-12-31 | 146.91 | 176.29 | 176.29 | [6 empty] | 3599075591577 |  |  | AT
CM559167 | да | CLIPV клипса зеленая | CLIPV клипса зеленая | Cablofil | Cablofil | 246 | Аксессуары для пров. лотков прочие | PL7 | 50 | ШТ | Под заказ Т2 | Не подлежит сертификации | 2022-12-31 | 146.91 | 176.29 | 176.29 | [6 empty] | 3599075591676 |  |  | AT
CM559177 | нет | CLIPB клипса синяя | CLIPB клипса синяя | Cablofil | Cablofil | 246 | Аксессуары для пров. лотков прочие | PL7 | 50 | ШТ | Под заказ Т2 | Не подлежит сертификации | 2022-12-31 | 146.91 | 176.29 | 176.29 | [6 empty] | 3599075591775 |  |  | AT
CM559197 | нет | CLIPG клипса серая | CLIPG клипса серая | Cablofil | Cablofil | 246 | Аксессуары для пров. лотков прочие | PL7 | 50 | ШТ | Под заказ Т2 | Не подлежит сертификации | 2022-12-31 | 146.91 | 176.29 | 176.29 | [6 empty] | 3599075591973 |  |  | AT
CM559220 | да | Элем.крепл.конс. под фальш-пол | Элем.Крепл.Конс. Под Фальш-Пол | Cablofil | Cablofil | 267 | Аксессуары для лотков универсальные | PL7 | 20 | ШТ | Под заказ Т2 | Не подлежит сертификации | 2022-12-31 | 1086.1 | 1303.32 | 1303.32 | Распродажа остатков на складе | [5 empty] | 3599075592208 | Без замены |  | GS
CM559507 | да | Болторез COUPFILGM | Болторез Coupfilgm | Cablofil | Cablofil | 246 | Аксессуары для пров. лотков прочие | PL7 | 1 | ШТ | Под заказ Т2 | Не подлежит сертификации | 2022-12-31 | 26097.85 | 31317.42 | 31317.42 | [6 empty] | 3599075595070 |  |  | AT
CM559615 | да | Защ. наконечник EPEDF GS | Защ. Наконечник Epedf Gs | Cablofil | Cablofil | 267 | Аксессуары для лотков универсальные | PL7 | 50 | ШТ | Под заказ Т2 | Не подлежит сертификации | 2022-12-31 | 257.94 | 309.53 | 309.53 | Распродажа остатков на складе | [5 empty] | 3599075596152 | Без замены |  | AT
CM561010 | да | Профиль тип EDF2000 GS | Профиль Тип Edf2000 Gs | Cablofil | Cablofil | 267 | Аксессуары для лотков универсальные | PL7 | 1 | ШТ | На складе | Не подлежит сертификации | 2022-12-31 | 2375.88 | 2851.06 | 2851.06 | Распродажа остатков на складе | [5 empty] | 3599075610100 | Без замены |  | GS
CM561013 | да | Профиль тип EDF2000 GC | Профиль Тип Edf2000 Gc | Cablofil | Cablofil | 267 | Аксессуары для лотков универсальные | PL7 | 1 | ШТ | Под заказ Т2 | Не подлежит сертификации | 2022-12-31 | 4072.93 | 4887.52 | 4887.52 | Распродажа остатков на складе | [5 empty] | 3599075610131 | Без замены |  | GC
CM561080 | да | Кроншт потолоч PFREDF GS (EDF) | Кроншт Потолоч Pfredf Gs (Edf) | Cablofil | Cablofil | 267 | Аксессуары для лотков универсальные | PL7 | 10 | ШТ | Под заказ Т2 | Не подлежит сертификации | 2022-12-31 | 1727.71 | 2073.25 | 2073.25 | Распродажа остатков на складе | [5 empty] | 3599075610803 | Без замены |  | GS
CM585160 | да | Плата DEV100GS,с изгибом | Плата Dev100gs,С Изгибом | Cablofil | Cablofil | 245 | Аксессуары для пров. лотков EZ/GS | PL7 | 10 | ШТ | На складе | Не подлежит сертификации | 2022-12-31 | 758.61 | 910.33 | 910.33 | [6 empty] | 3599075851602 |  |  | GS
CM585164 | нет | Плата DEV100SS 316L,с изгибом | Плата DEV100SS 316L,с изгибом | Cablofil | Cablofil | 244 | Аксессуары для пров. лотков нерж.сталь | PL7 | 1 | ШТ | Под заказ Т2 | Не подлежит сертификации | 2022-12-31 | 3585.4 | 4302.48 | 4302.48 | [6 empty] | 3599075851640 |  |  | I316L
CM585167 | да | Плата DEV100DC, с изгибом | Плата Dev100dc, С Изгибом | Cablofil | Cablofil | 243 | Аксессуары для пров. лотков HDG/DC | PL7 | 10 | ШТ | Под заказ Т2 | Не подлежит сертификации | 2022-12-31 | 2715.84 | 3259.01 | 3259.01 | [6 empty] | 3599075851671 |  |  | DC
CM585180 | да | Подвес универсальный SL 50 GS | Подвес Универсальный Sl 50 Gs | Cablofil | Cablofil | 245 | Аксессуары для пров. лотков EZ/GS | PL7 | 10 | ШТ | Под заказ Т2 | Не подлежит сертификации | 2022-12-31 | 2037.32 | 2444.78 | 2444.78 | [6 empty] | 3599075851800 |  |  | GS
CM585190 | да | Подвес универсальный SL 100 GS | Подвес универсальный SL 100 GS | Cablofil | Cablofil | 245 | Аксессуары для пров. лотков EZ/GS | PL7 | 10 | ШТ | Под заказ Т2 | Не подлежит сертификации | 2022-12-31 | 2210.99 | 2653.19 | 2653.19 | [6 empty] | 3599075851909 |  |  | GS
CM585327 | да | Болт заземления GRIFEQUIP (Al) | Болт Заземления Grifequip (Al) | Cablofil | Cablofil | 267 | Аксессуары для лотков универсальные | PL7 | 25 | ШТ | На складе | Не подлежит сертификации | 2022-12-31 | 1086.3 | 1303.56 | 1303.56 | [6 empty] | 3599075853279 |  |  | AL
CM585357 | да | Болт заземления BLT 8/16 | Болт Заземления Blt 8/16 | Cablofil | Cablofil | 267 | Аксессуары для лотков универсальные | PL7 | 10 | ШТ | Под заказ Т2 | Не подлежит сертификации | 2022-12-31 | 1809.39 | 2171.27 | 2171.27 | Распродажа остатков на складе | [5 empty] | 3599075853576 | Без замены |  | AT
CM585387 | да | Болт заземления BLF 8/16 | Болт Заземления Blf 8/16 | Cablofil | Cablofil | 267 | Аксессуары для лотков универсальные | PL7 | 10 | ШТ | На складе | Не подлежит сертификации | 2022-12-31 | 3274.25 | 3929.1 | 3929.1 | [6 empty] | 3599075853873 |  |  | CU
CM585397 | да | Болт заземления BLF 8/35 | Болт Заземления Blf 8/35 | Cablofil | Cablofil | 267 | Аксессуары для лотков универсальные | PL7 | 10 | ШТ | Под заказ Т1 | Не подлежит сертификации | 2022-12-31 | 3441.02 | 4129.22 | 4129.22 | [6 empty] | 3599075853972 |  |  | CU
CM585407 | да | Болт заземления BLF 8/50 | Болт Заземления Blf 8/50 | Cablofil | Cablofil | 267 | Аксессуары для лотков универсальные | PL7 | 10 | ШТ | Под заказ Т2 | Не подлежит сертификации | 2022-12-31 | 3614.72 | 4337.66 | 4337.66 | [6 empty] | 3599075854078 |  |  | CU
CM586031 | да | Подвес для лот, безвинт SAS EZ | Подвес для лотка, безвинт SAS EZ | Cablofil | Cablofil | 267 | Аксессуары для лотков универсальные | PL7 | 50 | ШТ | На складе | Не подлежит сертификации | 2022-12-31 | 345.39 | 414.47 | 414.47 | [6 empty] | 3599075860314 |  |  | EZ
CM586037 | нет | Подвес для лот, безвинт SAS DC | Подвес для лотка, безвинт SAS DC | Cablofil | Cablofil | 267 | Аксессуары для лотков универсальные | PL7 | 50 | ШТ | Под заказ Т2 | Не подлежит сертификации | 2022-12-31 | 650.99 | 781.19 | 781.19 | [6 empty] | 3599075860376 |  |  | DC
CM586040 | да | Кронштейн UC 50 GS | Кронштейн Uc 50 Gs | Cablofil | Cablofil | 267 | Аксессуары для лотков универсальные | PL7 | 25 | ШТ | На складе | Не подлежит сертификации | 2022-12-31 | 548.87 | 658.64 | 658.64 | [6 empty] | 3599075860406 |  |  | GS
CM586043 | да | Кронштейн UC 50 HDG | Кронштейн Uc 50 Hdg | Cablofil | Cablofil | 267 | Аксессуары для лотков универсальные | PL7 | 25 | ШТ | Под заказ Т2 | Не подлежит сертификации | 2022-12-31 | 792.12 | 950.54 | 950.54 | [6 empty] | 3599075860437 |  |  | GC
CM586044 | да | Кронштейн UC 50 SS316L | Кронштейн Uc 50 Ss316l | Cablofil | Cablofil | 247 | Аксессуары для лотков нерж. cталь | PL7 | 25 | ШТ | Под заказ Т2 | Не подлежит сертификации | 2022-12-31 | 1407.81 | 1689.37 | 1689.37 | [6 empty] | 3599075860444 |  |  | I316L
CM586048 | да | Кронштейн UC 50 SS304L | Кронштейн Uc 50 Ss304l | Cablofil | Cablofil | 247 | Аксессуары для лотков нерж. cталь | PL7 | 25 | ШТ | Под заказ Т2 | Не подлежит сертификации | 2022-12-31 | 1233.21 | 1479.85 | 1479.85 | [6 empty] | 3599075860482 |  |  | I304L
CM586060 | да | Кроншт.универ.безвинт. C50 GS | Кроншт.Универ.Безвинт. C50 Gs | Cablofil | Cablofil | 267 | Аксессуары для лотков универсальные | PL7 | 25 | ШТ | Под заказ Т2 | Не подлежит сертификации | 2022-12-31 | 362.67 | 435.2 | 435.2 | [6 empty] | 3599075860604 |  |  | GS
CM586063 | да | Кроншт.универ.безвинтC M50 HDG | Кроншт.Универ.Безвинтc M50 Hdg | Cablofil | Cablofil | 267 | Аксессуары для лотков универсальные | PL7 | 25 | ШТ | Под заказ Т2 | Не подлежит сертификации | 2022-12-31 | 1000.43 | 1200.52 | 1200.52 | [6 empty] | 3599075860635 |  |  | GC
CM586064 | нет | Кроншт.безвинт. CM50 SS 316L | Кроншт.Безвинт. Cm50 Ss 316l | Cablofil | Cablofil | 247 | Аксессуары для лотков нерж. cталь | PL7 | 1 | ШТ | Под заказ Т2 | Не подлежит сертификации | 2022-12-31 | 2001.65 | 2401.98 | 2401.98 | [6 empty] | 3599075860642 |  |  | I316L
CM586068 | да | Кроншт.безвинт. CM50 SS 304L | Кроншт.Безвинт. Cm50 Ss 304l | Cablofil | Cablofil | 247 | Аксессуары для лотков нерж. cталь | PL7 | 25 | ШТ | Под заказ Т2 | Не подлежит сертификации | 2022-12-31 | 1500.75 | 1800.9 | 1800.9 | [6 empty] | 3599075860680 |  |  | I304L
CM586100 | да | Кронштейн SF100 GS | Кронштейн Sf100 Gs | Cablofil | Cablofil | 267 | Аксессуары для лотков универсальные | PL7 | 10 | ШТ | Под заказ Т2 | Не подлежит сертификации | 2022-12-31 | 2273.82 | 2728.58 | 2728.58 | [6 empty] | 3599075861007 |  |  | GS
CM586103 | нет | Кронштейн SF100 GC | Кронштейн Sf100 Gc | Cablofil | Cablofil | 267 | Аксессуары для лотков универсальные | PL7 | 10 | ШТ | Под заказ Т2 | Не подлежит сертификации | 2022-12-31 | 3114.25 | 3737.1 | 3737.1 | [6 empty] | 3599075861038 |  |  | GC
CM586104 | нет | Кронштейн SF 100 316L | Кронштейн SF 100 316L | Cablofil | Cablofil | 247 | Аксессуары для лотков нерж. cталь | PL7 | 1 | ШТ | Под заказ Т2 | Не подлежит сертификации | 2022-12-31 | 16712.19 | 20054.63 | 20054.63 | [6 empty] | 3599075861045 |  |  | I316L
CM586130 | да | Кроншт. безвинт. CM 50 XL GS | Кроншт. Безвинт. Cm 50 Xl Gs | Cablofil | Cablofil | 267 | Аксессуары для лотков универсальные | PL7 | 25 | ШТ | На складе | Не подлежит сертификации | 2022-12-31 | 657.06 | 788.47 | 788.47 | [6 empty] | 3599075861304 |  |  | GS
CM586133 | да | Кроншт. безвинт. CM 50 XL GC | Кроншт. Безвинт. Cm 50 Xl Gc | Cablofil | Cablofil | 267 | Аксессуары для лотков универсальные | PL7 | 25 | ШТ | Под заказ Т2 | Не подлежит сертификации | 2022-12-31 | 1273.31 | 1527.97 | 1527.97 | [6 empty] | 3599075861335 |  |  | GC
CM586134 | нет | Кроншт. безвинт. CM 50 XL 316L | Кроншт. безвинт. CM 50 XL 316L | Cablofil | Cablofil | 247 | Аксессуары для лотков нерж. cталь | PL7 | 1 | ШТ | Под заказ Т2 | Не подлежит сертификации | 2022-12-31 | 4532.39 | 5438.87 | 5438.87 | [6 empty] | 3599075861342 |  |  | I316L
CM586138 | да | Кроншт. безвинт. CM 50 XL 304L | КРОНШТ. БЕЗВИНТ. CM 50 XL 304L | Cablofil | Cablofil | 247 | Аксессуары для лотков нерж. cталь | PL7 | 25 | ШТ | Под заказ Т2 | Не подлежит сертификации | 2022-12-31 | 3627.55 | 4353.06 | 4353.06 | [6 empty] | 3599075861380 |  |  | I304L
CM586140 | да | Подвес для лотка SF50GS | Подвес Для Лотка Sf50gs | Cablofil | Cablofil | 267 | Аксессуары для лотков универсальные | PL7 | 32 | ШТ | На складе | Не подлежит сертификации | 2022-12-31 | 1303.64 | 1564.37 | 1564.37 | [6 empty] | 3599075861403 |  |  | GS
CM586143 | нет | Подвес для лотка SF50GC | Подвес Для Лотка Sf50gc | Cablofil | Cablofil | 267 | Аксессуары для лотков универсальные | PL7 | 10 | ШТ | Под заказ Т2 | Не подлежит сертификации | 2022-12-31 | 2401.37 | 2881.64 | 2881.64 | [6 empty] | 3599075861434 |  |  | GC
CM586144 | да | Подвес для лотка SF50 IN316L | Подвес для лотка SF50 IN316L | Cablofil | Cablofil | 247 | Аксессуары для лотков нерж. cталь | PL7 | 1 | ШТ | Под заказ Т2 | Не подлежит сертификации | 2022-12-31 | 7283.91 | 8740.69 | 8740.69 | [6 empty] | 3599075861441 |  |  | I316L
CM586160 | да | Кронштейн UC 35 GS | Кронштейн Uc 35 Gs | Cablofil | Cablofil | 267 | Аксессуары для лотков универсальные | PL7 | 25 | ШТ | Под заказ Т2 | Не подлежит сертификации | 2022-12-31 | 894.34 | 1073.21 | 1073.21 | [6 empty] | 3599075861601 |  |  | GS
CM586163 | да | Кронштейн UC 35 GC | Кронштейн Uc 35 Gc | Cablofil | Cablofil | 267 | Аксессуары для лотков универсальные | PL7 | 25 | ШТ | Под заказ Т2 | Не подлежит сертификации | 2022-12-31 | 1143.52 | 1372.22 | 1372.22 | [6 empty] | 3599075861632 |  |  | GC
CM586164 | нет | Кронштейн UC 35 IN316L | Кронштейн UC 35 IN316L | Cablofil | Cablofil | 247 | Аксессуары для лотков нерж. cталь | PL7 | 1 | ШТ | Под заказ Т2 | Не подлежит сертификации | 2022-12-31 | 3431.42 | 4117.7 | 4117.7 | [6 empty] | 3599075861649 |  |  | I316L
CM586180 | да | Соединяющ. кроншт FTX GS | Соединяющ. Кроншт Ftx Gs | Cablofil | Cablofil | 245 | Аксессуары для пров. лотков EZ/GS | PL7 | 25 | ШТ | Под заказ Т2 | Не подлежит сертификации | 2022-12-31 | 547.21 | 656.65 | 656.65 | [6 empty] | 3599075861809 |  |  | GS
CM586183 | да | Соединяющ. кроншт FTX DC | Соединяющ. кроншт FTX DC | Cablofil | Cablofil | 244 | Аксессуары для пров. лотков нерж.сталь | PL7 | 25 | ШТ | Под заказ Т2 | Не подлежит сертификации | 2022-12-31 | 923.43 | 1108.12 | 1108.12 | [6 empty] | 3599075861830 |  |  | DC
CM586184 | нет | Соединяющ. кроншт FTX IN316L | Соединяющ. Кроншт Ftx In316l | Cablofil | Cablofil | 243 | Аксессуары для пров. лотков HDG/DC | PL7 | 25 | ШТ | Под заказ Т2 | Не подлежит сертификации | 2022-12-31 | 1086.38 | 1303.66 | 1303.66 | [6 empty] | 3599075861847 |  |  | I316L
CM586190 | да | Консоль CAT 40 GS | Консоль Cat 40 Gs | Cablofil | Cablofil | 267 | Аксессуары для лотков универсальные | PL7 | 50 | ШТ | Под заказ Т2 | Не подлежит сертификации | 2022-12-31 | 280.38 | 336.46 | 336.46 | [6 empty] | 3599075861908 |  |  | GS
CM586194 | да | Консоль CAT 40 IN316L | Консоль CAT 40 IN316L | Cablofil | Cablofil | 247 | Аксессуары для лотков нерж. cталь | PL7 | 50 | ШТ | Под заказ Т2 | Не подлежит сертификации | 2022-12-31 | 1121.85 | 1346.22 | 1346.22 | [6 empty] | 3599075861946 |  |  | I316L
CM586197 | нет | Консоль CAT 40 DACROMET | Консоль CAT 40 DACROMET | Cablofil | Cablofil | 267 | Аксессуары для лотков универсальные | PL7 | 50 | ШТ | Под заказ Т2 | Не подлежит сертификации | 2022-12-31 | 520.76 | 624.91 | 624.91 | [6 empty] | 3599075861977 |  |  | DC
CM586200 | да | Центральный подвес SCF 200 мм | Центральный Подвес Scf 200 Мм | Cablofil | Cablofil | 267 | Аксессуары для лотков универсальные | PL7 | 10 | ШТ | Под заказ Т2 | Не подлежит сертификации | 2022-12-31 | 2058.35 | 2470.02 | 2470.02 | [6 empty] | 3599075862004 |  |  | GS
CM586210 | да | Монтажная площадка для SCF | Монтажная Площадка Для Scf | Cablofil | Cablofil | 267 | Аксессуары для лотков универсальные | PL7 | 1 | ШТ | Под заказ Т2 | Не подлежит сертификации | 2022-12-31 | 1255.32 | 1506.38 | 1506.38 | [6 empty] | 3599075862103 |  |  | GS
CM586250 | нет | Кронштейн CM 50 XXL GC | Кронштейн CM 50 XXL GC | Cablofil | Cablofil | 267 | Аксессуары для лотков универсальные | PL7 | 10 | ШТ | Под заказ Т2 | Не подлежит сертификации | 2022-12-31 | 1098.66 | 1318.39 | 1318.39 | [6 empty] | 3599075862509 |  |  | GS
CM586257 | нет | кронштейн CM 50 XXL DC | Кронштейн Cm 50 Xxl Dc | Cablofil | Cablofil | 267 | Аксессуары для лотков универсальные | PL7 | 10 | ШТ | Под заказ Т2 | Не подлежит сертификации | 2022-12-31 | 1823.88 | 2188.66 | 2188.66 | [6 empty] | 3599075862578 |  |  | DC
CM586300 | да | Центральный подвес SCF 300 мм | Центральный Подвес Scf 300 Мм | Cablofil | Cablofil | 267 | Аксессуары для лотков универсальные | PL7 | 10 | ШТ | Под заказ Т2 | Не подлежит сертификации | 2022-12-31 | 2501.47 | 3001.76 | 3001.76 | [6 empty] | 3599075863001 |  |  | GS
CM586400 | нет | Центральный подвес SCF 400 мм | Центральный Подвес Scf 400 Мм | Cablofil | Cablofil | 267 | Аксессуары для лотков универсальные | PL7 | 10 | ШТ | Под заказ Т2 | Не подлежит сертификации | 2022-12-31 | 2744.45 | 3293.34 | 3293.34 | [6 empty] | 3599075864008 |  |  | GS
CM586500 | нет | Центральный подвес SCF 500 мм | Центральный Подвес Scf 500 Мм | Cablofil | Cablofil | 267 | Аксессуары для лотков универсальные | PL7 | 10 | ШТ | Под заказ Т2 | Не подлежит сертификации | 2022-12-31 | 3430.55 | 4116.66 | 4116.66 | [6 empty] | 3599075865005 |  |  | GS
CM586600 | нет | Центральный подвес SCF 600 мм | Центральный Подвес Scf 600 Мм | Cablofil | Cablofil | 267 | Аксессуары для лотков универсальные | PL7 | 15 | ШТ | Под заказ Т2 | Не подлежит сертификации | 2022-12-31 | 3986.7 | 4784.04 | 4784.04 | [6 empty] | 3599075866002 |  |  | GS
CM586711 | нет | Разделитель COTFIL 30 EZ | Разделитель Cotfil 30 Ez | Cablofil | Cablofil | 245 | Аксессуары для пров. лотков EZ/GS | PL7 | 12 | ШТ | Под заказ Т2 | Не подлежит сертификации | 2022-12-31 | 1258.06 | 1509.67 | 1509.67 | [6 empty] | 3599075867115 |  |  | EZ
CM586721 | да | Разделитель COTFIL 50 EZ | Разделитель Cotfil 50 Ez | Cablofil | Cablofil | 245 | Аксессуары для пров. лотков EZ/GS | PL7 | 12 | ШТ | Под заказ Т2 | Не подлежит сертификации | 2022-12-31 | 1358.72 | 1630.46 | 1630.46 | [6 empty] | 3599075867214 |  |  | EZ
CM586731 | нет | Разделитель COTFIL 75 EZ | Разделитель Cotfil 75 Ez | Cablofil | Cablofil | 245 | Аксессуары для пров. лотков EZ/GS | PL7 | 12 | ШТ | Под заказ Т2 | Не подлежит сертификации | 2022-12-31 | 1467.42 | 1760.9 | 1760.9 | [6 empty] | 3599075867313 |  |  | EZ
CM586741 | нет | Разделитель COTFIL 100 EZ | Разделитель Cotfil 100 Ez | Cablofil | Cablofil | 245 | Аксессуары для пров. лотков EZ/GS | PL7 | 12 | ШТ | Под заказ Т2 | Не подлежит сертификации | 2022-12-31 | 1584.81 | 1901.77 | 1901.77 | [6 empty] | 3599075867412 |  |  | EZ
CM586820 | нет | Монтажная втулка EXT-SCF 100 | Монтажная втулка EXT-SCF 100 | Cablofil | Cablofil | 267 | Аксессуары для лотков универсальные | PL7 | 100 | ШТ | Под заказ Т2 | Не подлежит сертификации | 2022-12-31 | 639.25 | 767.1 | 767.1 | [6 empty] | 3599075868204 |  |  | GS
CM595013 | да | Консоль C41S150 (Длина-150мм) | Консоль C41s150 (Длина-150мм) | Cablofil | Cablofil | 267 | Аксессуары для лотков универсальные | PL7 | 20 | ШТ | На складе | Не подлежит сертификации | 2022-12-31 | 1667.6 | 2001.12 | 2001.12 | Распродажа остатков на складе | [5 empty] | 3599075950138 | Без замены |  | GC
CM595023 | да | Консоль C41S200 (Длина-200мм) | Консоль C41s200 (Длина-200мм) | Cablofil | Cablofil | 267 | Аксессуары для лотков универсальные | PL7 | 20 | ШТ | На складе | Не подлежит сертификации | 2022-12-31 | 1844.46 | 2213.35 | 2213.35 | Распродажа остатков на складе | [5 empty] | 3599075950237 | Без замены |  | GC
CM595033 | да | Консоль C41S300 (Длина-300мм) | Консоль C41s300 (Длина-300мм) | Cablofil | Cablofil | 267 | Аксессуары для лотков универсальные | PL7 | 16 | ШТ | На складе | Не подлежит сертификации | 2022-12-31 | 2274.04 | 2728.85 | 2728.85 | Распродажа остатков на складе | [5 empty] | 3599075950336 | Без замены |  | GC
CM595043 | да | Консоль C41S400 (Длина-400мм) | Консоль C41s400 (Длина-400мм) | Cablofil | Cablofil | 267 | Аксессуары для лотков универсальные | PL7 | 12 | ШТ | На складе | Не подлежит сертификации | 2022-12-31 | 2647.42 | 3176.9 | 3176.9 | Распродажа остатков на складе | [5 empty] | 3599075950435 | Без замены |  | GC
CM595063 | да | Консоль C41S600 (Длина-600мм) | Консоль C41s600 (Длина-600мм) | Cablofil | Cablofil | 267 | Аксессуары для лотков универсальные | PL7 | 8 | ШТ | На складе | Не подлежит сертификации | 2022-12-31 | 2996.9 | 3596.28 | 3596.28 | Распродажа остатков на складе | [5 empty] | 3599075950633 | Без замены |  | GC
CM595143 | да | Стойка сварная P41S2000 GC | Стойка Сварная P41s2000 Gc | Cablofil | Cablofil | 267 | Аксессуары для лотков универсальные | PL7 | 1 | ШТ | Под заказ Т2 | Не подлежит сертификации | 2022-12-31 | 14138.69 | 16966.43 | 16966.43 | Распродажа остатков на складе | [5 empty] | 3599075951432 | Без замены |  | GC
CM595203 | да | Кронштейн потолочный PF41S | Кронштейн Потолочный Pf41s | Cablofil | Cablofil | 267 | Аксессуары для лотков универсальные | PL7 | 10 | ШТ | Под заказ Т2 | Не подлежит сертификации | 2022-12-31 | 3736.66 | 4483.99 | 4483.99 | Распродажа остатков на складе | [5 empty] | 3599075952033 | Без замены |  | GC
CM595223 | да | Соединительный элемент EQMP41 | Соединительный Элемент Eqmp41 | Cablofil | Cablofil | 267 | Аксессуары для лотков универсальные | PL7 | 15 | ШТ | Под заказ Т2 | Не подлежит сертификации | 2022-12-31 | 2656.89 | 3188.27 | 3188.27 | Распродажа остатков на складе | [5 empty] | 3599075952231 | Без замены |  | GC
CM595313 | да | Соединительный элемент TRAP4T | Соединительный элемент TRAP4T | Cablofil | Cablofil | 267 | Аксессуары для лотков универсальные | PL7 | 10 | ШТ | Под заказ Т2 | Не подлежит сертификации | 2022-12-31 | 1880.44 | 2256.53 | 2256.53 | Распродажа остатков на складе | [5 empty] | 3599075953139 | Без замены |  | GC
CM595360 | да | Кронштейн универсальный PFN41S | Кронштейн Универсальный Pfn41s | Cablofil | Cablofil | 267 | Аксессуары для лотков универсальные | PL7 | 10 | ШТ | Под заказ Т2 | Не подлежит сертификации | 2022-12-31 | 2033.68 | 2440.42 | 2440.42 | Распродажа остатков на складе | [5 empty] | 3599075953603 | Без замены |  | GS
CM595900 | нет | CM100/25 кронштейн 304L | CM100/25 кронштейн 304L | Cablofil | Cablofil | 247 | Аксессуары для лотков нерж. cталь | PL7 | 1 | ШТ | Под заказ Т2 | Не подлежит сертификации | 2022-12-31 | 3750.28 | 4500.34 | 4500.34 | [6 empty] | 3599075959001 |  |  | I304L
CM595907 | нет | CM100/25 кронштейн DC | CM100/25 кронштейн DC | Cablofil | Cablofil | 267 | Аксессуары для лотков универсальные | PL7 | 20 | ШТ | Под заказ Т2 | Не подлежит сертификации | 2022-12-31 | 2343.92 | 2812.7 | 2812.7 | [6 empty] | 3599075959070 |  |  | DC
CM595910 | нет | CM100/50 кронштейн 304L | CM100/50 кронштейн 304L | Cablofil | Cablofil | 267 | Аксессуары для лотков универсальные | PL7 | 1 | ШТ | Под заказ Т2 | Не подлежит сертификации | 2022-12-31 | 4687.84 | 5625.41 | 5625.41 | [6 empty] | 3599075959100 |  |  | I304L
CM595917 | нет | CM100/50 кронштейн DC | CM100/50 кронштейн DC | Cablofil | Cablofil | 267 | Аксессуары для лотков универсальные | PL7 | 24 | ШТ | Под заказ Т2 | Не подлежит сертификации | 2022-12-31 | 2929.9 | 3515.88 | 3515.88 | [6 empty] | 3599075959179 |  |  | DC
CM595920 | да | CM100/100 кронштейн 304L | CM100/100 кронштейн 304L | Cablofil | Cablofil | 267 | Аксессуары для лотков универсальные | PL7 | 1 | ШТ | Под заказ Т2 | Не подлежит сертификации | 2022-12-31 | 6094.2 | 7313.04 | 7313.04 | [6 empty] | 3599075959209 |  |  | I304L
CM595927 | нет | CM100/100 кронштейн DC | CM100/100 кронштейн DC | Cablofil | Cablofil | 267 | Аксессуары для лотков универсальные | PL7 | 8 | ШТ | Под заказ Т2 | Не подлежит сертификации | 2022-12-31 | 3808.87 | 4570.64 | 4570.64 | [6 empty] | 3599075959278 |  |  | DC
CM595937 | да | UC100/50 кронштейн DC | UC100/50 кронштейн DC | Cablofil | Cablofil | 267 | Аксессуары для лотков универсальные | PL7 | 36 | ШТ | Под заказ Т2 | Не подлежит сертификации | 2022-12-31 | 1900.47 | 2280.56 | 2280.56 | [6 empty] | 3599075959377 |  |  | DC
CM629050 | нет | Крышка CVN 50 GS | Крышка CVN 50 GS (3шт х 1м) | Cablofil | Cablofil | 245 | Аксессуары для пров. лотков EZ/GS | PL7 | 1 | Упаковка | Под заказ Т2 | Не подлежит сертификации | 2022-12-31 | 4311 | 5173.2 | 5173.2 | [6 empty] | 3599076290509 |  |  | GS
CM629053 | да | Крышка CVN 50 HDG | Крышка CVN 50 HDG (3шт х 1м) | Cablofil | Cablofil | 243 | Аксессуары для пров. лотков HDG/DC | PL7 | 1 | Упаковка | Под заказ Т2 | Не подлежит сертификации | 2022-12-31 | 5238.27 | 6285.92 | 6285.92 | [6 empty] | 3599076290530 |  |  | GC
CM629054 | да | Крышка CVN 50 SS 316L | Крышка CVN 50 SS 316L (3шт х 1м) | Cablofil | Cablofil | 244 | Аксессуары для пров. лотков нерж.сталь | PL7 | 1 | Упаковка | Под заказ Т2 | Не подлежит сертификации | 2022-12-31 | 18619.14 | 22342.97 | 22342.97 | [6 empty] | 3599076290547 |  |  | I316L
CM629100 | нет | Крышка CVN 100 GS | Крышка CVN 100 GS (3шт х 1м) | Cablofil | Cablofil | 245 | Аксессуары для пров. лотков EZ/GS | PL7 | 1 | Упаковка | Под заказ Т2 | Не подлежит сертификации | 2022-12-31 | 5388.72 | 6466.46 | 6466.46 | [6 empty] | 3599076291001 |  |  | GS
CM629103 | нет | Крышка CVN 100 HDG | Крышка CVN 100 HDG (3шт х 1м) | Cablofil | Cablofil | 243 | Аксессуары для пров. лотков HDG/DC | PL7 | 1 | Упаковка | Под заказ Т2 | Не подлежит сертификации | 2022-12-31 | 7343.04 | 8811.65 | 8811.65 | [6 empty] | 3599076291032 |  |  | GC
CM629104 | да | Крышка CVN 100 SS 316L | Крышка CVN 100 SS 316L (3шт х 1м) | Cablofil | Cablofil | 244 | Аксессуары для пров. лотков нерж.сталь | PL7 | 1 | Упаковка | Под заказ Т2 | Не подлежит сертификации | 2022-12-31 | 26598.87 | 31918.64 | 31918.64 | [6 empty] | 3599076291049 |  |  | I316L
CM629150 | да | Крышка CVN 150 GS | Крышка CVN 150 GS (3шт х 1м) | Cablofil | Cablofil | 245 | Аксессуары для пров. лотков EZ/GS | PL7 | 1 | Упаковка | Под заказ Т2 | Не подлежит сертификации | 2022-12-31 | 6647.63 | 7977.16 | 7977.16 | [6 empty] | 3599076291506 |  |  | GS
CM629153 | нет | Крышка CVN 150 HDG | Крышка CVN 150 HDG (3шт х 1м) | Cablofil | Cablofil | 243 | Аксессуары для пров. лотков HDG/DC | PL7 | 1 | Упаковка | Под заказ Т2 | Не подлежит сертификации | 2022-12-31 | 7739.35 | 9287.22 | 9287.22 | [6 empty] | 3599076291537 |  |  | GC
CM629154 | нет | Крышка CVN 150 SS 316L | Крышка CVN 150 SS 316L (3шт х 1м) | Cablofil | Cablofil | 244 | Аксессуары для пров. лотков нерж.сталь | PL7 | 1 | Упаковка | Под заказ Т2 | Не подлежит сертификации | 2022-12-31 | 55939.27 | 67127.12 | 67127.12 | [6 empty] | 3599076291544 |  |  | I316L
CM629200 | нет | Крышка CVN 200 GS | Крышка CVN 200 GS (3шт х 1м) | Cablofil | Cablofil | 245 | Аксессуары для пров. лотков EZ/GS | PL7 | 1 | Упаковка | Под заказ Т2 | Не подлежит сертификации | 2022-12-31 | 9071.04 | 10885.25 | 10885.25 | [6 empty] | 3599076292008 |  |  | GS
CM629203 | нет | Крышка CVN 200 HDG | Крышка CVN 200 HDG (3шт х 1м) | Cablofil | Cablofil | 243 | Аксессуары для пров. лотков HDG/DC | PL7 | 1 | Упаковка | Под заказ Т2 | Не подлежит сертификации | 2022-12-31 | 11325.93 | 13591.12 | 13591.12 | [6 empty] | 3599076292039 |  |  | GC
CM629204 | да | Крышка CVN 200 SS 316L | Крышка CVN 200 SS 316L (3шт х 1м) | Cablofil | Cablofil | 244 | Аксессуары для пров. лотков нерж.сталь | PL7 | 1 | Упаковка | Под заказ Т2 | Не подлежит сертификации | 2022-12-31 | 68270.28 | 81924.34 | 81924.34 | [6 empty] | 3599076292046 |  |  | I316L
CM629300 | да | Крышка CVN 300 GS | Крышка CVN 300 GS (3шт х 1м) | Cablofil | Cablofil | 245 | Аксессуары для пров. лотков EZ/GS | PL7 | 1 | Упаковка | Под заказ Т2 | Не подлежит сертификации | 2022-12-31 | 8981.2 | 10777.44 | 10777.44 | [6 empty] | 3599076293005 |  |  | GS
CM629303 | нет | Крышка CVN 300 HDG | Крышка Cvn 300 Hdg (3шт х 1м) | Cablofil | Cablofil | 243 | Аксессуары для пров. лотков HDG/DC | PL7 | 1 | Упаковка | Под заказ Т2 | Не подлежит сертификации | 2022-12-31 | 16988.88 | 20386.66 | 20386.66 | [6 empty] | 3599076293036 |  |  | GC
CM629400 | нет | Крышка CVN 400 GS | Крышка CVN 400 GS (3шт х 1м) | Cablofil | Cablofil | 245 | Аксессуары для пров. лотков EZ/GS | PL7 | 1 | Упаковка | Под заказ Т2 | Не подлежит сертификации | 2022-12-31 | 15896.8 | 19076.16 | 19076.16 | [6 empty] | 3599076294002 |  |  | GS
CM629403 | нет | Крышка CVN 400 HDG | Крышка CVN 400 HDG (3шт х 1м) | Cablofil | Cablofil | 243 | Аксессуары для пров. лотков HDG/DC | PL7 | 1 | Упаковка | Под заказ Т2 | Не подлежит сертификации | 2022-12-31 | 23595.69 | 28314.83 | 28314.83 | [6 empty] | 3599076294033 |  |  | GC
CM629450 | нет | Крышка CVN 450 GS | Крышка CVN 450 GS (3шт х 1м) | Cablofil | Cablofil | 245 | Аксессуары для пров. лотков EZ/GS | PL7 | 1 | Упаковка | Под заказ Т2 | Не подлежит сертификации | 2022-12-31 | 18262.14 | 21914.57 | 21914.57 | [6 empty] | 3599076294507 |  |  | GS
CM629453 | нет | Крышка CVN 450 HDG | Крышка CVN 450 HDG (3шт х 1м) | Cablofil | Cablofil | 243 | Аксессуары для пров. лотков HDG/DC | PL7 | 1 | Упаковка | Под заказ Т2 | Не подлежит сертификации | 2022-12-31 | 32119.58 | 38543.5 | 38543.5 | [6 empty] | 3599076294538 |  |  | GC
CM629500 | да | Крышка CVN 500 GS | Крышка CVN 500 GS (3шт х 1м) | Cablofil | Cablofil | 245 | Аксессуары для пров. лотков EZ/GS | PL7 | 1 | Упаковка | Под заказ Т2 | Не подлежит сертификации | 2022-12-31 | 18531.47 | 22237.76 | 22237.76 | [6 empty] | 3599076295009 |  |  | GS
CM629503 | нет | Крышка CVN 500 HDG | Крышка CVN 500 HDG (3шт х 1м) | Cablofil | Cablofil | 243 | Аксессуары для пров. лотков HDG/DC | PL7 | 1 | Упаковка | Под заказ Т2 | Не подлежит сертификации | 2022-12-31 | 26427.16 | 31712.59 | 31712.59 | [6 empty] | 3599076295030 |  |  | GC
CM629600 | нет | Крышка CVN 600 GS | Крышка CVN 600 GS (3шт х 1м) | Cablofil | Cablofil | 245 | Аксессуары для пров. лотков EZ/GS | PL7 | 1 | Упаковка | Под заказ Т2 | Не подлежит сертификации | 2022-12-31 | 21336.46 | 25603.75 | 25603.75 | [6 empty] | 3599076296006 |  |  | GS
CM629603 | нет | Крышка CVN 600 HDG | Крышка CVN 600 HDG (3шт х 1м) | Cablofil | Cablofil | 243 | Аксессуары для пров. лотков HDG/DC | PL7 | 1 | Упаковка | Под заказ Т2 | Не подлежит сертификации | 2022-12-31 | 30202.58 | 36243.1 | 36243.1 | [6 empty] | 3599076296037 |  |  | GC
CM646010 | да | Крышка для лотк безвин CP50 GS | Крышка для лотка безвинт. CP50 GS | Cablofil | Cablofil | 245 | Аксессуары для пров. лотков EZ/GS | PL7 | 1 | ШТ | Под заказ Т2 | Не подлежит сертификации | 2022-12-31 | 2693.15 | 3231.78 | 3231.78 | [6 empty] | 3599076460100 |  |  | GS
CM646013 | да | Крышка для лотк безв CP50 HDG | Крышка для лотка безвинт. CP50 HDG | Cablofil | Cablofil | 243 | Аксессуары для пров. лотков HDG/DC | PL7 | 1 | ШТ | Под заказ Т2 | Не подлежит сертификации | 2022-12-31 | 3173.26 | 3807.91 | 3807.91 | [6 empty] | 3599076460131 |  |  | GC
CM646014 | да | Крышка безвинт CP50 SS 316L | Крышка безвинт. CP50 SS 316L | Cablofil | Cablofil | 244 | Аксессуары для пров. лотков нерж.сталь | PL7 | 1 | ШТ | Под заказ Т2 | Не подлежит сертификации | 2022-12-31 | 12006.9 | 14408.28 | 14408.28 | [6 empty] | 3599076460148 |  |  | I316L
CM646020 | да | Крышка безвинт CP100 GS | Крышка безвинт. CP100 GS | Cablofil | Cablofil | 245 | Аксессуары для пров. лотков EZ/GS | PL7 | 1 | ШТ | Под заказ Т1 | Не подлежит сертификации | 2022-12-31 | 3366.42 | 4039.7 | 4039.7 | [6 empty] | 3599076460209 |  |  | GS
CM646023 | да | Крышка безвинт CP100 HDG | Крышка безвинт. CP100 HDG | Cablofil | Cablofil | 243 | Аксессуары для пров. лотков HDG/DC | PL7 | 1 | ШТ | Под заказ Т2 | Не подлежит сертификации | 2022-12-31 | 4448.31 | 5337.97 | 5337.97 |  |  | 7 | 2000 | 140 | 25 | 3599076460230 |  |  | GC
CM646024 | да | Крышка безвинт CP100 SS 316L | Крышка безвинт. CP100 SS 316L | Cablofil | Cablofil | 244 | Аксессуары для пров. лотков нерж.сталь | PL7 | 1 | ШТ | Под заказ Т2 | Не подлежит сертификации | 2022-12-31 | 17152.78 | 20583.34 | 20583.34 | [6 empty] | 3599076460247 |  |  | I316L
CM646030 | да | Крышка безвинт CP150 GS | Крышка безвинт. CP150 GS | Cablofil | Cablofil | 245 | Аксессуары для пров. лотков EZ/GS | PL7 | 1 | ШТ | Под заказ Т2 | Не подлежит сертификации | 2022-12-31 | 4152.89 | 4983.47 | 4983.47 | [6 empty] | 3599076460308 |  |  | GS
CM646033 | да | Крышка безвинт CP150 HDG | Крышка безвинт. CP150 HDG | Cablofil | Cablofil | 243 | Аксессуары для пров. лотков HDG/DC | PL7 | 1 | ШТ | Под заказ Т2 | Не подлежит сертификации | 2022-12-31 | 4688.4 | 5626.08 | 5626.08 | [6 empty] | 3599076460339 |  |  | GC
CM646034 | нет | Крышка безвинт CP150 SS 316L | Крышка безвинт. CP150 SS 316L | Cablofil | Cablofil | 244 | Аксессуары для пров. лотков нерж.сталь | PL7 | 1 | ШТ | Под заказ Т2 | Не подлежит сертификации | 2022-12-31 | 36073.49 | 43288.19 | 43288.19 | [6 empty] | 3599076460346 |  |  | I316L
CM646040 | да | Крышка безвинт CP200 GS | Крышка безвинт. CP200 GS | Cablofil | Cablofil | 245 | Аксессуары для пров. лотков EZ/GS | PL7 | 1 | ШТ | Под заказ Т2 | Не подлежит сертификации | 2022-12-31 | 5666.83 | 6800.2 | 6800.2 | [6 empty] | 3599076460407 |  |  | GS
CM646043 | да | Крышка безвинт CP200 HDG | Крышка безвинт. CP200 HDG | Cablofil | Cablofil | 243 | Аксессуары для пров. лотков HDG/DC | PL7 | 1 | ШТ | Под заказ Т2 | Не подлежит сертификации | 2022-12-31 | 6861.08 | 8233.3 | 8233.3 | [6 empty] | 3599076460438 |  |  | GC
CM646044 | да | Крышка безвинт CP200 SS 316L | Крышка безвинт. CP200 SS 316L | Cablofil | Cablofil | 244 | Аксессуары для пров. лотков нерж.сталь | PL7 | 1 | ШТ | Под заказ Т2 | Не подлежит сертификации | 2022-12-31 | 44025.37 | 52830.44 | 52830.44 | [6 empty] | 3599076460445 |  |  | I316L
CM646050 | да | Крышка безвинт CP300 GS | Крышка безвинт. CP300 GS | Cablofil | Cablofil | 245 | Аксессуары для пров. лотков EZ/GS | PL7 | 1 | ШТ | Под заказ Т2 | Не подлежит сертификации | 2022-12-31 | 5610.71 | 6732.85 | 6732.85 | [6 empty] | 3599076460506 |  |  | GS
CM646053 | да | Крышка безвинт CP300 HDG | Крышка безвинт. CP300 HDG | Cablofil | Cablofil | 243 | Аксессуары для пров. лотков HDG/DC | PL7 | 1 | ШТ | Под заказ Т2 | Не подлежит сертификации | 2022-12-31 | 10291.63 | 12349.96 | 12349.96 | [6 empty] | 3599076460537 |  |  | GC
CM646054 | да | Крышка безвинт CP300 SS 316L | Крышка безвинт. CP300 SS 316L | Cablofil | Cablofil | 244 | Аксессуары для пров. лотков нерж.сталь | PL7 | 1 | ШТ | Под заказ Т2 | Не подлежит сертификации | 2022-12-31 | 60548.31 | 72657.97 | 72657.97 | [6 empty] | 3599076460544 |  |  | I316L
CM646060 | да | Крышка безвинт CP400 GS | Крышка безвинт. CP400 GS | Cablofil | Cablofil | 245 | Аксессуары для пров. лотков EZ/GS | PL7 | 1 | ШТ | Под заказ Т2 | Не подлежит сертификации | 2022-12-31 | 9931 | 11917.2 | 11917.2 | [6 empty] | 3599076460605 |  |  | GS
CM646063 | да | Крышка безвинт CP400 HDG | Крышка безвинт. CP400 HDG | Cablofil | Cablofil | 243 | Аксессуары для пров. лотков HDG/DC | PL7 | 1 | ШТ | Под заказ Т2 | Не подлежит сертификации | 2022-12-31 | 14293.93 | 17152.72 | 17152.72 | [6 empty] | 3599076460636 |  |  | GC
CM646064 | да | Крышка безвинт CP400 SS 316L | Крышка безвинт. CP400 SS 316L | Cablofil | Cablofil | 244 | Аксессуары для пров. лотков нерж.сталь | PL7 | 1 | ШТ | Под заказ Т2 | Не подлежит сертификации | 2022-12-31 | 97624.64 | 117149.57 | 117149.57 | [6 empty] | 3599076460643 |  |  | I316L
CM646070 | да | Крышка безвинт CP500 GS | Крышка безвинт. CP500 GS | Cablofil | Cablofil | 245 | Аксессуары для пров. лотков EZ/GS | PL7 | 1 | ШТ | Под заказ Т2 | Не подлежит сертификации | 2022-12-31 | 11576.93 | 13892.32 | 13892.32 | [6 empty] | 3599076460704 |  |  | GS
CM646073 | нет | Крышка безвинт CP500 HDG | Крышка безвинт. CP500 HDG | Cablofil | Cablofil | 243 | Аксессуары для пров. лотков HDG/DC | PL7 | 1 | ШТ | Под заказ Т2 | Не подлежит сертификации | 2022-12-31 | 16009.2 | 19211.04 | 19211.04 | [6 empty] | 3599076460735 |  |  | GC
CM646074 | нет | Крышка безвинт CP500 SS 316L | Крышка безвинт. CP500 SS 316L | Cablofil | Cablofil | 244 | Аксессуары для пров. лотков нерж.сталь | PL7 | 1 | ШТ | Под заказ Т2 | Не подлежит сертификации | 2022-12-31 | 117772.14 | 141326.57 | 141326.57 | [6 empty] | 3599076460742 |  |  | I316L
CM646080 | да | Крышка безвинт CP600 GS | Крышка безвинт. CP600 GS | Cablofil | Cablofil | 245 | Аксессуары для пров. лотков EZ/GS | PL7 | 1 | ШТ | Под заказ Т2 | Не подлежит сертификации | 2022-12-31 | 13329.24 | 15995.09 | 15995.09 |  |  | 25 | 2000 | 625 | 20 | 3599076460803 |  |  | GS
CM646083 | да | Крышка безвинт CP600 HDG | Крышка безвинт. CP600 HDG | Cablofil | Cablofil | 243 | Аксессуары для пров. лотков HDG/DC | PL7 | 1 | ШТ | Под заказ Т2 | Не подлежит сертификации | 2022-12-31 | 18296.3 | 21955.56 | 21955.56 | [6 empty] | 3599076460834 |  |  | GC
CM646084 | нет | Крышка безвинт CP600 SS 316L | Крышка безвинт. CP600 SS 316L | Cablofil | Cablofil | 244 | Аксессуары для пров. лотков нерж.сталь | PL7 | 1 | ШТ | Под заказ Т2 | Не подлежит сертификации | 2022-12-31 | 138120.93 | 165745.12 | 165745.12 | [6 empty] | 3599076460841 |  |  | I316L
CM646090 | нет | Крышка безвинт CP450 GS | Крышка безвинт. CP450 GS | Cablofil | Cablofil | 245 | Аксессуары для пров. лотков EZ/GS | PL7 | 1 | ШТ | Под заказ Т2 | Не подлежит сертификации | 2022-12-31 | 11408.66 | 13690.39 | 13690.39 | [6 empty] | 3599076460902 |  |  | GS
CM646093 | нет | Крышка безвинт CP450 HDG | Крышка безвинт. CP450 HDG | Cablofil | Cablofil | 243 | Аксессуары для пров. лотков HDG/DC | PL7 | 1 | ШТ | Под заказ Т2 | Не подлежит сертификации | 2022-12-31 | 19457.58 | 23349.1 | 23349.1 |  |  | 0.192 | 20 | 480 | 20 | 3599076460933 |  |  | GC
CM646200 | да | CLIP F02 GS (25 шт.) | CLIP F02 GS (25 шт.) | Cablofil | Cablofil | 245 | Аксессуары для пров. лотков EZ/GS | PL7 | 1 | Упаковка | Под заказ Т1 | Не подлежит сертификации | 2022-12-31 | 3302.28 | 3962.74 | 3962.74 | [6 empty] | 3599076462005 |  |  | GS
CM646204 | да | CLIP F02 316L (25 шт.) | CLIP F02 316L (25 шт.) | Cablofil | Cablofil | 244 | Аксессуары для пров. лотков нерж.сталь | PL7 | 1 | Упаковка | Под заказ Т2 | Не подлежит сертификации | 2022-12-31 | 13722.17 | 16466.6 | 16466.6 | [6 empty] | 3599076462043 |  |  | I316L
CM646220 | нет | Clip F01 GS (25 шт.) | Крепеж крышки Clip F01 GS (25шт.) | Cablofil | Cablofil | 249 | Аксессуары для перф. лотков | PL7 | 1 | Комплект | Под заказ Т2 | Не подлежит сертификации | 2022-12-31 | 30201.06 | 36241.27 | 36241.27 | [6 empty] | 3599076462203 |  |  | GS
CM646224 | нет | Clip F01 316L (25 шт.) | Крепеж крышки Clip F01 316L (25шт.) | Cablofil | Cablofil | 243 | Аксессуары для пров. лотков HDG/DC | PL7 | 1 | Комплект | Под заказ Т2 | Не подлежит сертификации | 2022-12-31 | 37705.05 | 45246.06 | 45246.06 | [6 empty] | 3599076462241 |  |  | I316L
CM755001 | да | Лоток пров. TXF35EZ | Лоток Пров. Txf35ez | Cablofil | Cablofil | 259 | Лотки проволочные оцинкованные EZ | PL7 | 3 | М | Под заказ Т2 | Не подлежит сертификации | 2022-12-31 | 1425.35 | 1710.42 | 1710.42 | [6 empty] | 3599077550015 |  |  | EZ
CM755003 | нет | Лоток пров. TXF35GC | Лоток Пров. Txf35gc | Cablofil | Cablofil | 255 | Лотки проволочные оцинкованные HDG | PL7 | 3 | М | Под заказ Т2 | Не подлежит сертификации | 2022-12-31 | 2912.22 | 3494.66 | 3494.66 | [6 empty] | 3599077550039 |  |  | GC
CM755004 | нет | Лоток пров. TXF35IN316L | ЛОТОК ПРОВ. TXF35IN316L | Cablofil | Cablofil | 257 | Лотки проволочные нерж.сталь 316L | PL7 | 3 | М | Под заказ Т2 | Не подлежит сертификации | 2022-12-31 | 7432.85 | 8919.42 | 8919.42 | [6 empty] | 3599077550046 |  |  | I316L
CM755008 | нет | Лоток пров. TXF35IN304L | Лоток пров. TXF35IN304L | Cablofil | Cablofil | 241 | Лотки проволочные нерж.сталь 304L | PL7 | 3 | М | Под заказ Т2 | Не подлежит сертификации | 2022-12-31 | 5717.57 | 6861.08 | 6861.08 | [6 empty] | 3599077550084 |  |  | I304L
CM755100 | да | Крышка CP35GS | Крышка Cp35gs | Cablofil | Cablofil | 245 | Аксессуары для пров. лотков EZ/GS | PL7 | 1 | ШТ | Под заказ Т2 | Не подлежит сертификации | 2022-12-31 | 5127.39 | 6152.87 | 6152.87 | [6 empty] | 3599077551005 |  |  | GS
CM755103 | нет | Крышка CP35GC | Крышка Cp35gc | Cablofil | Cablofil | 243 | Аксессуары для пров. лотков HDG/DC | PL7 | 1 | ШТ | Под заказ Т2 | Не подлежит сертификации | 2022-12-31 | 5971.68 | 7166.02 | 7166.02 | [6 empty] | 3599077551036 |  |  | GC
CM755104 | нет | Крышка CP35IN316L | КРЫШКА CP35IN316L | Cablofil | Cablofil | 244 | Аксессуары для пров. лотков нерж.сталь | PL7 | 1 | ШТ | Под заказ Т2 | Не подлежит сертификации | 2022-12-31 | 15140.16 | 18168.19 | 18168.19 | [6 empty] | 3599077551043 |  |  | I316L
CM800101 | да | Лоток пров. CF 80/100 EZ | ЛОТОК ПРОВ. CF 80/100 EZ | Cablofil | Cablofil | 259 | Лотки проволочные оцинкованные EZ | PL7 | 456 | М | Под заказ Т2 | Не подлежит сертификации | 2022-12-31 | 1838.57 | 2206.28 | 2206.28 | [6 empty] | 3599078001011 |  |  | EZ
CM800103 | нет | Лоток пров. CF 80/100 GC | ЛОТОК ПРОВ. CF 80/100 GC | Cablofil | Cablofil | 255 | Лотки проволочные оцинкованные HDG | PL7 | 456 | М | Под заказ Т2 | Не подлежит сертификации | 2022-12-31 | 3769.06 | 4522.87 | 4522.87 | [6 empty] | 3599078001035 |  |  | GC
CM800201 | да | Лоток пров. CF 80/200 EZ | Лоток пров. CF 80/200 EZ | Cablofil | Cablofil | 259 | Лотки проволочные оцинкованные EZ | PL7 | 216 | М | Под заказ Т2 | Не подлежит сертификации | 2022-12-31 | 2222.52 | 2667.02 | 2667.02 | [6 empty] | 3599078002018 |  |  | EZ
CM800203 | нет | Лоток пров. CF 80/200 GC | ЛОТОК ПРОВ. CF 80/200 GC | Cablofil | Cablofil | 255 | Лотки проволочные оцинкованные HDG | PL7 | 216 | М | Под заказ Т2 | Не подлежит сертификации | 2022-12-31 | 4556.14 | 5467.37 | 5467.37 | [6 empty] | 3599078002032 |  |  | GC
CM800301 | да | Лоток пров. CF80/300 EZ | Лоток Пров. Cf80/300 Ez | Cablofil | Cablofil | 259 | Лотки проволочные оцинкованные EZ | PL7 | 3 | М | Под заказ Т2 | Не подлежит сертификации | 2022-12-31 | 3509.75 | 4211.7 | 4211.7 | [6 empty] | 3599078003015 |  |  | EZ
CM800303 | нет | Лоток пров. CF 80/300 GC | ЛОТОК ПРОВ. CF 80/300 GC | Cablofil | Cablofil | 255 | Лотки проволочные оцинкованные HDG | PL7 | 162 | М | Под заказ Т2 | Не подлежит сертификации | 2022-12-31 | 7195 | 8634 | 8634 | [6 empty] | 3599078003039 |  |  | GC
CM800403 | нет | Лоток пров. CF 80/400 GC | ЛОТОК ПРОВ. CF 80/400 GC | Cablofil | Cablofil | 255 | Лотки проволочные оцинкованные HDG | PL7 | 108 | М | Под заказ Т2 | Не подлежит сертификации | 2022-12-31 | 7969.88 | 9563.86 | 9563.86 | [6 empty] | 3599078004036 |  |  | GC
CM800503 | нет | Лоток пров. CF 80/500 GC | ЛОТОК ПРОВ. CF 80/500 GC | Cablofil | Cablofil | 255 | Лотки проволочные оцинкованные HDG | PL7 | 108 | М | Под заказ Т2 | Не подлежит сертификации | 2022-12-31 | 8766.87 | 10520.24 | 10520.24 | [6 empty] | 3599078005033 |  |  | GC
CM801011 | да | Болт М6 BTRCC 6х20 EZ (100шт.) | Болт М6 BTRCC 6х20 EZ (100шт.) | Cablofil | Cablofil | 267 | Аксессуары для лотков универсальные | PL7 | 1 | Упаковка | На складе | Не подлежит сертификации | 2022-12-31 | 2152.8 | 2583.36 | 2583.36 | Распродажа остатков на складе | [5 empty] | 3599078010112 | Без замены |  | EZ
CM801014 | да | Болт М6 BTRCC 6х20 SS (100шт) | Болт М6 Btrcc 6х20 Ss (100шт) | Cablofil | Cablofil | 247 | Аксессуары для лотков нерж. cталь | PL7 | 1 | Упаковка | Под заказ Т2 | Не подлежит сертификации | 2022-12-31 | 18045.68 | 21654.82 | 21654.82 | Распродажа остатков на складе | [5 empty] | 3599078010143 | Без замены |  | I316L
CM801051 | да | Крепеж CU/EDF CA 8х75 EZ(50шт) | Крепёж CU/EDF CA 8х75 EZ(50шт) | Cablofil | Cablofil | 267 | Аксессуары для лотков универсальные | PL7 | 1 | Упаковка | Под заказ Т2 | Не подлежит сертификации | 2022-12-31 | 6585.46 | 7902.55 | 7902.55 | Распродажа остатков на складе | [5 empty] | 3599078010518 | Без замены |  | EZ
CM801211 | да | Гайка М8 с юбкой EEC8 EZ(100ш) | Гайка М8 С Юбкой Eec8 Ez(100ш) | Cablofil | Cablofil | 267 | Аксессуары для лотков универсальные | PL7 | 1 | Упаковка | На складе | Не подлежит сертификации | 2022-12-31 | 1106.82 | 1328.18 | 1328.18 | Распродажа остатков на складе | [5 empty] | 3599078012116 | Без замены |  | EZ
CM801514 | да | Шайба RM8 AISI316L (100шт.) | Шайба RM8 AISI316L (100шт.) | Cablofil | Cablofil | 247 | Аксессуары для лотков нерж. cталь | PL7 | 1 | Упаковка | Под заказ Т2 | Не подлежит сертификации | 2022-12-31 | 4818.26 | 5781.91 | 5781.91 | Распродажа остатков на складе | [5 empty] | 3599078015148 | Без замены |  | I316L
CM801631 | да | Гайка М12 HM12 EZ (100 шт.) | Гайка М12 HM12 EZ (100 шт.) | Cablofil | Cablofil | 267 | Аксессуары для лотков универсальные | PL7 | 1 | Упаковка | Под заказ Т2 | Не подлежит сертификации | 2022-12-31 | 3367.65 | 4041.18 | 4041.18 | Распродажа остатков на складе | [5 empty] | 3599078016312 | Без замены |  | EZ
CM801701 | да | Шпилька М6 TF6 EZ 1000 мм | Шпилька М6 Tf6 Ez 1000 Мм | Cablofil | Cablofil | 267 | Аксессуары для лотков универсальные | PL7 | 50 | ШТ | На складе | Не подлежит сертификации | 2022-12-31 | 179.96 | 215.95 | 215.95 | Распродажа остатков на складе | [5 empty] | 3599078017012 | Без замены |  | EZ
CM840101 | нет | Соединитель PA 1 | Соединитель PA 1 | Cablofil | Cablofil | 245 | Аксессуары для пров. лотков EZ/GS | PL7 | 1 | ШТ | Под заказ Т2 | Не подлежит сертификации | 2022-12-31 | 3197.23 | 3836.68 | 3836.68 | [6 empty] | 3599078401019 |  |  | EZ
CM840111 | да | Соединитель PA 2 | Соединитель Pa 2 | Cablofil | Cablofil | 245 | Аксессуары для пров. лотков EZ/GS | PL7 | 1 | ШТ | Под заказ Т2 | Не подлежит сертификации | 2022-12-31 | 5219.97 | 6263.96 | 6263.96 | [6 empty] | 3599078401118 |  |  | EZ
CM840131 | нет | Соединитель PA 3 | Соединитель PA 3 | Cablofil | Cablofil | 245 | Аксессуары для пров. лотков EZ/GS | PL7 | 1 | ШТ | Под заказ Т2 | Не подлежит сертификации | 2022-12-31 | 7177.47 | 8612.96 | 8612.96 | [6 empty] | 3599078401316 |  |  | EZ
CM840231 | нет | EZT90 EZ - 90 град. Угол | EZT90 EZ - 90 град. Угол | Cablofil | Cablofil | 245 | Аксессуары для пров. лотков EZ/GS | PL7 | 25 | ШТ | Под заказ Т2 | Не подлежит сертификации | 2022-12-31 | 1533.37 | 1840.04 | 1840.04 | [6 empty] | 3599078402313 |  |  | EZ
CM840233 | нет | Угол EZT90 HDG 90 град. | Угол EZT90 HDG 90 град. | Cablofil | Cablofil | 243 | Аксессуары для пров. лотков HDG/DC | PL7 | 25 | ШТ | Под заказ Т2 | Не подлежит сертификации | 2022-12-31 | 2753.28 | 3303.94 | 3303.94 | [6 empty] | 3599078402337 |  |  | GC
CM923010 | да | Перегородка для лотка COT30 GS | Перегородка Для Лотка Cot30 Gs | Cablofil | Cablofil | 267 | Аксессуары для лотков универсальные | PL7 | 1 | ШТ | Под заказ Т2 | Не подлежит сертификации | 2022-12-31 | 2287.03 | 2744.44 | 2744.44 | [6 empty] | 3599079230106 |  |  | GS
CM923013 | нет | Перегор-ка для лотка COT30 HDG | Перегородка для лотка COT30 HDG | Cablofil | Cablofil | 267 | Аксессуары для лотков универсальные | PL7 | 1 | ШТ | Под заказ Т2 | Не подлежит сертификации | 2022-12-31 | 4888.62 | 5866.34 | 5866.34 | [6 empty] | 3599079230137 |  |  | GC
CM923014 | нет | Перег для лотка COT30 AISI316L | Перегородка для лотка COT30 AISI316L | Cablofil | Cablofil | 247 | Аксессуары для лотков нерж. cталь | PL7 | 1 | ШТ | Под заказ Т2 | Не подлежит сертификации | 2022-12-31 | 16212.94 | 19455.53 | 19455.53 | [6 empty] | 3599079230144 |  |  | I316L
CM923020 | да | Перегородка для лотка COT50 GS | Перегородка Для Лотка Cot50 Gs | Cablofil | Cablofil | 267 | Аксессуары для лотков универсальные | PL7 | 1 | ШТ | На складе | Не подлежит сертификации | 2022-12-31 | 2858.78 | 3430.54 | 3430.54 | [6 empty] | 3599079230205 |  |  | GS
CM923023 | нет | Перегор-ка для лотка COT50 HDG | Перегородка для лотка COT50 HDG | Cablofil | Cablofil | 267 | Аксессуары для лотков универсальные | PL7 | 1 | ШТ | Под заказ Т2 | Не подлежит сертификации | 2022-12-31 | 5431.7 | 6518.04 | 6518.04 | [6 empty] | 3599079230236 |  |  | GC
CM923024 | нет | Перег для лотCOT50 SS 316L | Перегородка для лотка COT50 SS 316L | Cablofil | Cablofil | 247 | Аксессуары для лотков нерж. cталь | PL7 | 1 | ШТ | Под заказ Т2 | Не подлежит сертификации | 2022-12-31 | 18960.86 | 22753.03 | 22753.03 | [6 empty] | 3599079230243 |  |  | I316L
CM923028 | да | Перег. д/лотка COT50 I304L | Перегородка для лотка COT50 I304L | Cablofil | Cablofil | 247 | Аксессуары для лотков нерж. cталь | PL7 | 1 | ШТ | Под заказ Т2 | Не подлежит сертификации | 2022-12-31 | 14773.89 | 17728.67 | 17728.67 | [6 empty] | 3599079230281 |  |  | I304L
CM923030 | нет | Перегородка для лотка COT75 GS | Перегородка для лотка COT75 GS | Cablofil | Cablofil | 267 | Аксессуары для лотков универсальные | PL7 | 1 | ШТ | Под заказ Т2 | Не подлежит сертификации | 2022-12-31 | 3358.33 | 4030 | 4030 | [6 empty] | 3599079230304 |  |  | GS
CM923033 | нет | Перегор-ка для лотка COT75 HDG | Перегор-ка для лотка COT75 HDG | Cablofil | Cablofil | 267 | Аксессуары для лотков универсальные | PL7 | 1 | ШТ | Под заказ Т2 | Не подлежит сертификации | 2022-12-31 | 6638.92 | 7966.7 | 7966.7 | [6 empty] | 3599079230335 |  |  | GC
CM923040 | да | Перегор-ка для лотка COT100 GS | Перегородкака для лотка COT100 GS | Cablofil | Cablofil | 267 | Аксессуары для лотков универсальные | PL7 | 60 | ШТ | Под заказ Т2 | Не подлежит сертификации | 2022-12-31 | 4002.3 | 4802.76 | 4802.76 | [6 empty] | 3599079230403 |  |  | GS
CM923043 | нет | Перегор для лотка COT100 HDG | Перегородка для лотка COT100 HDG | Cablofil | Cablofil | 267 | Аксессуары для лотков универсальные | PL7 | 1 | ШТ | Под заказ Т2 | Не подлежит сертификации | 2022-12-31 | 8004.6 | 9605.52 | 9605.52 | [6 empty] | 3599079230434 |  |  | GC
CM923044 | да | Перег для лот COT 100 AISI316L | Перегородка для лотка COT 100 AISI316L | Cablofil | Cablofil | 247 | Аксессуары для лотков нерж. cталь | PL7 | 1 | ШТ | Под заказ Т2 | Не подлежит сертификации | 2022-12-31 | 22344.31 | 26813.17 | 26813.17 | [6 empty] | 3599079230441 |  |  | I316L
CM923048 | нет | Перег. д/лотка COT100 I304L | Перегородка для лотка COT100 I304L | Cablofil | Cablofil | 247 | Аксессуары для лотков нерж. cталь | PL7 | 1 | ШТ | Под заказ Т2 | Не подлежит сертификации | 2022-12-31 | 19999.22 | 23999.06 | 23999.06 | [6 empty] | 3599079230489 |  |  | I304L
CM923050 | да | Соединитель перегородки COT GS | Соединитель Перегородки Cot Gs | Cablofil | Cablofil | 267 | Аксессуары для лотков универсальные | PL7 | 25 | ШТ | Под заказ Т1 | Не подлежит сертификации | 2022-12-31 | 348.65 | 418.38 | 418.38 | [6 empty] | 3599079230502 |  |  | GS
CM923054 | да | Соедин перегород COT INOX 316L | Соедин Перегород Cot Inox 316l | Cablofil | Cablofil | 247 | Аксессуары для лотков нерж. cталь | PL7 | 1 | ШТ | Под заказ Т2 | Не подлежит сертификации | 2022-12-31 | 925.39 | 1110.47 | 1110.47 | [6 empty] | 3599079230540 |  |  | I316L
DG3P06P5 | нет | Мультиметр цифровой (щитовой) | Мультиметр цифровой (щитовой) | Legrand | Power Legrand | 2372 | Измерительные приборы IME | PL1 | 1 | ШТ | На складе | Сертифицировано | 2026-08-01 | 16351.51 | 19621.81 | 19621.81 | [6 empty] | 8032826048777
DG3P0MP5 | нет | Мультиметр цифровой (щит) DC | Мультиметр цифровой (щитовой) DC | Legrand | Power Legrand | 2372 | Измерительные приборы IME | PL1 | 1 | ШТ | Под заказ Т1 | Сертифицировано | 2027-02-28 | 22892.11 | 27470.53 | 27470.53 | [6 empty] | 0
E46ADCN | нет | Источник питания для системы охранной сигнализации, 8М | Источник питания для средств автоматизации и систем термоконтроля MyHOME - MyHome SCS | Bticino | Автоматизация BTicino | 2353 | Дополнительные инфраструктурные устройства MYHOME (BTICINO) | PL3 | 1 | ШТ | На складе | Сертифицировано | 2023-10-31 | 46254.33 | 55505.2 | 55505.2 | Распродажа остатков на складе | 1.401 | 4.1553 | 225 | 162 | 114 | 8012199366234 |  | 12.09.22 - Изменение статуса на "Распродажа остатков на складе" | MyHome
E49 | нет | My Home Блок питания 27В, 600мА, размер 2DIN | Компактный источник питания для системы автоматизации MyHOME - аналог Legrand - Кат № 0 035 67 - MyHome SCS | Bticino | Автоматизация BTicino | 2353 | Дополнительные инфраструктурные устройства MYHOME (BTICINO) | PL3 | 1 | ШТ | На складе | Сертифицировано | 2023-01-14 | 28057.93 | 33669.52 | 33669.52 |  | 0.142 | 0.36855 | 101 | 41 | 89 | 8012199972817 |  |  | MyHome
EB2NBBBA | нет | Тр-р NL100 кВА Dyn11 6/0,4кВ Uk4% | Сухой трансформатор - Zucchini - серия NL - 6 кВ - 100 кВА | Zucchini | Transformers | 4421 | Трансформаторы серии Zucchini | PL1 | 1 | ШТ | Под заказ Т2 | Сертифицировано | 2024-08-01 | 2752840.74 | 2807897.55 | 2807897.55
EB2NBCBA | нет | Тр-р NL100 кВА Dyn11 10/0,4кВ Uk4% | Сухой трансформатор - Zucchini - серия NL - 10 кВ - 100 кВА | Zucchini | Transformers | 4421 | Трансформаторы серии Zucchini | PL1 | 1 | ШТ | Под заказ Т2 | Сертифицировано | 2024-08-01 | 3332187.16 | 3398830.9 | 3398830.9
EB2NBCBB | нет | Тр-р NL100 кВА Dyn5 10/0,4кВ Uk4% | Трансформатор NL 100 кВА Dyn5 10/0,4кВ Uk4% | Zucchini | Transformers | 4421 | Трансформаторы серии Zucchini | PL1 | 1 | ШТ | Под заказ Т2 | Сертифицировано | 2024-08-01 | 3332187.16 | 3398830.9 | 3398830.9
EB2RBBBA | нет | Тр-р BoBk100 кВА Dyn11 6/0,4кВ Uk4% | Сухой трансформатор - Zucchini - серия BoBk - 6 кВ - 100 кВА | Zucchini | Transformers | 4421 | Трансформаторы серии Zucchini | PL1 | 1 | ШТ | Под заказ Т2 | Сертифицировано | 2024-08-01 | 3352375.12 | 4022850.14 | 4022850.14
EB2RBCBA | нет | Тр-р BoBk100 кВА Dyn11 10/0,4кВ Uk4% | Сухой трансформатор - Zucchini - серия BoBk - 10 кВ - 100 кВА | Zucchini | Transformers | 4421 | Трансформаторы серии Zucchini | PL1 | 1 | ШТ | Под заказ Т2 | Сертифицировано | 2024-08-01 | 3383832.64 | 3451509.29 | 3451509.29
EB2RBCBB | нет | Тр-р BoBk100 кВА Dyn5 10/0,4кВ Uk4% | Трансформатор BoBk 100 кВА Dyn5 10/0,4кВ Uk4% | Zucchini | Transformers | 4421 | Трансформаторы серии Zucchini | PL1 | 1 | ШТ | Под заказ Т2 | Сертифицировано | 2024-08-01 | 3383832.64 | 3451509.29 | 3451509.29
EB4NAGBA | нет | Тр-р NL100 кВА Dyn11 20/0,4кВ Uk6% | Трансформатор NL 100 кВА Dyn11 20/0,4кВ Uk6% | Zucchini | Transformers | 4421 | Трансформаторы серии Zucchini | PL1 | 1 | ШТ | Под заказ Т2 | Сертифицировано | 2024-08-01 | 3387098.27 | 3454840.24 | 3454840.24
EB4NAGBB | нет | Тр-р NL100 кВА Dyn5 20/0,4кВ Uk6% | Трансформатор NL 100 кВА Dyn5 20/0,4кВ Uk6% | Zucchini | Transformers | 4421 | Трансформаторы серии Zucchini | PL1 | 1 | ШТ | Под заказ Т2 | Сертифицировано | 2024-08-01 | 3387098.27 | 3454840.24 | 3454840.24
EB4NBGBA | нет | Тр-р NL100 кВА Dyn11 20/0,4кВ Uk4% | Трансформатор NL 100 кВА Dyn11 20/0,4кВ Uk4% | Zucchini | Transformers | 4421 | Трансформаторы серии Zucchini | PL1 | 1 | ШТ | Под заказ Т2 | Сертифицировано | 2024-08-01 | 3556091.99 | 3627213.83 | 3627213.83
EB4NBGBB | нет | Тр-р NL100 кВА Dyn5 20/0,4кВ Uk4% | Трансформатор NL 100 кВА Dyn5 20/0,4кВ Uk4% | Zucchini | Transformers | 4421 | Трансформаторы серии Zucchini | PL1 | 1 | ШТ | Под заказ Т2 | Сертифицировано | 2024-08-01 | 3556091.99 | 3627213.83 | 3627213.83
EB4RAGBA | нет | Тр-р BoBk100 кВА Dyn11 20/0,4кВ Uk6% | Трансформатор BoBk 100 кВА Dyn11 20/0,4кВ Uk6% | Zucchini | Transformers | 4421 | Трансформаторы серии Zucchini | PL1 | 1 | ШТ | Под заказ Т2 | Сертифицировано | 2024-08-01 | 3435076.03 | 3503777.55 | 3503777.55
EB4RAGBB | нет | Тр-р BoBk100 кВА Dyn5 20/0,4кВ Uk6% | Трансформатор BoBk 100 кВА Dyn5 20/0,4кВ Uk6% | Zucchini | Transformers | 4421 | Трансформаторы серии Zucchini | PL1 | 1 | ШТ | Под заказ Т2 | Сертифицировано | 2024-08-01 | 3435076.03 | 3503777.55 | 3503777.55
EB4RBGBA | нет | Тр-р BoBk100 кВА Dyn11 20/0,4кВ Uk4% | Трансформатор BoBk 100 кВА Dyn11 20/0,4кВ Uk4% | Zucchini | Transformers | 4421 | Трансформаторы серии Zucchini | PL1 | 1 | ШТ | Под заказ Т2 | Сертифицировано | 2024-08-01 | 3667327.86 | 3740674.42 | 3740674.42
EB4RBGBB | нет | Тр-р BoBk100 кВА Dyn5 20/0,4кВ Uk4% | Трансформатор BoBk 100 кВА Dyn5 20/0,4кВ Uk4% | Zucchini | Transformers | 4421 | Трансформаторы серии Zucchini | PL1 | 1 | ШТ | Под заказ Т2 | Сертифицировано | 2024-08-01 | 3667327.86 | 3740674.42 | 3740674.42
EC2NBBBA | нет | Тр-р NL160 кВА Dyn11 6/0,4кВ Uk4% | Сухой трансформатор - Zucchini - серия NL - 6 кВ - 160 кВА | Zucchini | Transformers | 4421 | Трансформаторы серии Zucchini | PL1 | 1 | ШТ | Под заказ Т2 | Сертифицировано | 2024-08-01 | 2776294.1 | 3331552.92 | 3331552.92
EC2NBCBA | нет | Тр-р NL160 кВА Dyn11 10/0,4кВ Uk4% | Сухой трансформатор - Zucchini - серия NL - 10 кВ - 160 кВА | Zucchini | Transformers | 4421 | Трансформаторы серии Zucchini | PL1 | 1 | ШТ | Под заказ Т2 | Сертифицировано | 2024-08-01 | 2901844.66 | 2959881.55 | 2959881.55
EC2NBCBB | нет | Тр-р NL160 кВА Dyn5 10/0,4кВ Uk4% | Трансформатор NL 160 кВА Dyn5 10/0,4кВ Uk4% | Zucchini | Transformers | 4421 | Трансформаторы серии Zucchini | PL1 | 1 | ШТ | Под заказ Т2 | Сертифицировано | 2024-08-01 | 2901844.66 | 2959881.55 | 2959881.55
EC2RBBBA | нет | Тр-р BoBk160 кВА Dyn11 6/0,4кВ Uk4% | Сухой трансформатор - Zucchini - серия BoBk - 6 кВ - 160 кВА | Zucchini | Transformers | 4421 | Трансформаторы серии Zucchini | PL1 | 1 | ШТ | Под заказ Т2 | Сертифицировано | 2024-08-01 | 2892074.75 | 3470489.7 | 3470489.7
EC2RBCBA | нет | Тр-р BoBk160 кВА Dyn11 10/0,4кВ Uk4% | Сухой трансформатор - Zucchini - серия BoBk - 10 кВ - 160 кВА | Zucchini | Transformers | 4421 | Трансформаторы серии Zucchini | PL1 | 1 | ШТ | Под заказ Т2 | Сертифицировано | 2024-08-01 | 2999472.16 | 3059461.6 | 3059461.6
EC2RBCBB | нет | Тр-р BoBk160 кВА Dyn5 10/0,4кВ Uk4% | Трансформатор BoBk 160 кВА Dyn5 10/0,4кВ Uk4% | Zucchini | Transformers | 4421 | Трансформаторы серии Zucchini | PL1 | 1 | ШТ | Под заказ Т2 | Сертифицировано | 2024-08-01 | 2999472.16 | 3059461.6 | 3059461.6
EC4NAGBA | нет | Тр-р NL160 кВА Dyn11 20/0,4кВ Uk6% | Трансформатор NL 160 кВА Dyn11 20/0,4кВ Uk6% | Zucchini | Transformers | 4421 | Трансформаторы серии Zucchini | PL1 | 1 | ШТ | Под заказ Т2 | Сертифицировано | 2024-08-01 | 3172855.82 | 3236312.94 | 3236312.94
EC4NAGBB | нет | Тр-р NL160 кВА Dyn5 20/0,4кВ Uk6% | Трансформатор NL 160 кВА Dyn5 20/0,4кВ Uk6% | Zucchini | Transformers | 4421 | Трансформаторы серии Zucchini | PL1 | 1 | ШТ | Под заказ Т2 | Сертифицировано | 2024-08-01 | 3172855.82 | 3236312.94 | 3236312.94
EC4NBGBA | нет | Тр-р NL160 кВА Dyn11 20/0,4кВ Uk4% | Трансформатор NL 160 кВА Dyn11 20/0,4кВ Uk4% | Zucchini | Transformers | 4421 | Трансформаторы серии Zucchini | PL1 | 1 | ШТ | Под заказ Т2 | Сертифицировано | 2024-08-01 | 3274365.97 | 3339853.29 | 3339853.29
EC4NBGBB | нет | Тр-р NL160 кВА Dyn5 20/0,4кВ Uk4% | Трансформатор NL 160 кВА Dyn5 20/0,4кВ Uk4% | Zucchini | Transformers | 4421 | Трансформаторы серии Zucchini | PL1 | 1 | ШТ | Под заказ Т2 | Сертифицировано | 2024-08-01 | 3259316.56 | 3324502.89 | 3324502.89
EC4RAGBA | нет | Тр-р BoBk160 кВА Dyn11 20/0,4кВ Uk6% | Трансформатор BoBk 160 кВА Dyn11 20/0,4кВ Uk6% | Zucchini | Transformers | 4421 | Трансформаторы серии Zucchini | PL1 | 1 | ШТ | Под заказ Т2 | Сертифицировано | 2024-08-01 | 3266202.77 | 3331526.83 | 3331526.83
EC4RAGBB | нет | Тр-р BoBk160 кВА Dyn5 20/0,4кВ Uk6% | Трансформатор BoBk 160 кВА Dyn5 20/0,4кВ Uk6% | Zucchini | Transformers | 4421 | Трансформаторы серии Zucchini | PL1 | 1 | ШТ | Под заказ Т2 | Сертифицировано | 2024-08-01 | 3246989.16 | 3311928.94 | 3311928.94
EC4RBGBA | нет | Тр-р BoBk160 кВА Dyn11 20/0,4кВ Uk4% | Трансформатор BoBk 160 кВА Dyn11 20/0,4кВ Uk4% | Zucchini | Transformers | 4421 | Трансформаторы серии Zucchini | PL1 | 1 | ШТ | Под заказ Т2 | Сертифицировано | 2024-08-01 | 3420017.2 | 3488417.54 | 3488417.54
EC4RBGBB | нет | Тр-р BoBk160 кВА Dyn5 20/0,4кВ Uk4% | Трансформатор BoBk 160 кВА Dyn5 20/0,4кВ Uk4% | Zucchini | Transformers | 4421 | Трансформаторы серии Zucchini | PL1 | 1 | ШТ | Под заказ Т2 | Сертифицировано | 2024-08-01 | 3427949.13 | 3496508.11 | 3496508.11
ED2NBBBA | нет | Тр-р NL200 кВА Dyn11 6/0,4кВ Uk4% | Сухой трансформатор - Zucchini - серия NL - 6 кВ - 200 кВА | Zucchini | Transformers | 4421 | Трансформаторы серии Zucchini | PL1 | 1 | ШТ | Под заказ Т2 | Сертифицировано | 2024-08-01 | 2925788.3 | 3510945.96 | 3510945.96
ED2NBCBA | нет | Тр-р NL200 кВА Dyn11 10/0,4кВ Uk4% | Сухой трансформатор - Zucchini - серия NL - 10 кВ - 200 кВА | Zucchini | Transformers | 4421 | Трансформаторы серии Zucchini | PL1 | 1 | ШТ | Под заказ Т2 | Сертифицировано | 2024-08-01 | 3077267.68 | 3138813.03 | 3138813.03
ED2NBCBB | нет | Тр-р NL200 кВА Dyn5 10/0,4кВ Uk4% | Трансформатор NL 200 кВА Dyn5 10/0,4кВ Uk4% | Zucchini | Transformers | 4421 | Трансформаторы серии Zucchini | PL1 | 1 | ШТ | Под заказ Т2 | Сертифицировано | 2024-08-01 | 3077267.68 | 3138813.03 | 3138813.03
ED2RBBBA | нет | Тр-р BoBk200 кВА Dyn11 6/0,4кВ Uk4% | Сухой трансформатор - Zucchini - серия BoBk - 6 кВ - 200 кВА | Zucchini | Transformers | 4421 | Трансформаторы серии Zucchini | PL1 | 1 | ШТ | Под заказ Т2 | Сертифицировано | 2024-08-01 | 3190031.54 | 3253832.17 | 3253832.17
ED2RBCBA | нет | Тр-р BoBk200 кВА Dyn11 10/0,4кВ Uk4% | Сухой трансформатор - Zucchini - серия BoBk - 10 кВ - 200 кВА | Zucchini | Transformers | 4421 | Трансформаторы серии Zucchini | PL1 | 1 | ШТ | Под заказ Т2 | Сертифицировано | 2024-08-01 | 3219461.74 | 3283850.97 | 3283850.97
ED2RBCBB | нет | Тр-р BoBk200 кВА Dyn5 10/0,4кВ Uk4% | Трансформатор BoBk 200 кВА Dyn5 10/0,4кВ Uk4% | Zucchini | Transformers | 4421 | Трансформаторы серии Zucchini | PL1 | 1 | ШТ | Под заказ Т2 | Сертифицировано | 2024-08-01 | 3219461.74 | 3283850.97 | 3283850.97
ED4NAGBA | нет | Тр-р NL200 кВА Dyn11 20/0,4кВ Uk6% | Трансформатор NL 200 кВА Dyn11 20/0,4кВ Uk6% | Zucchini | Transformers | 4421 | Трансформаторы серии Zucchini | PL1 | 1 | ШТ | Под заказ Т2 | Сертифицировано | 2024-08-01 | 3308910.81 | 3375089.03 | 3375089.03
ED4NAGBB | нет | Тр-р NL200 кВА Dyn5 20/0,4кВ Uk6% | Трансформатор NL 200 кВА Dyn5 20/0,4кВ Uk6% | Zucchini | Transformers | 4421 | Трансформаторы серии Zucchini | PL1 | 1 | ШТ | Под заказ Т2 | Сертифицировано | 2024-08-01 | 3293859.92 | 3359737.12 | 3359737.12
ED4NBGBA | нет | Тр-р NL200 кВА Dyn11 20/0,4кВ Uk4% | Трансформатор NL 200 кВА Dyn11 20/0,4кВ Uk4% | Zucchini | Transformers | 4421 | Трансформаторы серии Zucchini | PL1 | 1 | ШТ | Под заказ Т2 | Сертифицировано | 2024-08-01 | 3154560.38 | 3785472.46 | 3785472.46
ED4RAGBA | нет | Тр-р BoBk200 кВА Dyn11 20/0,4кВ Uk6% | Трансформатор BoBk 200 кВА Dyn11 20/0,4кВ Uk6% | Zucchini | Transformers | 4421 | Трансформаторы серии Zucchini | PL1 | 1 | ШТ | Под заказ Т2 | Сертифицировано | 2024-08-01 | 3401665.81 | 3469699.13 | 3469699.13
ED4RAGBB | нет | Тр-р BoBk200 кВА Dyn5 20/0,4кВ Uk6% | Трансформатор BoBk 200 кВА Dyn5 20/0,4кВ Uk6% | Zucchini | Transformers | 4421 | Трансформаторы серии Zucchini | PL1 | 1 | ШТ | Под заказ Т2 | Сертифицировано | 2024-08-01 | 3401665.81 | 3469699.13 | 3469699.13
ED4RBGBA | нет | Тр-р BoBk200 кВА Dyn11 20/0,4кВ | Трансформатор BoBk 200 кВА Dyn11 20/0,4кВ | Zucchini | Transformers | 4421 | Трансформаторы серии Zucchini | PL1 | 1 | ШТ | Под заказ Т2 | Сертифицировано | 2024-08-01 | 3429703.93 | 4115644.72 | 4115644.72
EE2NABBA | нет | Тр-р NL250 кВА Dyn11 6/0,4кВ Uk6% | Сухой трансформатор - Zucchini - серия NL - 6 кВ - 250 кВА | Zucchini | Transformers | 4421 | Трансформаторы серии Zucchini | PL1 | 1 | ШТ | Под заказ Т2 | Сертифицировано | 2024-08-01 | 3226451.07 | 3290980.09 | 3290980.09
EE2NACBA | нет | Тр-р NL250 кВА Dyn11 10/0,4кВ Uk6% | Сухой трансформатор - Zucchini - серия NL - 10 кВ - 250 кВА | Zucchini | Transformers | 4421 | Трансформаторы серии Zucchini | PL1 | 1 | ШТ | Под заказ Т2 | Сертифицировано | 2024-08-01 | 3256101.19 | 3321223.21 | 3321223.21 |  | 910 | 960.75 | 1250 | 630 | 1220
EE2NACBB | нет | Тр-р NL250 кВА Dyn5 10/0,4кВ Uk6% | Трансформатор NL 250 кВА Dyn5 10/0,4кВ Uk6% | Zucchini | Transformers | 4421 | Трансформаторы серии Zucchini | PL1 | 1 | ШТ | Под заказ Т2 | Сертифицировано | 2024-08-01 | 3256101.19 | 3321223.21 | 3321223.21
EE2NBCBA | нет | Тр-р NL250 кВА Dyn11 10/0,4кВ Uk4% | Сухой трансформатор - Zucchini - серия NL - 10 кВ - 250 кВА | Zucchini | Transformers | 4421 | Трансформаторы серии Zucchini | PL1 | 1 | ШТ | Под заказ Т2 | Сертифицировано | 2024-08-01 | 3220496.2 | 3284906.12 | 3284906.12 |  | 950 | 1000.125 | 1250 | 630 | 1270
EE2NBCBB | нет | Тр-р NL250 кВА Dyn5 10/0,4кВ Uk4% | Трансформатор NL 250 кВА Dyn5 10/0,4кВ Uk4% | Zucchini | Transformers | 4421 | Трансформаторы серии Zucchini | PL1 | 1 | ШТ | Под заказ Т2 | Сертифицировано | 2024-08-01 | 3220496.2 | 3284906.12 | 3284906.12
EE2RABBA | нет | Тр-р BoBk250 кВА Dyn11 6/0,4кВ Uk6% | Сухой трансформатор - Zucchini - серия BoBk - 6 кВ - 250 кВА | Zucchini | Transformers | 4421 | Трансформаторы серии Zucchini | PL1 | 1 | ШТ | Под заказ Т2 | Сертифицировано | 2024-08-01 | 3176894.55 | 3812273.46 | 3812273.46
EE2RACBA | нет | Тр-р BoBk250 кВА Dyn11 10/0,4кВ Uk6% | Сухой трансформатор - Zucchini - серия BoBk - 10 кВ - 250 кВА | Zucchini | Transformers | 4421 | Трансформаторы серии Zucchini | PL1 | 1 | ШТ | Под заказ Т2 | Сертифицировано | 2024-08-01 | 3325125.33 | 3391627.84 | 3391627.84
EE2RACBB | нет | Тр-р BoBk250 кВА Dyn5 10/0,4кВ Uk6% | Трансформатор BoBk 250 кВА Dyn5 10/0,4кВ Uk6% | Zucchini | Transformers | 4421 | Трансформаторы серии Zucchini | PL1 | 1 | ШТ | Под заказ Т2 | Сертифицировано | 2024-08-01 | 3342811.51 | 3409667.74 | 3409667.74
EE2RBBBA | нет | Тр-р BoBk250 кВА Dyn11 6/0,4кВ Uk4% | Сухой трансформатор - Zucchini - серия BoBk - 6 кВ - 250 кВА | Zucchini | Transformers | 4421 | Трансформаторы серии Zucchini | PL1 | 1 | ШТ | Под заказ Т2 | Сертифицировано | 2024-08-01 | 3206264.37 | 3847517.24 | 3847517.24
EE2RBCBA | нет | Тр-р BoBk250 кВА Dyn11 10/0,4кВ Uk4% | Сухой трансформатор - Zucchini - серия BoBk - 10 кВ - 250 кВА | Zucchini | Transformers | 4421 | Трансформаторы серии Zucchini | PL1 | 1 | ШТ | Под заказ Т2 | Сертифицировано | 2024-08-01 | 3174519.18 | 3809423.02 | 3809423.02
EE2XABBA | нет | Тр-р XC250 кВА Dyn11 6/0,4кВ Uk6% | Сухой трансформатор - Zucchini - серия XC - 6 кВ - 250 кВА | Zucchini | Transformers | 4421 | Трансформаторы серии Zucchini | PL1 | 1 | ШТ | Под заказ Т2 | Сертифицировано | 2024-08-01 | 2910862.55 | 2969079.8 | 2969079.8
EE2XACBA | нет | Тр-р XC250 кВА Dyn11 10/0,4кВ Uk6% | Сухой трансформатор - Zucchini - серия XC - 10 кВ - 250 кВА | Zucchini | Transformers | 4421 | Трансформаторы серии Zucchini | PL1 | 1 | ШТ | Под заказ Т2 | Сертифицировано | 2024-08-01 | 2948092.37 | 3007054.22 | 3007054.22
EE4NAGBA | нет | Тр-р NL250 кВА Dyn11 20/0,4кВ Uk6% | Трансформатор NL 250 кВА Dyn11 20/0,4кВ Uk6% | Zucchini | Transformers | 4421 | Трансформаторы серии Zucchini | PL1 | 1 | ШТ | Под заказ Т2 | Сертифицировано | 2024-08-01 | 3451717.22 | 3520751.56 | 3520751.56
EE4NAGBB | нет | Тр-р NL250 кВА Dyn5 20/0,4кВ Uk6% | Трансформатор NL 250 кВА Dyn5 20/0,4кВ Uk6% | Zucchini | Transformers | 4421 | Трансформаторы серии Zucchini | PL1 | 1 | ШТ | Под заказ Т2 | Сертифицировано | 2024-08-01 | 3451717.22 | 3520751.56 | 3520751.56
EE4NBGBA | нет | Тр-р NL250 кВА Dyn11 20/0,4кВ Uk4% | Трансформатор NL 250 кВА Dyn11 20/0,4кВ Uk4% | Zucchini | Transformers | 4421 | Трансформаторы серии Zucchini | PL1 | 1 | ШТ | Под заказ Т2 | Сертифицировано | 2024-08-01 | 3612947.79 | 3685206.75 | 3685206.75
EE4NBGBB | нет | Тр-р NL250 кВА Dyn5 20/0,4кВ Uk4% | Трансформатор NL 250 кВА Dyn5 20/0,4кВ Uk4% | Zucchini | Transformers | 4421 | Трансформаторы серии Zucchini | PL1 | 1 | ШТ | Под заказ Т2 | Сертифицировано | 2024-08-01 | 3612947.79 | 3685206.75 | 3685206.75
EE4RAGBA | нет | Тр-р BoBk250 кВА Dyn11 20/0,4кВ Uk6% | Трансформатор BoBk 250 кВА Dyn11 20/0,4кВ Uk6% | Zucchini | Transformers | 4421 | Трансформаторы серии Zucchini | PL1 | 1 | ШТ | Под заказ Т2 | Сертифицировано | 2024-08-01 | 3660978 | 3734197.56 | 3734197.56
EE4RBGBA | нет | Тр-р BoBk250 кВА Dyn11 20/0,4кВ Uk4% | Трансформатор BoBk 250 кВА Dyn11 20/0,4кВ Uk4% | Zucchini | Transformers | 4421 | Трансформаторы серии Zucchini | PL1 | 1 | ШТ | Под заказ Т2 | Сертифицировано | 2024-08-01 | 3785058.7 | 3860759.87 | 3860759.87
EE4RBGBB | нет | Тр-р BoBk250 кВА Dyn5 20/0,4кВ Uk4% | Трансформатор BoBk 250 кВА Dyn5 20/0,4кВ Uk4% | Zucchini | Transformers | 4421 | Трансформаторы серии Zucchini | PL1 | 1 | ШТ | Под заказ Т2 | Сертифицировано | 2024-08-01 | 3785058.7 | 3860759.87 | 3860759.87
EF2NABBA | нет | Тр-р NL315кВА Dyn11 6/0,4кВ Uk6% | Сухой трансформатор - Zucchini - серия NL - 6 кВ - 315 кВА | Zucchini | Transformers | 4421 | Трансформаторы серии Zucchini | PL1 | 1 | ШТ | Под заказ Т2 | Сертифицировано | 2024-08-01 | 3437072.45 | 3505813.9 | 3505813.9
EF2NACBA | нет | Тр-р NL315кВА Dyn11 10/0,4кВ Uk6% | Сухой трансформатор - Zucchini - серия NL - 10 кВ - 315 кВА | Zucchini | Transformers | 4421 | Трансформаторы серии Zucchini | PL1 | 1 | ШТ | Под заказ Т2 | Сертифицировано | 2024-08-01 | 3475635.16 | 3545147.86 | 3545147.86
EF2NBCBA | нет | Тр-р NL315кВА Dyn11 10/0,4кВ Uk4% | Сухой трансформатор - Zucchini - серия NL - 10 кВ - 315 кВА | Zucchini | Transformers | 4421 | Трансформаторы серии Zucchini | PL1 | 1 | ШТ | Под заказ Т2 | Сертифицировано | 2024-08-01 | 3528475.58 | 3599045.09 | 3599045.09
EF2NBCBB | нет | Тр-р NL315кВА Dyn5 10/0,4кВ Uk4% | Трансформатор NL 315кВА Dyn5 10/0,4кВ Uk4% | Zucchini | Transformers | 4421 | Трансформаторы серии Zucchini | PL1 | 1 | ШТ | Под заказ Т2 | Сертифицировано | 2024-08-01 | 3528475.58 | 3599045.09 | 3599045.09
EF2RABBA | нет | Тр-р BoBk315кВА Dyn11 6/0,4кВ Uk6% | Сухой трансформатор - Zucchini - серия BoBk - 6 кВ - 315 кВА | Zucchini | Transformers | 4421 | Трансформаторы серии Zucchini | PL1 | 1 | ШТ | Под заказ Т2 | Сертифицировано | 2024-08-01 | 3452349.91 | 4142819.89 | 4142819.89
EF2RACBA | нет | Тр-р BoBk315кВА Dyn11 10/0,4кВ Uk6% | Сухой трансформатор - Zucchini - серия BoBk - 10 кВ - 315 кВА | Zucchini | Transformers | 4421 | Трансформаторы серии Zucchini | PL1 | 1 | ШТ | Под заказ Т2 | Сертифицировано | 2024-08-01 | 3418168.24 | 4101801.89 | 4101801.89
EF2RBBBA | нет | Тр-р BoBk315кВА Dyn11 6/0,4кВ Uk4% | Сухой трансформатор - Zucchini - серия BoBk - 6 кВ - 315 кВА | Zucchini | Transformers | 4421 | Трансформаторы серии Zucchini | PL1 | 1 | ШТ | Под заказ Т2 | Сертифицировано | 2024-08-01 | 3499645.87 | 4199575.04 | 4199575.04
EF2RBCBA | нет | Тр-р BoBk315 кВА Dyn11 10/0,4кВ Uk4% | Сухой трансформатор - Zucchini - серия BoBk - 10 кВ - 315 кВА | Zucchini | Transformers | 4421 | Трансформаторы серии Zucchini | PL1 | 1 | ШТ | Под заказ Т2 | Сертифицировано | 2024-08-01 | 3691910.13 | 3765748.33 | 3765748.33
EF2XABBA | нет | Тр-р XC315 кВА Dyn11 6/0,4кВ Uk6% | Сухой трансформатор - Zucchini - серия XC - 6 кВ - 315 кВА | Zucchini | Transformers | 4421 | Трансформаторы серии Zucchini | PL1 | 1 | ШТ | Под заказ Т2 | Сертифицировано | 2024-08-01 | 3157413.6 | 3220561.87 | 3220561.87
EF2XACBA | нет | Тр-р XC315 кВА Dyn11 10/0,4кВ Uk6% | Сухой трансформатор - Zucchini - серия XC - 10 кВ - 315 кВА | Zucchini | Transformers | 4421 | Трансформаторы серии Zucchini | PL1 | 1 | ШТ | Под заказ Т2 | Сертифицировано | 2024-08-01 | 3211224.34 | 3275448.83 | 3275448.83
EF4NAGBA | нет | Тр-р NL315 кВА Dyn11 20/0,4кВ Uk6% | Трансформатор NL 315 кВА Dyn11 20/0,4кВ Uk6% | Zucchini | Transformers | 4421 | Трансформаторы серии Zucchini | PL1 | 1 | ШТ | Под заказ Т2 | Сертифицировано | 2024-08-01 | 3854777.51 | 3931873.06 | 3931873.06
EF4NAGBB | нет | Тр-р NL315 кВА Dyn5 20/0,4кВ Uk6% | Трансформатор NL 315 кВА Dyn5 20/0,4кВ Uk6% | Zucchini | Transformers | 4421 | Трансформаторы серии Zucchini | PL1 | 1 | ШТ | Под заказ Т2 | Сертифицировано | 2024-08-01 | 3854777.51 | 3931873.06 | 3931873.06
EF4NBGBA | нет | Тр-р NL315 кВА Dyn11 20/0,4кВ Uk4% | Трансформатор NL 315 кВА Dyn11 20/0,4кВ Uk4% | Zucchini | Transformers | 4421 | Трансформаторы серии Zucchini | PL1 | 1 | ШТ | Под заказ Т2 | Сертифицировано | 2024-08-01 | 4035639.3 | 4116352.09 | 4116352.09
EF4NBGBB | нет | Тр-р NL315 кВА Dyn5 20/0,4кВ Uk4% | Трансформатор NL 315 кВА Dyn5 20/0,4кВ Uk4% | Zucchini | Transformers | 4421 | Трансформаторы серии Zucchini | PL1 | 1 | ШТ | Под заказ Т2 | Сертифицировано | 2024-08-01 | 4039067.44 | 4119848.79 | 4119848.79
EF4RAGBA | нет | Тр-р BoBk315 кВА Dyn11 20/0,4кВ Uk6% | Трансформатор BoBk 315 кВА Dyn11 20/0,4кВ Uk6% | Zucchini | Transformers | 4421 | Трансформаторы серии Zucchini | PL1 | 1 | ШТ | Под заказ Т2 | Сертифицировано | 2024-08-01 | 4021670.3 | 4102103.71 | 4102103.71
EF4RAGBB | нет | Тр-р BoBk315 кВА Dyn5 20/0,4кВ Uk6% | Трансформатор BoBk 315 кВА Dyn5 20/0,4кВ Uk6% | Zucchini | Transformers | 4421 | Трансформаторы серии Zucchini | PL1 | 1 | ШТ | Под заказ Т2 | Сертифицировано | 2024-08-01 | 4021670.3 | 4102103.71 | 4102103.71
EF4RBGBA | нет | Тр-р BoBk315 кВА Dyn11 20/0,4кВ Uk4% | Трансформатор BoBk 315 кВА Dyn11 20/0,4кВ Uk4% | Zucchini | Transformers | 4421 | Трансформаторы серии Zucchini | PL1 | 1 | ШТ | Под заказ Т2 | Сертифицировано | 2024-08-01 | 4194148.69 | 4278031.66 | 4278031.66
EF4RBGBB | нет | Тр-р BoBk315 кВА Dyn5 20/0,4кВ Uk4% | Трансформатор BoBk 315 кВА Dyn5 20/0,4кВ Uk4% | Zucchini | Transformers | 4421 | Трансформаторы серии Zucchini | PL1 | 1 | ШТ | Под заказ Т2 | Сертифицировано | 2024-08-01 | 4197578.27 | 4281529.84 | 4281529.84
EG2NABBA | нет | Тр-р NL400кВА Dyn11 6/0,4кВ Uk6% | Сухой трансформатор - Zucchini - серия NL - 6 кВ - 400 кВА | Zucchini | Transformers | 4421 | Трансформаторы серии Zucchini | PL1 | 1 | ШТ | Под заказ Т2 | Сертифицировано | 2024-08-01 | 3851362.96 | 3928390.22 | 3928390.22 |  | 1200 | 1287 | 1300 | 750 | 1320
EG2NACBA | нет | Тр-р NL400кВА Dyn11 10/0,4кВ Uk6% | Сухой трансформатор - Zucchini - серия NL - 10 кВ - 400 кВА | Zucchini | Transformers | 4421 | Трансформаторы серии Zucchini | PL1 | 1 | ШТ | Под заказ Т2 | Сертифицировано | 2024-08-01 | 3891169.89 | 3968993.29 | 3968993.29 |  | 1200 | 1287 | 1300 | 750 | 1320
EG2NACBB | нет | Тр-р NL400кВА Dyn5 10/0,4кВ Uk6% | Трансформатор NL 400кВА Dyn5 10/0,4кВ Uk6% | Zucchini | Transformers | 4421 | Трансформаторы серии Zucchini | PL1 | 1 | ШТ | Под заказ Т2 | Сертифицировано | 2024-08-01 | 3891169.89 | 3968993.29 | 3968993.29
EG2NBCBA | нет | Тр-р NL400кВА Dyn11 10/0,4кВ Uk4% | Сухой трансформатор - Zucchini - серия NL - 10 кВ - 400 кВА | Zucchini | Transformers | 4421 | Трансформаторы серии Zucchini | PL1 | 1 | ШТ | Под заказ Т2 | Сертифицировано | 2024-08-01 | 3911633.94 | 3989866.62 | 3989866.62
EG2NBCBB | нет | Тр-р NL400кВА Dyn5 10/0,4кВ Uk4% | Трансформатор NL 400кВА Dyn5 10/0,4кВ Uk4% | Zucchini | Transformers | 4421 | Трансформаторы серии Zucchini | PL1 | 1 | ШТ | Под заказ Т2 | Сертифицировано | 2024-08-01 | 3911633.94 | 3989866.62 | 3989866.62
EG2RABBA | нет | Тр-р BoBk400кВА Dyn11 6/0,4кВ Uk6% | Сухой трансформатор - Zucchini - серия BoBk - 6 кВ - 400 кВА | Zucchini | Transformers | 4421 | Трансформаторы серии Zucchini | PL1 | 1 | ШТ | Под заказ Т2 | Сертифицировано | 2024-08-01 | 3885791.74 | 4662950.09 | 4662950.09
EG2RACBA | нет | Тр-р BoBk400кВА Dyn11 10/0,4кВ Uk6% | Сухой трансформатор - Zucchini - серия BoBk - 10 кВ - 400 кВА | Zucchini | Transformers | 4421 | Трансформаторы серии Zucchini | PL1 | 1 | ШТ | Под заказ Т2 | Сертифицировано | 2024-08-01 | 4057484.11 | 4138633.79 | 4138633.79
EG2RACBB | нет | Тр-р BoBk400кВА Dyn5 10/0,4кВ Uk6% | Трансформатор BoBk 400кВА Dyn5 10/0,4кВ Uk6% | Zucchini | Transformers | 4421 | Трансформаторы серии Zucchini | PL1 | 1 | ШТ | Под заказ Т2 | Сертифицировано | 2024-08-01 | 4057484.11 | 4138633.79 | 4138633.79
EG2RBBBA | нет | Тр-р BoBk400кВА Dyn11 6/0,4кВ Uk4% | Сухой трансформатор - Zucchini - серия BoBk - 6 кВ - 400 кВА | Zucchini | Transformers | 4421 | Трансформаторы серии Zucchini | PL1 | 1 | ШТ | Под заказ Т2 | Сертифицировано | 2024-08-01 | 3847407.09 | 4616888.51 | 4616888.51
EG2RBCBA | нет | Тр-р BoBk400кВА Dyn11 10/0,4кВ Uk4% | Сухой трансформатор - Zucchini - серия BoBk - 10 кВ - 400 кВА | Zucchini | Transformers | 4421 | Трансформаторы серии Zucchini | PL1 | 1 | ШТ | Под заказ Т2 | Сертифицировано | 2024-08-01 | 4056840.84 | 4137977.66 | 4137977.66
EG2RBCBB | нет | Тр-р BoBk400кВА Dyn5 10/0,4кВ Uk4% | Трансформатор BoBk 400кВА Dyn5 10/0,4кВ Uk4% | Zucchini | Transformers | 4421 | Трансформаторы серии Zucchini | PL1 | 1 | ШТ | Под заказ Т2 | Сертифицировано | 2024-08-01 | 4056840.84 | 4137977.66 | 4137977.66
EG2XABBA | нет | Тр-р XC400кВА Dyn11 6/0,4кВ Uk6% | Сухой трансформатор - Zucchini - серия XC - 6 кВ - 400 кВА | Zucchini | Transformers | 4421 | Трансформаторы серии Zucchini | PL1 | 1 | ШТ | Под заказ Т2 | Сертифицировано | 2024-08-01 | 3575238.32 | 3646743.09 | 3646743.09
EG2XACBA | нет | Тр-р XC400кВА Dyn11 10/0,4кВ Uk6% | Сухой трансформатор - Zucchini - серия XC - 10 кВ - 400 кВА | Zucchini | Transformers | 4421 | Трансформаторы серии Zucchini | PL1 | 1 | ШТ | Под заказ Т2 | Сертифицировано | 2024-08-01 | 3634293.51 | 3706979.38 | 3706979.38
EG4NAGBA | нет | Тр-р NL400 кВА Dyn11 20/0,4кВ Uk6% | Трансформатор NL 400 кВА Dyn11 20/0,4кВ Uk6% | Zucchini | Transformers | 4421 | Трансформаторы серии Zucchini | PL1 | 1 | ШТ | Под заказ Т2 | Сертифицировано | 2024-08-01 | 4228306.21 | 4312872.33 | 4312872.33
EG4NAGBB | нет | Тр-р NL400 кВА Dyn5 20/0,4кВ Uk6% | Трансформатор NL 400 кВА Dyn5 20/0,4кВ Uk6% | Zucchini | Transformers | 4421 | Трансформаторы серии Zucchini | PL1 | 1 | ШТ | Под заказ Т2 | Сертифицировано | 2024-08-01 | 4228306.21 | 4312872.33 | 4312872.33
EG4NBGBA | нет | Тр-р NL400 кВА Dyn11 20/0,4кВ Uk4% | Трансформатор NL 400 кВА Dyn11 20/0,4кВ Uk4% | Zucchini | Transformers | 4421 | Трансформаторы серии Zucchini | PL1 | 1 | ШТ | Под заказ Т2 | Сертифицировано | 2024-08-01 | 4524248.24 | 4614733.2 | 4614733.2
EG4NBGBB | нет | Тр-р NL400 кВА Dyn5 20/0,4кВ Uk4% | Трансформатор NL 400 кВА Dyn5 20/0,4кВ Uk4% | Zucchini | Transformers | 4421 | Трансформаторы серии Zucchini | PL1 | 1 | ШТ | Под заказ Т2 | Сертифицировано | 2024-08-01 | 4510213.15 | 4600417.41 | 4600417.41
EG4RAGBA | нет | Тр-р BoBk400 кВА Dyn11 20/0,4кВ Uk6% | Трансформатор BoBk 400 кВА Dyn11 20/0,4кВ Uk6% | Zucchini | Transformers | 4421 | Трансформаторы серии Zucchini | PL1 | 1 | ШТ | Под заказ Т2 | Сертифицировано | 2024-08-01 | 4352873.65 | 4439931.12 | 4439931.12
EG4RAGBB | нет | Тр-р BoBk400 кВА Dyn5 20/0,4кВ Uk6% | Трансформатор BoBk 400 кВА Dyn5 20/0,4кВ Uk6% | Zucchini | Transformers | 4421 | Трансформаторы серии Zucchini | PL1 | 1 | ШТ | Под заказ Т2 | Сертифицировано | 2024-08-01 | 4352873.65 | 4439931.12 | 4439931.12
EG4RBGBA | нет | Тр-р BoBk400 кВА Dyn11 20/0,4кВ Uk4% | Трансформатор BoBk 400 кВА Dyn11 20/0,4кВ Uk4% | Zucchini | Transformers | 4421 | Трансформаторы серии Zucchini | PL1 | 1 | ШТ | Под заказ Т2 | Сертифицировано | 2024-08-01 | 4510163.18 | 4600366.44 | 4600366.44
EG4RBGBB | нет | Тр-р BoBk400 кВА Dyn5 20/0,4кВ Uk4% | Трансформатор BoBk 400 кВА Dyn5 20/0,4кВ Uk4% | Zucchini | Transformers | 4421 | Трансформаторы серии Zucchini | PL1 | 1 | ШТ | Под заказ Т2 | Сертифицировано | 2024-08-01 | 4532395.53 | 4623043.44 | 4623043.44
EH2NABBA | нет | Тр-р NL500кВА Dyn11 6/0,4кВ Uk6% | Сухой трансформатор - Zucchini - серия NL - 6 кВ - 500 кВА | Zucchini | Transformers | 4421 | Трансформаторы серии Zucchini | PL1 | 1 | ШТ | Под заказ Т2 | Сертифицировано | 2024-08-01 | 3932117.76 | 4718541.31 | 4718541.31
EH2NACBA | нет | Тр-р NL500кВА Dyn11 10/0,4кВ Uk6% | Сухой трансформатор - Zucchini - серия NL - 10 кВ - 500 кВА | Zucchini | Transformers | 4421 | Трансформаторы серии Zucchini | PL1 | 1 | ШТ | Под заказ Т2 | Сертифицировано | 2024-08-01 | 4164336.7 | 4247623.43 | 4247623.43
EH2NBCBA | нет | Тр-р NL500кВА Dyn11 10/0,4кВ Uk4% | Сухой трансформатор - Zucchini - серия NL - 10 кВ - 500 кВА | Zucchini | Transformers | 4421 | Трансформаторы серии Zucchini | PL1 | 1 | ШТ | Под заказ Т2 | Сертифицировано | 2024-08-01 | 4327995.59 | 4414555.5 | 4414555.5
EH2NBCBB | нет | Тр-р NL500кВА Dyn5 10/0,4кВ Uk4% | Трансформатор NL 500кВА Dyn5 10/0,4кВ Uk4% | Zucchini | Transformers | 4421 | Трансформаторы серии Zucchini | PL1 | 1 | ШТ | Под заказ Т2 | Сертифицировано | 2024-08-01 | 4308060.8 | 4394222.02 | 4394222.02
EH2RABBA | нет | Тр-р BoBk500кВА Dyn11 6/0,4кВ Uk6% | Сухой трансформатор - Zucchini - серия BoBk - 6 кВ - 500 кВА | Zucchini | Transformers | 4421 | Трансформаторы серии Zucchini | PL1 | 1 | ШТ | Под заказ Т2 | Сертифицировано | 2024-08-01 | 4128723.67 | 4954468.4 | 4954468.4
EH2RACBA | нет | Тр-р BoBk500кВА Dyn11 10/0,4кВ Uk6% | Сухой трансформатор - Zucchini - серия BoBk - 10 кВ - 500 кВА | Zucchini | Transformers | 4421 | Трансформаторы серии Zucchini | PL1 | 1 | ШТ | Под заказ Т2 | Сертифицировано | 2024-08-01 | 4087845.19 | 4905414.23 | 4905414.23
EH2RBBBA | нет | Тр-р BoBk500кВА Dyn11 6/0,4кВ Uk4% | Сухой трансформатор - Zucchini - серия BoBk - 6 кВ - 500 кВА | Zucchini | Transformers | 4421 | Трансформаторы серии Zucchini | PL1 | 1 | ШТ | Под заказ Т2 | Сертифицировано | 2024-08-01 | 4175368.72 | 5010442.46 | 5010442.46
EH2RBCBA | нет | Тр-р BoBk500кВА Dyn11 10/0,4кВ Uk4% | Сухой трансформатор - Zucchini - серия BoBk - 10 кВ - 500 кВА | Zucchini | Transformers | 4421 | Трансформаторы серии Zucchini | PL1 | 1 | ШТ | Под заказ Т2 | Сертифицировано | 2024-08-01 | 4134028.46 | 4960834.15 | 4960834.15
EH2XABBA | нет | Тр-р XC500кВА Dyn11 6/0,4кВ Uk6% | Сухой трансформатор - Zucchini - серия XC - 6 кВ - 500 кВА | Zucchini | Transformers | 4421 | Трансформаторы серии Zucchini | PL1 | 1 | ШТ | Под заказ Т2 | Сертифицировано | 2024-08-01 | 3902053.57 | 3980094.64 | 3980094.64
EH2XACBA | нет | Тр-р XC500кВА Dyn11 10/0,4кВ Uk6% | Сухой трансформатор - Zucchini - серия XC - 10 кВ - 500 кВА | Zucchini | Transformers | 4421 | Трансформаторы серии Zucchini | PL1 | 1 | ШТ | Под заказ Т2 | Сертифицировано | 2024-08-01 | 3974285.77 | 4053771.49 | 4053771.49
EH4NAGBA | нет | Тр-р NL500 кВА Dyn11 20/0,4кВ Uk6% | Трансформатор NL 500 кВА Dyn11 20/0,4кВ Uk6% | Zucchini | Transformers | 4421 | Трансформаторы серии Zucchini | PL1 | 1 | ШТ | Под заказ Т2 | Сертифицировано | 2024-08-01 | 4538224.8 | 4628989.3 | 4628989.3
EH4NAGBB | нет | Тр-р NL500 кВА Dyn5 20/0,4кВ Uk6% | Трансформатор NL 500 кВА Dyn5 20/0,4кВ Uk6% | Zucchini | Transformers | 4421 | Трансформаторы серии Zucchini | PL1 | 1 | ШТ | Под заказ Т2 | Сертифицировано | 2024-08-01 | 4538224.8 | 4628989.3 | 4628989.3
EH4NBGBA | нет | Тр-р NL500 кВА Dyn11 20/0,4кВ Uk4% | Трансформатор NL 500 кВА Dyn11 20/0,4кВ Uk4% | Zucchini | Transformers | 4421 | Трансформаторы серии Zucchini | PL1 | 1 | ШТ | Под заказ Т2 | Сертифицировано | 2024-08-01 | 4641939.43 | 4734778.22 | 4734778.22
EH4NBGBB | нет | Тр-р NL500 кВА Dyn5 20/0,4кВ Uk4% | Трансформатор NL 500 кВА Dyn5 20/0,4кВ Uk4% | Zucchini | Transformers | 4421 | Трансформаторы серии Zucchini | PL1 | 1 | ШТ | Под заказ Т2 | Сертифицировано | 2024-08-01 | 4641939.43 | 4734778.22 | 4734778.22
EH4RAGBA | нет | Тр-р BoBk500 кВА Dyn11 20/0,4кВ Uk6% | Трансформатор BoBk 500 кВА Dyn11 20/0,4кВ Uk6% | Zucchini | Transformers | 4421 | Трансформаторы серии Zucchini | PL1 | 1 | ШТ | Под заказ Т2 | Сертифицировано | 2024-08-01 | 4708299.07 | 4802465.05 | 4802465.05
EH4RAGBB | нет | Тр-р BoBk500 кВА Dyn5 20/0,4кВ Uk6% | Трансформатор BoBk 500 кВА Dyn5 20/0,4кВ Uk6% | Zucchini | Transformers | 4421 | Трансформаторы серии Zucchini | PL1 | 1 | ШТ | Под заказ Т2 | Сертифицировано | 2024-08-01 | 4686068.18 | 4779789.54 | 4779789.54
EH4RBGBA | нет | Тр-р BoBk500 кВА Dyn11 20/0,4кВ Uk4% | Трансформатор BoBk 500 кВА Dyn11 20/0,4кВ Uk4% | Zucchini | Transformers | 4421 | Трансформаторы серии Zucchini | PL1 | 1 | ШТ | Под заказ Т2 | Сертифицировано | 2024-08-01 | 4820673.22 | 4917086.68 | 4917086.68
EI2NABBA | нет | Тр-р NL630кВА Dyn11 6/0,4кВ Uk6% | Сухой трансформатор - Zucchini - серия NL - 6 кВ - 630 кВА | Zucchini | Transformers | 4421 | Трансформаторы серии Zucchini | PL1 | 1 | ШТ | Под заказ Т2 | Сертифицировано | 2024-08-01 | 4740581.35 | 4835392.98 | 4835392.98
EI2NACBA | нет | Тр-р NL630кВА Dyn11 10/0,4кВ Uk6% | Сухой трансформатор - Zucchini - серия NL - 10 кВ - 630 кВА | Zucchini | Transformers | 4421 | Трансформаторы серии Zucchini | PL1 | 1 | ШТ | Под заказ Т2 | Сертифицировано | 2024-08-01 | 4817364.31 | 4913711.6 | 4913711.6 |  | 1600 | 2027.25 | 1500 | 850 | 1590
EI2NACBB | нет | Тр-р NL630кВА Dyn5 10/0,4кВ Uk6% | Трансформатор NL 630кВА Dyn5 10/0,4кВ Uk6% | Zucchini | Transformers | 4421 | Трансформаторы серии Zucchini | PL1 | 1 | ШТ | Под заказ Т2 | Сертифицировано | 2024-08-01 | 4815049.52 | 4911350.51 | 4911350.51
EI2NBCBA | нет | Тр-р NL630кВА Dyn11 10/0,4кВ Uk4% | Сухой трансформатор - Zucchini - серия NL - 10 кВ - 630 кВА | Zucchini | Transformers | 4421 | Трансформаторы серии Zucchini | PL1 | 1 | ШТ | Под заказ Т2 | Сертифицировано | 2024-08-01 | 4848915.73 | 4945894.04 | 4945894.04
EI2NBCBB | нет | Тр-р NL630кВА Dyn5 10/0,4кВ Uk4% | Трансформатор NL 630кВА Dyn5 10/0,4кВ Uk4% | Zucchini | Transformers | 4421 | Трансформаторы серии Zucchini | PL1 | 1 | ШТ | Под заказ Т2 | Сертифицировано | 2024-08-01 | 4848915.73 | 4945894.04 | 4945894.04
EI2RABBA | нет | Тр-р BoBk630кВА Dyn11 6/0,4кВ Uk6% | Сухой трансформатор - Zucchini - серия BoBk - 6 кВ - 630 кВА | Zucchini | Transformers | 4421 | Трансформаторы серии Zucchini | PL1 | 1 | ШТ | Под заказ Т2 | Сертифицировано | 2024-08-01 | 4783453.74 | 5740144.49 | 5740144.49
EI2RACBA | нет | Тр-р BoBk630кВА Dyn11 10/0,4кВ Uk6% | Сухой трансформатор - Zucchini - серия BoBk - 10 кВ - 630 кВА | Zucchini | Transformers | 4421 | Трансформаторы серии Zucchini | PL1 | 1 | ШТ | Под заказ Т2 | Сертифицировано | 2024-08-01 | 5004048.84 | 5104129.82 | 5104129.82
EI2RACBB | нет | Тр-р BoBk630кВА Dyn5 10/0,4кВ Uk6% | Трансформатор BoBk 630кВА Dyn5 10/0,4кВ Uk6% | Zucchini | Transformers | 4421 | Трансформаторы серии Zucchini | PL1 | 1 | ШТ | Под заказ Т2 | Сертифицировано | 2024-08-01 | 5001732.61 | 5101767.26 | 5101767.26
EI2RBBBA | нет | Тр-р BoBk630кВА Dyn11 6/0,4кВ Uk4% | Сухой трансформатор - Zucchini - серия BoBk - 6 кВ - 630 кВА | Zucchini | Transformers | 4421 | Трансформаторы серии Zucchini | PL1 | 1 | ШТ | Под заказ Т2 | Сертифицировано | 2024-08-01 | 4764350.96 | 5717221.15 | 5717221.15
EI2RBCBA | нет | Тр-р BoBk630кВА Dyn11 10/0,4кВ Uk4% | Сухой трансформатор - Zucchini - серия BoBk - 10 кВ - 630 кВА | Zucchini | Transformers | 4421 | Трансформаторы серии Zucchini | PL1 | 1 | ШТ | Под заказ Т2 | Сертифицировано | 2024-08-01 | 5042054.9 | 5142896 | 5142896
EI2RBCBB | нет | Тр-р BoBk630кВА Dyn11 10/0,4кВ Uk4% | Трансформатор BoBk 630кВА Dyn11 10/0,4кВ Uk4% | Zucchini | Transformers | 4421 | Трансформаторы серии Zucchini | PL1 | 1 | ШТ | Под заказ Т2 | Сертифицировано | 2024-08-01 | 5042054.9 | 5142896 | 5142896
EI2XABBA | нет | Тр-р XC630кВА Dyn11 6/0,4кВ Uk6% | Сухой трансформатор - Zucchini - серия XC - 6 кВ - 630 кВА | Zucchini | Transformers | 4421 | Трансформаторы серии Zucchini | PL1 | 1 | ШТ | Под заказ Т2 | Сертифицировано | 2024-08-01 | 4371614.3 | 4459046.59 | 4459046.59
EI2XACBA | нет | Тр-р XC630кВА Dyn11 10/0,4кВ Uk6% | Сухой трансформатор - Zucchini - серия XC - 10 кВ - 630 кВА | Zucchini | Transformers | 4421 | Трансформаторы серии Zucchini | PL1 | 1 | ШТ | Под заказ Т2 | Сертифицировано | 2024-08-01 | 4417463.93 | 4505813.21 | 4505813.21
EI4NAGBA | нет | Тр-р NL630 кВА Dyn11 20/0,4кВ Uk6% | Трансформатор NL 630 кВА Dyn11 20/0,4кВ Uk6% | Zucchini | Transformers | 4421 | Трансформаторы серии Zucchini | PL1 | 1 | ШТ | Под заказ Т2 | Сертифицировано | 2024-08-01 | 5133081.07 | 5235742.69 | 5235742.69
EI4NAGBB | нет | Тр-р NL630 кВА Dyn5 20/0,4кВ Uk6% | Трансформатор NL 630 кВА Dyn5 20/0,4кВ Uk6% | Zucchini | Transformers | 4421 | Трансформаторы серии Zucchini | PL1 | 1 | ШТ | Под заказ Т2 | Сертифицировано | 2024-08-01 | 5133081.07 | 5235742.69 | 5235742.69
EI4NBGBA | нет | Тр-р NL630 кВА Dyn11 20/0,4кВ Uk4% | Трансформатор NL 630 кВА Dyn11 20/0,4кВ Uk4% | Zucchini | Transformers | 4421 | Трансформаторы серии Zucchini | PL1 | 1 | ШТ | Под заказ Т2 | Сертифицировано | 2024-08-01 | 5517240.49 | 5627585.3 | 5627585.3
EI4NBGBB | нет | Тр-р NL630 кВА Dyn5 20/0,4кВ Uk4% | Трансформатор NL 630 кВА Dyn5 20/0,4кВ Uk4% | Zucchini | Transformers | 4421 | Трансформаторы серии Zucchini | PL1 | 1 | ШТ | Под заказ Т2 | Сертифицировано | 2024-08-01 | 5486841.31 | 5596578.14 | 5596578.14
EI4RAGBA | нет | Тр-р BoBk630 кВА Dyn11 20/0,4кВ Uk6% | Трансформатор BoBk 630 кВА Dyn11 20/0,4кВ Uk6% | Zucchini | Transformers | 4421 | Трансформаторы серии Zucchini | PL1 | 1 | ШТ | Под заказ Т2 | Сертифицировано | 2024-08-01 | 5379236.13 | 5486820.85 | 5486820.85
EI4RAGBB | нет | Тр-р BoBk630 кВА Dyn5 20/0,4кВ Uk6% | Трансформатор BoBk 630 кВА Dyn5 20/0,4кВ Uk6% | Zucchini | Transformers | 4421 | Трансформаторы серии Zucchini | PL1 | 1 | ШТ | Под заказ Т2 | Сертифицировано | 2024-08-01 | 5379236.13 | 5486820.85 | 5486820.85
EI4RBGBA | нет | Тр-р BoBk630 кВА Dyn11 20/0,4кВ Uk4% | Трансформатор BoBk 630 кВА Dyn11 20/0,4кВ Uk4% | Zucchini | Transformers | 4421 | Трансформаторы серии Zucchini | PL1 | 1 | ШТ | Под заказ Т2 | Сертифицировано | 2024-08-01 | 5730348.96 | 5844955.94 | 5844955.94
EI4RBGBB | нет | Тр-р BoBk630 кВА Dyn5 20/0,4кВ Uk4% | Трансформатор BoBk 630 кВА Dyn5 20/0,4кВ Uk4% | Zucchini | Transformers | 4421 | Трансформаторы серии Zucchini | PL1 | 1 | ШТ | Под заказ Т2 | Сертифицировано | 2024-08-01 | 5726919.4 | 5841457.79 | 5841457.79
EJ2NABBA | нет | Тр-р NL800кВА Dyn11 6/0,4кВ Uk6% | Сухой трансформатор - Zucchini - серия NL - 6 кВ - 800 кВА | Zucchini | Transformers | 4421 | Трансформаторы серии Zucchini | PL1 | 1 | ШТ | Под заказ Т1 | Сертифицировано | 2024-08-01 | 5526944.85 | 5637483.75 | 5637483.75
EJ2NACBA | нет | Тр-р NL800кВА Dyn11 10/0,4кВ Uk6% | Сухой трансформатор - Zucchini - серия NL - 10 кВ - 800 кВА | Zucchini | Transformers | 4421 | Трансформаторы серии Zucchini | PL1 | 1 | ШТ | Под заказ Т2 | Сертифицировано | 2024-08-01 | 5562979.39 | 5674238.98 | 5674238.98
EJ2NACBB | нет | Тр-р NL800кВА Dyn5 10/0,4кВ Uk6% | Трансформатор NL 800кВА Dyn5 10/0,4кВ Uk6% | Zucchini | Transformers | 4421 | Трансформаторы серии Zucchini | PL1 | 1 | ШТ | Под заказ Т2 | Сертифицировано | 2024-08-01 | 5562979.39 | 5674238.98 | 5674238.98
EJ2RABBA | нет | Тр-р BoBk800кВА Dyn11 6/0,4кВ Uk6% | Сухой трансформатор - Zucchini - серия BoBk - 6 кВ - 800 кВА | Zucchini | Transformers | 4421 | Трансформаторы серии Zucchini | PL1 | 1 | ШТ | Под заказ Т2 | Сертифицировано | 2024-08-01 | 5518728.31 | 6622473.97 | 6622473.97
EJ2RACBA | нет | Тр-р BoBk800кВА Dyn11 10/0,4кВ Uk6% | Сухой трансформатор - Zucchini - серия BoBk - 10 кВ - 800 кВА | Zucchini | Transformers | 4421 | Трансформаторы серии Zucchini | PL1 | 1 | ШТ | Под заказ Т2 | Сертифицировано | 2024-08-01 | 5834273.65 | 5950959.12 | 5950959.12
EJ2RACBB | нет | Тр-р BoBk800кВА Dyn5 10/0,4кВ Uk6% | Трансформатор BoBk 800кВА Dyn5 10/0,4кВ Uk6% | Zucchini | Transformers | 4421 | Трансформаторы серии Zucchini | PL1 | 1 | ШТ | Под заказ Т2 | Сертифицировано | 2024-08-01 | 5834273.65 | 5950959.12 | 5950959.12
EJ2XABBA | нет | Тр-р XC800кВА Dyn11 6/0,4кВ Uk6% | Сухой трансформатор - Zucchini - серия XC - 6 кВ - 800 кВА | Zucchini | Transformers | 4421 | Трансформаторы серии Zucchini | PL1 | 1 | ШТ | Под заказ Т2 | Сертифицировано | 2024-08-01 | 5136368.64 | 5239096.01 | 5239096.01
EJ2XACBA | нет | Тр-р XC800кВА Dyn11 10/0,4кВ Uk6% | Сухой трансформатор - Zucchini - серия XC - 10 кВ - 800 кВА | Zucchini | Transformers | 4421 | Трансформаторы серии Zucchini | PL1 | 1 | ШТ | Под заказ Т2 | Сертифицировано | 2024-08-01 | 5239096.02 | 5343877.94 | 5343877.94
EJ4NAGBA | нет | Тр-р NL800 кВА Dyn11 20/0,4кВ Uk6% | Трансформатор NL 800 кВА Dyn11 20/0,4кВ Uk6% | Zucchini | Transformers | 4421 | Трансформаторы серии Zucchini | PL1 | 1 | ШТ | Под заказ Т2 | Сертифицировано | 2024-08-01 | 5913366.73 | 6031634.06 | 6031634.06
EJ4NAGBB | нет | Тр-р NL800 кВА Dyn5 20/0,4кВ Uk6% | Трансформатор NL 800 кВА Dyn5 20/0,4кВ Uk6% | Zucchini | Transformers | 4421 | Трансформаторы серии Zucchini | PL1 | 1 | ШТ | Под заказ Т2 | Сертифицировано | 2024-08-01 | 5913366.73 | 6031634.06 | 6031634.06
EJ4RAGBA | нет | Тр-р BoBk800 кВА Dyn11 20/0,4кВ Uk6% | Трансформатор BoBk 800 кВА Dyn11 20/0,4кВ Uk6% | Zucchini | Transformers | 4421 | Трансформаторы серии Zucchini | PL1 | 1 | ШТ | Под заказ Т2 | Сертифицировано | 2024-08-01 | 6214454.67 | 6338743.76 | 6338743.76
EJ4RAGBB | нет | Тр-р BoBk800 кВА Dyn5 20/0,4кВ Uk6% | Трансформатор BoBk 800 кВА Dyn5 20/0,4кВ Uk6% | Zucchini | Transformers | 4421 | Трансформаторы серии Zucchini | PL1 | 1 | ШТ | Под заказ Т2 | Сертифицировано | 2024-08-01 | 6214454.67 | 6338743.76 | 6338743.76
EK2NABBA | нет | Тр-р NL1000кВА Dyn11 6/0,4кВ Uk6% | Сухой трансформатор - Zucchini - серия NL - 6 кВ - 1000 кВА | Zucchini | Transformers | 4421 | Трансформаторы серии Zucchini | PL1 | 1 | ШТ | Под заказ Т2 | Сертифицировано | 2024-08-01 | 6371716.01 | 6499150.33 | 6499150.33 |  | 2300 | 2821 | 1550 | 1000 | 1820
EK2NACBA | нет | Тр-р NL1000кВА Dyn11 10/0,4кВ Uk6% | Сухой трансформатор - Zucchini - серия NL - 10 кВ - 1000 кВА | Zucchini | Transformers | 4421 | Трансформаторы серии Zucchini | PL1 | 1 | ШТ | Под заказ Т2 | Сертифицировано | 2024-08-01 | 6388718.5 | 6516492.87 | 6516492.87
EK2NACBB | нет | Тр-р NL1000кВА Dyn5 10/0,4кВ Uk6% | Трансформатор NL 1000кВА Dyn5 10/0,4кВ Uk6% | Zucchini | Transformers | 4421 | Трансформаторы серии Zucchini | PL1 | 1 | ШТ | Под заказ Т2 | Сертифицировано | 2024-08-01 | 6388718.5 | 6516492.87 | 6516492.87
EK2RABBA | нет | Тр-р BoBk1000кВА Dyn11 6/0,4кВ Uk6% | Сухой трансформатор - Zucchini - серия BoBk - 6 кВ - 1000 кВА | Zucchini | Transformers | 4421 | Трансформаторы серии Zucchini | PL1 | 1 | ШТ | Под заказ Т2 | Сертифицировано | 2024-08-01 | 6369274.52 | 7643129.42 | 7643129.42
EK2RACBA | нет | Тр-р BoBk1000кВА Dyn11 10/0,4кВ Uk6% | Сухой трансформатор - Zucchini - серия BoBk - 10 кВ - 1000 кВА | Zucchini | Transformers | 4421 | Трансформаторы серии Zucchini | PL1 | 1 | ШТ | Под заказ Т2 | Сертифицировано | 2024-08-01 | 6741646.2 | 6876479.12 | 6876479.12 |  | 2300 | 2821 | 1550 | 1000 | 1820
EK2RACBB | нет | Тр-р BoBk1000кВА Dyn5 10/0,4кВ Uk6% | Трансформатор BoBk 1000кВА Dyn5 10/0,4кВ Uk6% | Zucchini | Transformers | 4421 | Трансформаторы серии Zucchini | PL1 | 1 | ШТ | Под заказ Т2 | Сертифицировано | 2024-08-01 | 6741646.2 | 6876479.12 | 6876479.12
EK2XABBA | нет | Тр-р XC1000кВА Dyn11 6/0,4кВ Uk6% | Сухой трансформатор - Zucchini - серия XC - 6 кВ - 1000 кВА | Zucchini | Transformers | 4421 | Трансформаторы серии Zucchini | PL1 | 1 | ШТ | Под заказ Т2 | Сертифицировано | 2024-08-01 | 5928796.49 | 6047372.42 | 6047372.42
EK2XACBA | нет | Тр-р XC1000кВА Dyn11 10/0,4кВ Uk6% | Сухой трансформатор - Zucchini - серия XC - 10 кВ - 1000 кВА | Zucchini | Transformers | 4421 | Трансформаторы серии Zucchini | PL1 | 1 | ШТ | Под заказ Т2 | Сертифицировано | 2024-08-01 | 6030075.9 | 6150677.42 | 6150677.42
EK4NAGBA | нет | Тр-р NL1000 кВА Dyn11 20/0,4кВ Uk6% | Трансформатор NL 1000 кВА Dyn11 20/0,4кВ Uk6% | Zucchini | Transformers | 4421 | Трансформаторы серии Zucchini | PL1 | 1 | ШТ | Под заказ Т2 | Сертифицировано | 2024-08-01 | 6801424.88 | 6937453.38 | 6937453.38
EK4NAGBB | нет | Тр-р NL1000 кВА Dyn5 20/0,4кВ Uk6% | Трансформатор NL 1000 кВА Dyn5 20/0,4кВ Uk6% | Zucchini | Transformers | 4421 | Трансформаторы серии Zucchini | PL1 | 1 | ШТ | Под заказ Т2 | Сертифицировано | 2024-08-01 | 6801424.88 | 6937453.38 | 6937453.38
EK4RAGBA | нет | Тр-р BoBk1000 кВА Dyn11 20/0,4кВ Uk6% | Трансформатор BoBk 1000 кВА Dyn11 20/0,4кВ Uk6% | Zucchini | Transformers | 4421 | Трансформаторы серии Zucchini | PL1 | 1 | ШТ | Под заказ Т2 | Сертифицировано | 2024-08-01 | 7079598.7 | 7221190.67 | 7221190.67
EK4RAGBB | нет | Тр-р BoBk1000 кВА Dyn5 20/0,4кВ Uk6% | Трансформатор BoBk 1000 кВА Dyn5 20/0,4кВ Uk6% | Zucchini | Transformers | 4421 | Трансформаторы серии Zucchini | PL1 | 1 | ШТ | Под заказ Т2 | Сертифицировано | 2024-08-01 | 7079598.7 | 7221190.67 | 7221190.67
EL2NABBA | нет | Тр-р NL1250кВА Dyn11 6/0,4кВ Uk6% | Сухой трансформатор - Zucchini - серия NL - 6 кВ - 1250 кВА | Zucchini | Transformers | 4421 | Трансформаторы серии Zucchini | PL1 | 1 | ШТ | Под заказ Т2 | Сертифицировано | 2024-08-01 | 7283921.67 | 7429600.1 | 7429600.1
EL2NACBA | нет | Тр-р NL1250кВА Dyn11 10/0,4кВ Uk6% | Сухой трансформатор - Zucchini - серия NL - 10 кВ - 1250 кВА | Zucchini | Transformers | 4421 | Трансформаторы серии Zucchini | PL1 | 1 | ШТ | Под заказ Т2 | Сертифицировано | 2024-08-01 | 7286738.58 | 7432473.35 | 7432473.35 |  | 2700 | 3100 | 1550 | 1000 | 2000
EL2NACBB | нет | Тр-р NL1250кВА Dyn5 10/0,4кВ Uk6% | Трансформатор NL 1250кВА Dyn5 10/0,4кВ Uk6% | Zucchini | Transformers | 4421 | Трансформаторы серии Zucchini | PL1 | 1 | ШТ | Под заказ Т2 | Сертифицировано | 2024-08-01 | 7269691.15 | 7415084.97 | 7415084.97
EL2RABBA | нет | Тр-р BoBk1250кВА Dyn11 6/0,4кВ Uk6% | Сухой трансформатор - Zucchini - серия BoBk - 6 кВ - 1250 кВА | Zucchini | Transformers | 4421 | Трансформаторы серии Zucchini | PL1 | 1 | ШТ | Под заказ Т2 | Сертифицировано | 2024-08-01 | 7251711.19 | 8702053.43 | 8702053.43
EL2RACBA | нет | Тр-р BoBk1250кВА Dyn11 10/0,4кВ Uk6% | Сухой трансформатор - Zucchini - серия BoBk - 10 кВ - 1250 кВА | Zucchini | Transformers | 4421 | Трансформаторы серии Zucchini | PL1 | 1 | ШТ | Под заказ Т2 | Сертифицировано | 2024-08-01 | 7632258.76 | 7784903.94 | 7784903.94 |  | 2700 | 3100 | 1550 | 1000 | 2000
EL2RACBB | нет | Тр-р BoBk1250кВА Dyn5 10/0,4кВ Uk6% | Трансформатор BoBk 1250кВА Dyn5 10/0,4кВ Uk6% | Zucchini | Transformers | 4421 | Трансформаторы серии Zucchini | PL1 | 1 | ШТ | Под заказ Т2 | Сертифицировано | 2024-08-01 | 7632258.76 | 7784903.94 | 7784903.94
EL2XABBA | нет | Тр-р XC1250кВА Dyn11 6/0,4кВ Uk6% | Сухой трансформатор - Zucchini - серия XC - 6 кВ - 1250 кВА | Zucchini | Transformers | 4421 | Трансформаторы серии Zucchini | PL1 | 1 | ШТ | Под заказ Т1 | Сертифицировано | 2024-08-01 | 6632731.51 | 6765386.14 | 6765386.14
EL2XACBA | нет | Тр-р XC1250кВА Dyn11 10/0,4кВ Uk6% | Сухой трансформатор - Zucchini - серия XC - 10 кВ - 1250 кВА | Zucchini | Transformers | 4421 | Трансформаторы серии Zucchini | PL1 | 1 | ШТ | Под заказ Т2 | Сертифицировано | 2024-08-01 | 6765386.14 | 6900693.86 | 6900693.86
EL4NAGBA | нет | Тр-р NL1250 кВА Dyn11 20/0,4кВ Uk6% | Трансформатор NL 1250 кВА Dyn11 20/0,4кВ Uk6% | Zucchini | Transformers | 4421 | Трансформаторы серии Zucchini | PL1 | 1 | ШТ | Под заказ Т2 | Сертифицировано | 2024-08-01 | 7779782.57 | 7935378.22 | 7935378.22
EL4NAGBB | нет | Тр-р NL1250 кВА Dyn5 20/0,4кВ Uk6% | Трансформатор NL 1250 кВА Dyn5 20/0,4кВ Uk6% | Zucchini | Transformers | 4421 | Трансформаторы серии Zucchini | PL1 | 1 | ШТ | Под заказ Т2 | Сертифицировано | 2024-08-01 | 7779782.57 | 7935378.22 | 7935378.22
EL4RAGBA | нет | Тр-р BoBk1250 кВА Dyn11 20/0,4кВ Uk6% | Трансформатор BoBk 1250 кВА Dyn11 20/0,4кВ Uk6% | Zucchini | Transformers | 4421 | Трансформаторы серии Zucchini | PL1 | 1 | ШТ | Под заказ Т2 | Сертифицировано | 2024-08-01 | 8084438.87 | 8246127.65 | 8246127.65
EL4RAGBB | нет | Тр-р BoBk1250 кВА Dyn5 20/0,4кВ Uk6% | Трансформатор BoBk 1250 кВА Dyn5 20/0,4кВ Uk6% | Zucchini | Transformers | 4421 | Трансформаторы серии Zucchini | PL1 | 1 | ШТ | Под заказ Т2 | Сертифицировано | 2024-08-01 | 8084438.87 | 8246127.65 | 8246127.65
EM2NABBA | нет | Тр-р NL1600кВА Dyn11 6/0,4кВ Uk6% | Сухой трансформатор - Zucchini - серия NL - 6 кВ - 1600 кВА | Zucchini | Transformers | 4421 | Трансформаторы серии Zucchini | PL1 | 1 | ШТ | Под заказ Т2 | Сертифицировано | 2024-08-01 | 8791487.95 | 8967317.71 | 8967317.71
EM2NABBB | нет | Тр-р NL1600кВА Dyn5 6/0,4кВ Uk6% | Трансформатор NL 1600кВА Dyn5 6/0,4кВ Uk6% | Zucchini | Transformers | 4421 | Трансформаторы серии Zucchini | PL1 | 1 | ШТ | Под заказ Т2 | Сертифицировано | 2024-08-01 | 8790735.39 | 8966550.1 | 8966550.1
EM2NACBA | нет | Тр-р NL1600кВА Dyn11 10/0,4кВ Uk6% | Сухой трансформатор - Zucchini - серия NL - 10 кВ - 1600 кВА | Zucchini | Transformers | 4421 | Трансформаторы серии Zucchini | PL1 | 1 | ШТ | Под заказ Т2 | Сертифицировано | 2024-08-01 | 8884016.58 | 9061696.91 | 9061696.91
EM2NACBB | нет | Тр-р NL1600кВА Dyn5 10/0,4кВ Uk6% | Трансформатор NL 1600кВА Dyn5 10/0,4кВ Uk6% | Zucchini | Transformers | 4421 | Трансформаторы серии Zucchini | PL1 | 1 | ШТ | Под заказ Т2 | Сертифицировано | 2024-08-01 | 8884016.58 | 9061696.91 | 9061696.91
EM2RABBA | нет | Тр-р BoBk1600кВА Dyn11 6/0,4кВ Uk6% | Сухой трансформатор - Zucchini - серия BoBk - 6 кВ - 1600 кВА | Zucchini | Transformers | 4421 | Трансформаторы серии Zucchini | PL1 | 1 | ШТ | Под заказ Т2 | Сертифицировано | 2024-08-01 | 8846230.59 | 10615476.71 | 10615476.71
EM2RACBA | нет | Тр-р BoBk1600кВА Dyn11 10/0,4кВ Uk6% | Сухой трансформатор - Zucchini - серия BoBk - 10 кВ - 1600 кВА | Zucchini | Transformers | 4421 | Трансформаторы серии Zucchini | PL1 | 1 | ШТ | Под заказ Т2 | Сертифицировано | 2024-08-01 | 9392319.44 | 9580165.83 | 9580165.83
EM2RACBB | нет | Тр-р BoBk1600кВА Dyn5 10/0,4кВ Uk6% | Трансформатор BoBk 1600кВА Dyn5 10/0,4кВ Uk6% | Zucchini | Transformers | 4421 | Трансформаторы серии Zucchini | PL1 | 1 | ШТ | Под заказ Т2 | Сертифицировано | 2024-08-01 | 9392319.44 | 9580165.83 | 9580165.83
EM2XABBA | нет | Тр-р XC1600кВА Dyn11 6/0,4кВ Uk6% | Сухой трансформатор - Zucchini - серия XC - 6 кВ - 1600 кВА | Zucchini | Transformers | 4421 | Трансформаторы серии Zucchini | PL1 | 1 | ШТ | Под заказ Т2 | Сертифицировано | 2024-08-01 | 8065276.86 | 8226582.4 | 8226582.4
EM2XACBA | нет | Тр-р XC1600кВА Dyn11 10/0,4кВ Uk6% | Тр-р XC1000кВА Dyn11 10/0,4кВ Uk6% | Zucchini | Transformers | 4421 | Трансформаторы серии Zucchini | PL1 | 1 | ШТ | Под заказ Т2 | Сертифицировано | 2024-08-01 | 8065276.86 | 8226582.4 | 8226582.4
EM4NAGBA | нет | Тр-р NL1600 кВА Dyn11 20/0,4кВ Uk6% | Трансформатор NL 1600 кВА Dyn11 20/0,4кв | Zucchini | Transformers | 4421 | Трансформаторы серии Zucchini | PL1 | 1 | ШТ | Под заказ Т2 | Сертифицировано | 2024-08-01 | 9223638.19 | 9408110.95 | 9408110.95
EM4NAGBB | нет | Тр-р NL1600 кВА Dyn5 20/0,4кВ Uk6% | Трансформатор NL 1600 кВА Dyn5 20/0,4кВ Uk6% | Zucchini | Transformers | 4421 | Трансформаторы серии Zucchini | PL1 | 1 | ШТ | Под заказ Т2 | Сертифицировано | 2024-08-01 | 9223638.19 | 9408110.95 | 9408110.95
EM4RAGBA | нет | Тр-р BoBk1600 кВА Dyn11 20/0,4кВ Uk6% | Трансформатор BoBk 1600 кВА Dyn11 20/0,4кВ Uk6% | Zucchini | Transformers | 4421 | Трансформаторы серии Zucchini | PL1 | 1 | ШТ | Под заказ Т2 | Сертифицировано | 2024-08-01 | 9700869.63 | 9894887.02 | 9894887.02
EM4RAGBB | нет | Тр-р BoBk1600 кВА Dyn5 20/0,4кВ Uk6% | Трансформатор BoBk 1600 кВА Dyn5 20/0,4кВ Uk6% | Zucchini | Transformers | 4421 | Трансформаторы серии Zucchini | PL1 | 1 | ШТ | Под заказ Т2 | Сертифицировано | 2024-08-01 | 9700869.63 | 9894887.02 | 9894887.02
EN2NABBA | нет | Тр-р NL2000кВА Dyn11 6/0,4кВ Uk6% | Сухой трансформатор - Zucchini - серия NL - 6 кВ - 2000 кВА | Zucchini | Transformers | 4421 | Трансформаторы серии Zucchini | PL1 | 1 | ШТ | Под заказ Т2 | Сертифицировано | 2024-08-01 | 10535449.95 | 10746158.95 | 10746158.95 |  |  | 2112 | 1200 | 800 | 2200
EN2NABBB | нет | Тр-р NL2000кВА Dyn5 6/0,4кВ Uk6% | Трансформатор NL 2000кВА Dyn5 6/0,4кВ Uk6% | Zucchini | Transformers | 4421 | Трансформаторы серии Zucchini | PL1 | 1 | ШТ | Под заказ Т2 | Сертифицировано | 2024-08-01 | 10535449.95 | 10746158.95 | 10746158.95
EN2NACBA | нет | Тр-р NL2000кВА Dyn11 10/0,4кВ Uk6% | Сухой трансформатор - Zucchini - серия NL - 10 кВ - 2000 кВА | Zucchini | Transformers | 4421 | Трансформаторы серии Zucchini | PL1 | 1 | ШТ | Под заказ Т2 | Сертифицировано | 2024-08-01 | 10427690.61 | 10636244.42 | 10636244.42
EN2NACBB | нет | Тр-р NL2000кВА Dyn5 10/0,4кВ Uk6% | Трансформатор NL 2000кВА Dyn5 10/0,4кВ Uk6% | Zucchini | Transformers | 4421 | Трансформаторы серии Zucchini | PL1 | 1 | ШТ | Под заказ Т2 | Сертифицировано | 2024-08-01 | 10404803.33 | 10612899.4 | 10612899.4
EN2RABBA | нет | Тр-р BoBk2000кВА Dyn11 6/0,4кВ Uk6% | Сухой трансформатор - Zucchini - серия BoBk - 6 кВ - 2000 кВА | Zucchini | Transformers | 4421 | Трансформаторы серии Zucchini | PL1 | 1 | ШТ | Под заказ Т2 | Сертифицировано | 2024-08-01 | 10194898.26 | 12233877.91 | 12233877.91
EN2RACBA | нет | Тр-р BoBk2000кВА Dyn11 10/0,4кВ Uk6% | Сухой трансформатор - Zucchini - серия BoBk - 10 кВ - 2000 кВА | Zucchini | Transformers | 4421 | Трансформаторы серии Zucchini | PL1 | 1 | ШТ | Под заказ Т2 | Сертифицировано | 2024-08-01 | 10877500.45 | 11095050.46 | 11095050.46
EN2RACBB | нет | Тр-р BoBk2000кВА Dyn5 10/0,4кВ Uk6% | Трансформатор BoBk 2000кВА Dyn5 10/0,4кВ Uk6% | Zucchini | Transformers | 4421 | Трансформаторы серии Zucchini | PL1 | 1 | ШТ | Под заказ Т2 | Сертифицировано | 2024-08-01 | 10877500.45 | 11095050.46 | 11095050.46
EN2XABBA | нет | Тр-р XC2000кВА Dyn11 6/0,4кВ Uk6,5% | Сухой трансформатор - Zucchini - серия XC - 6 кВ - 2000 кВА | Zucchini | Transformers | 4421 | Трансформаторы серии Zucchini | PL1 | 1 | ШТ | Под заказ Т1 | Сертифицировано | 2024-08-01 | 9528806.47 | 9719382.6 | 9719382.6
EN2XACBA | нет | Тр-р XC2000кВА Dyn11 10/0,4кВ Uk6,5% | Сухой трансформатор - Zucchini - серия XC - 10 кВ - 2000 кВА | Zucchini | Transformers | 4421 | Трансформаторы серии Zucchini | PL1 | 1 | ШТ | Под заказ Т2 | Сертифицировано | 2024-08-01 | 9668148.98 | 9861511.96 | 9861511.96
EN4NAGBA | нет | Тр-р NL2000 кВА Dyn11 20/0,4кВ Uk6% | Трансформатор NL 2000 кВА Dyn11 20/0,4кВ Uk6% | Zucchini | Transformers | 4421 | Трансформаторы серии Zucchini | PL1 | 1 | ШТ | Под заказ Т2 | Сертифицировано | 2024-08-01 | 11104494.19 | 11326584.07 | 11326584.07
EN4NAGBB | нет | Тр-р NL2000 кВА Dyn5 20/0,4кВ Uk6% | Трансформатор NL 2000 кВА Dyn5 20/0,4кВ Uk6% | Zucchini | Transformers | 4421 | Трансформаторы серии Zucchini | PL1 | 1 | ШТ | Под заказ Т2 | Сертифицировано | 2024-08-01 | 11104494.19 | 11326584.07 | 11326584.07
EN4RAGBA | нет | Тр-р BoBk2000 кВА Dyn11 20/0,4кВ Uk6% | Трансформатор BoBk 2000 кВА Dyn11 20/0,4кВ Uk6% | Zucchini | Transformers | 4421 | Трансформаторы серии Zucchini | PL1 | 1 | ШТ | Под заказ Т2 | Сертифицировано | 2024-08-01 | 11563498.92 | 11794768.9 | 11794768.9
EN4RAGBB | нет | Тр-р BoBk2000 кВА Dyn5 20/0,4кВ Uk6% | Трансформатор BoBk 2000 кВА Dyn5 20/0,4кВ Uk6% | Zucchini | Transformers | 4421 | Трансформаторы серии Zucchini | PL1 | 1 | ШТ | Под заказ Т2 | Сертифицировано | 2024-08-01 | 11563917.48 | 11795195.83 | 11795195.83
EO2NABBA | нет | Тр-р NL2500кВА Dyn11 6/0,4кВ Uk6% | Сухой трансформатор - Zucchini - серия NL - 6 кВ - 2500 кВА | Zucchini | Transformers | 4421 | Трансформаторы серии Zucchini | PL1 | 1 | ШТ | Под заказ Т2 | Сертифицировано | 2024-08-01 | 12905728.98 | 13163843.56 | 13163843.56 |  | 4800 | 6418.345 | 2050 | 1310 | 2390
EO2NACBA | нет | Тр-р NL2500кВА Dyn11 10/0,4кВ Uk6% | Сухой трансформатор - Zucchini - серия NL - 10 кВ - 2500 кВА | Zucchini | Transformers | 4421 | Трансформаторы серии Zucchini | PL1 | 1 | ШТ | Под заказ Т2 | Сертифицировано | 2024-08-01 | 12437582.03 | 12686333.67 | 12686333.67 |  | 4800 | 6418.345 | 2050 | 1310 | 2390
EO2NACBB | нет | Тр-р NL2500кВА Dyn5 10/0,4кВ Uk7% | Трансформатор NL 2500кВА Dyn5 10/0,4кВ Uk7% | Zucchini | Transformers | 4421 | Трансформаторы серии Zucchini | PL1 | 1 | ШТ | Под заказ Т2 | Сертифицировано | 2024-08-01 | 12437582.03 | 12686333.67 | 12686333.67
EO2RABBA | нет | Тр-р BoBk2500кВА Dyn11 6/0,4кВ Uk6% | Сухой трансформатор - Zucchini - серия BoBk - 6 кВ - 2500 кВА | Zucchini | Transformers | 4421 | Трансформаторы серии Zucchini | PL1 | 1 | ШТ | Под заказ Т2 | Сертифицировано | 2024-08-01 | 13261960.64 | 15914352.77 | 15914352.77
EO2RACBA | нет | Тр-р BoBk2500кВА Dyn11 10/0,4кВ Uk6% | Сухой трансформатор - Zucchini - серия BoBk - 10 кВ - 2500 кВА | Zucchini | Transformers | 4421 | Трансформаторы серии Zucchini | PL1 | 1 | ШТ | Под заказ Т2 | Сертифицировано | 2024-08-01 | 12913601.27 | 13171873.3 | 13171873.3
EO2RACBB | нет | Тр-р BoBk2500кВА Dyn5 10/0,4кВ Uk6% | Трансформатор BoBk 2500кВА Dyn5 10/0,4кВ Uk6% | Zucchini | Transformers | 4421 | Трансформаторы серии Zucchini | PL1 | 1 | ШТ | Под заказ Т2 | Сертифицировано | 2024-08-01 | 12913601.27 | 13171873.3 | 13171873.3
EO2XABBA | нет | Тр-р XC2500кВА Dyn11 6/0,4кВ Uk6,5% | Сухой трансформатор - Zucchini - серия XC - 6 кВ - 2500 кВА | Zucchini | Transformers | 4421 | Трансформаторы серии Zucchini | PL1 | 1 | ШТ | Под заказ Т1 | Сертифицировано | 2024-08-01 | 11283468.53 | 11509137.9 | 11509137.9
EO2XACBA | нет | Тр-р XC2500кВА Dyn11 10/0,4кВ Uk6,5% | Сухой трансформатор - Zucchini - серия XC - 10 кВ - 2500 кВА | Zucchini | Transformers | 4421 | Трансформаторы серии Zucchini | PL1 | 1 | ШТ | Под заказ Т2 | Сертифицировано | 2024-08-01 | 11733521.01 | 11968191.43 | 11968191.43 |  | 4600 | 5600.25 | 1900 | 1310 | 2250
EO4NAGBA | нет | Тр-р NL2500 кВА Dyn11 20/0,4кВ Uk6% | Трансформатор NL 2500 кВА Dyn11 20/0,4кВ Uk6% | Zucchini | Transformers | 4421 | Трансформаторы серии Zucchini | PL1 | 1 | ШТ | Под заказ Т2 | Сертифицировано | 2024-08-01 | 13180076.04 | 13443677.56 | 13443677.56
EO4NAGBB | нет | Тр-р NL2500 кВА Dyn5 20/0,4кВ Uk6% | Трансформатор NL 2500 кВА Dyn5 20/0,4кВ Uk6% | Zucchini | Transformers | 4421 | Трансформаторы серии Zucchini | PL1 | 1 | ШТ | Под заказ Т2 | Сертифицировано | 2024-08-01 | 13180076.04 | 13443677.56 | 13443677.56
EO4RAGBA | нет | Тр-р BoBk2500 кВА Dyn11 20/0,4кВ Uk6% | Трансформатор BoBk 2500 кВА Dyn11 20/0,4кВ Uk6% | Zucchini | Transformers | 4421 | Трансформаторы серии Zucchini | PL1 | 1 | ШТ | Под заказ Т2 | Сертифицировано | 2024-08-01 | 13647554.84 | 13920505.94 | 13920505.94
EO4RAGBB | нет | Тр-р BoBk2500 кВА Dyn5 20/0,4кВ Uk6% | Трансформатор BoBk 2500 кВА Dyn5 20/0,4кВ Uk6% | Zucchini | Transformers | 4421 | Трансформаторы серии Zucchini | PL1 | 1 | ШТ | Под заказ Т2 | Сертифицировано | 2024-08-01 | 13647554.84 | 13920505.94 | 13920505.94
EP2NABBA | нет | Тр-р NL3150кВА Dyn11 6/0,4кВ Uk7% | Сухой трансформатор - Zucchini - серия NL - 6 кВ - 3150 кВА | Zucchini | Transformers | 4421 | Трансформаторы серии Zucchini | PL1 | 1 | ШТ | Под заказ Т2 | Сертифицировано | 2024-08-01 | 15368560.77 | 15675931.99 | 15675931.99 |  | 5250 | 6759.6 | 2150 | 1310 | 2400
EP2NACBA | нет | Тр-р NL3150кВА Dyn11 10/0,4кВ Uk7% | Сухой трансформатор - Zucchini - серия NL - 10 кВ - 3150 кВА | Zucchini | Transformers | 4421 | Трансформаторы серии Zucchini | PL1 | 1 | ШТ | Под заказ Т2 | Сертифицировано | 2024-08-01 | 14625756.83 | 14918271.97 | 14918271.97
EP2RABBA | нет | Тр-р BoBk3150кВА Dyn11 6/0,4кВ Uk6% | Сухой трансформатор - Zucchini - серия BoBk - 6 кВ - 3150 кВА | Zucchini | Transformers | 4421 | Трансформаторы серии Zucchini | PL1 | 1 | ШТ | Под заказ Т2 | Сертифицировано | 2024-08-01 | 15610432.43 | 18732518.92 | 18732518.92
EP2RACBA | нет | Тр-р BoBk3150кВА Dyn11 10/0,4кВ Uk6% | Сухой трансформатор - Zucchini - серия BoBk - 10 кВ - 3150 кВА | Zucchini | Transformers | 4421 | Трансформаторы серии Zucchini | PL1 | 1 | ШТ | Под заказ Т1 | Сертифицировано | 2024-08-01 | 15455873.7 | 18547048.44 | 18547048.44
EP2XABBA | нет | Тр-р XC3150кВА Dyn11 6/0,4кВ Uk7% | Сухой трансформатор - Zucchini - серия XC - 6 кВ - 3150 кВА | Zucchini | Transformers | 4421 | Трансформаторы серии Zucchini | PL1 | 1 | ШТ | Под заказ Т2 | Сертифицировано | 2024-08-01 | 13867534.36 | 14144885.05 | 14144885.05
EP2XACBA | нет | Тр-р XC3150кВА Dyn11 10/0,4кВ Uk7% | Сухой трансформатор - Zucchini - серия XC - 10 кВ - 3150 кВА | Zucchini | Transformers | 4421 | Трансформаторы серии Zucchini | PL1 | 1 | ШТ | Под заказ Т2 | Сертифицировано | 2024-08-01 | 14015615.68 | 14295927.99 | 14295927.99
EP4NAGBA | нет | Тр-р NL3150 кВА Dyn11 20/0,4кВ Uk7% | Трансформатор NL 3150 кВА Dyn11 20/0,4кВ Uk7% | Zucchini | Transformers | 4421 | Трансформаторы серии Zucchini | PL1 | 1 | ШТ | Под заказ Т2 | Сертифицировано | 2024-08-01 | 15725412.36 | 16039920.61 | 16039920.61
EP4RAGBA | нет | Тр-р BoBk3150 кВА Dyn11 20/0,4кВ Uk6% | Трансформатор BoBk 3150 кВА Dyn11 20/0,4кВ Uk6% | Zucchini | Transformers | 4421 | Трансформаторы серии Zucchini | PL1 | 1 | ШТ | Под заказ Т2 | Сертифицировано | 2024-08-01 | 16345865.64 | 16672782.95 | 16672782.95
EP4RAGBB | нет | Тр-р BoBk3150 кВА Dyn5 20/0,4кВ Uk7% | Трансформатор BoBk 3150 кВА Dyn5 20/0,4кВ Uk7% | Zucchini | Transformers | 4421 | Трансформаторы серии Zucchini | PL1 | 1 | ШТ | Под заказ Т2 | Сертифицировано | 2024-08-01 | 16345865.64 | 16672782.95 | 16672782.95
EXT2GR | нет | Модуль расширения выходов (2 выхода) | Модуль расширения выходов (2 выхода) | Legrand | Качество электрической энергии | 6001 | Оборудование для ОКЭ и КРМ | PL1 | 1 | ШТ | Под заказ Т2 | Сертифицировано | 2026-08-08 | 9539.9 | 11447.88 | 11447.88
EXT3GR | нет | Модуль расшир выходов (3 выхода) | Модуль расшир выходов (3 выхода) | Legrand | Качество электрической энергии | 6001 | Оборудование для ОКЭ и КРМ | PL1 | 1 | ШТ | Под заказ Т2 | Сертифицировано | 2026-08-08 | 19042.36 | 22850.83 | 22850.83
EXT4GRS | нет | Модуль расширения выходов (4 выхода) | Модуль расширения выходов (4 выхода) | Legrand | Качество электрической энергии | 6001 | Оборудование для ОКЭ и КРМ | PL1 | 1 | ШТ | Под заказ Т2 | Сертифицировано | 2026-08-08 | 30227.78 | 36273.34 | 36273.34
EXTETH | нет | Интерфейс Ethernet с оптической развязкой | Интерфейс Ethernet с оптической развязкой | Legrand | Качество электрической энергии | 6001 | Оборудование для ОКЭ и КРМ | PL1 | 1 | ШТ | Под заказ Т2 | Сертифицировано | 2026-08-08 | 146989.42 | 176387.3 | 176387.3
EXTHARM | нет | Защита от гармоник | ЗАЩИТА ОТ ГАРМОНИК | Legrand | Качество электрической энергии | 6001 | Оборудование для ОКЭ и КРМ | PL1 | 1 | ШТ | Под заказ Т2 | Сертифицировано | 2026-08-08 | 87432.73 | 104919.28 | 104919.28
ExtProfi | нет | Расш. блок для протокола ProfiBus | Расш. блок для протокола ProfiBus | Legrand | Качество электрической энергии | 6001 | Оборудование для ОКЭ и КРМ | PL1 | 1 | ШТ | Под заказ Т2 | Сертифицировано | 2026-08-08 | 142084.02 | 170500.82 | 170500.82
EXTRS485 | нет | Интерфейс RS485 с оптической развязкой | Интерфейс RS485 с оптической развязкой | Legrand | Качество электрической энергии | 6001 | Оборудование для ОКЭ и КРМ | PL1 | 1 | ШТ | Под заказ Т2 | Сертифицировано | 2026-08-08 | 47254.42 | 56705.3 | 56705.3
F400A | нет | Адаптер на DIN рейку 3мод | Адаптер на DIN Рейку 3 модуля | Bticino | Автоматизация BTicino | 2347 | Прочие комплектующие изделия MYHOME (BTICINO) | PL3 | 1 | ШТ | Под заказ Т2 | Не подлежит сертификации | 2022-12-31 | 3604.56 | 4325.47 | 4325.47 |  | 0.08 | 0.68476 | 106 | 76 | 85 | 8012199684390 |  |  | MyHome
F401 | нет | MyHome SCS Активатор DIN 2к для управления одним мотором, 500Вт 220В | Активатор с 2 реле для управления привода и жалюзи/рольставней - MyHome SCS | Bticino | Автоматизация BTicino | 2341 | Модульные активаторы и инфраструктурные устройства MYHOME (BTICINO) | PL3 | 1 | ШТ | Под заказ Т2 | Сертифицировано | 2022-12-04 | 19061.21 | 22873.45 | 22873.45 |  | 0.102 | 0.42739 | 106 | 72 | 56 | 8005543469699 |  |  | MyHome
F411/1NC | нет | My Home Активатор с одним релейным Н.З. контактом: 16А резистивная нагрузка, 10А лампы накаливания, 4А для люмисцентных ламп | MyHOME Активатор с одним релейным Н.З. контактом: 16А резистивная нагрузка, 10А лампы накаливания, 4А для люмисцентных ламп | Bticino | Автоматизация BTicino | 2341 | Модульные активаторы и инфраструктурные устройства MYHOME (BTICINO) | PL3 | 1 | ШТ | Под заказ Т2 | Сертифицировано | 2022-12-04 | 9548.58 | 11458.3 | 11458.3 |  | 0.102 | 0.42739 | 106 | 72 | 56 | 8012199958910 |  |  | MyHome
F411/4 | нет | Активирующее устройство с 4 реле, 2 модуля DIN | Активатор DIN - с 4 реле - для осветительных приборов или двигателей - MyHome SCS | Bticino | Автоматизация BTicino | 2341 | Модульные активаторы и инфраструктурные устройства MYHOME (BTICINO) | PL3 | 1 | ШТ | На складе | Сертифицировано | 2022-12-04 | 24736.22 | 29683.46 | 29683.46 |  | 0.117 | 0.42739 | 106 | 72 | 56 | 8012199425061 |  |  | MyHome
F411U2 | нет | MyHome SCS Активатор 2-канальный DIN | Универсальный активатор-светорегулятор с 2 независимыми реле - MyHome SCS | Bticino | Автоматизация BTicino | 2341 | Модульные активаторы и инфраструктурные устройства MYHOME (BTICINO) | PL3 | 1 | ШТ | На складе | Сертифицировано | 2025-02-06 | 16250.42 | 19500.5 | 19500.5 |  | 0.114 | 0.42739 | 106 | 72 | 56 | 8005543533871 |  |  | MyHome
F413N | нет | Активатор.диммер DIN | Активатор/ светорегулятор для светодиодных ламп с балластами или драйверами - MyHome SCS | Bticino | Автоматизация BTicino | 2330 | Управление освещением - шинные активаторы, управляющие и системные устройства (BTICINO) | PL4 | 1 | ШТ | На складе | Сертифицировано | 2023-01-22 | 37537.72 | 45045.26 | 45045.26 |  | 0.1 | 0.42739 | 106 | 72 | 56 | 8012199894461 |  |  | MyHome
F416U1 | нет | My Home Универсальный активатор-диммер для резистивных, индуктивных и емкостных нагрузок, 1 канал, 4,3А | MyHOME Универсальный активатор-диммер для резистивных, индуктивных и ёмкостных нагрузок, 1 канал, 4,3А | Bticino | Автоматизация BTicino | 2330 | Управление освещением - шинные активаторы, управляющие и системные устройства (BTICINO) | PL4 | 1 | ШТ | Под заказ Т2 | Сертифицировано | 2023-06-07 | 71018.76 | 85222.51 | 85222.51 |  | 0.358 | 1.0181 | 112 | 90 | 101 | 8012199968209 |  |  | MyHome
F418U2 | нет | MyHome SCS Диммер универсальный 2-канальный DIN | Светорегулятор DIN для светодиодных и энергосберегающих ламп - MyHome SCS | Bticino | Автоматизация BTicino | 2341 | Модульные активаторы и инфраструктурные устройства MYHOME (BTICINO) | PL3 | 1 | ШТ | На складе | Сертифицировано | 2025-02-06 | 76727.9 | 92073.48 | 92073.48 |  | 0.216 | 0.77088 | 110 | 96 | 73 | 8005543534991 |  |  | MyHome
F420 | нет | Блок сценариев(16 сценариев),2 модуля,DIN | Модуль сценариев - MyHome SCS | Bticino | Автоматизация BTicino | 2341 | Модульные активаторы и инфраструктурные устройства MYHOME (BTICINO) | PL3 | 1 | ШТ | На складе | Сертифицировано | 2026-08-02 | 17457.32 | 20948.78 | 20948.78 |  | 0.102 | 0.42739 | 106 | 72 | 56 | 8012199738741 |  |  | MyHome
F422 | нет | Интерфейс SCS/SCS, 2 модуля DIN | Интерфейс SCS-SCS - MyHome SCS | Bticino | Автоматизация BTicino | 2353 | Дополнительные инфраструктурные устройства MYHOME (BTICINO) | PL3 | 1 | ШТ | На складе | Сертифицировано | 2026-08-02 | 47407.88 | 56889.46 | 56889.46 |  | 0.09 | 0.42739 | 106 | 72 | 56 | 8012199490854 |  |  | MyHome
F425 | нет | Модуль памяти, 2 модуля DIN | Модуль памяти для активаторов - MyHome SCS | Bticino | Автоматизация BTicino | 2341 | Модульные активаторы и инфраструктурные устройства MYHOME (BTICINO) | PL3 | 1 | ШТ | На складе | Сертифицировано | 2026-08-05 | 28410.67 | 34092.8 | 34092.8 |  | 0.091 | 0.42739 | 106 | 72 | 56 | 8012199529646 |  |  | MyHome
F428 | нет | Din управл устр с 2 конт | Контактный интерфейс - 2 модуля DIN - MyHome SCS | Bticino | Автоматизация BTicino | 2343 | Управляющие устройства для освещения и жалюзи MYHOME (BTICINO) | PL3 | 1 | ШТ | Под заказ Т2 | Сертифицировано | 2026-08-02 | 20574.46 | 24689.35 | 24689.35 |  | 0.114 | 0.42739 | 106 | 72 | 56 | 8012199837222 |  |  | MyHome
F429 | нет | Шлюз SCS-DALI | Шлюз Scs-Dali | Bticino | Автоматизация BTicino | 2330 | Управление освещением - шинные активаторы, управляющие и системные устройства (BTICINO) | PL4 | 1 | ШТ | Под заказ Т2 | Сертифицировано | 2022-12-04 | 112419.81 | 134903.77 | 134903.77 | Будет удален | 0.215 | 1.0091 | 112 | 106 | 85 | 8012199850542 |  |  | MyHome
F430/2 | нет | Активирующее устройство для системы термоконтроля с 2 реле, DIN | DIN-активатор - с 2 независимыми реле - активная нагрузка - 6 А - MyHome SCS | Bticino | Автоматизация BTicino | 2345 | Управление климатом MYHOME (BTICINO) | PL3 | 1 | ШТ | На складе | Сертифицировано | 2022-12-04 | 24921.01 | 29905.21 | 29905.21 |  | 0.102 | 0.42739 | 106 | 72 | 56 | 8012199667690 |  |  | MyHome
F430/4 | нет | Активирующее устройство для системы термоконтроля с 4 реле, DIN | DIN-активатор - с 2 независимыми реле - активная нагрузка - 4 А - MyHome SCS | Bticino | Автоматизация BTicino | 2345 | Управление климатом MYHOME (BTICINO) | PL3 | 1 | ШТ | На складе | Сертифицировано | 2022-12-04 | 28513.95 | 34216.74 | 34216.74 |  | 0.102 | 0.42739 | 106 | 72 | 56 | 8012199667706 |  |  | MyHome
F430R3V10 | нет | Актуатор DIN 3к + 2x0-10V bus | DIN-активатор с 3 независимыми реле и 2 выходами 0-10 В - MyHome SCS | Bticino | Автоматизация BTicino | 2345 | Управление климатом MYHOME (BTICINO) | PL3 | 1 | ШТ | Под заказ Т2 | Сертифицировано | 2022-12-04 | 58579.23 | 70295.08 | 70295.08 |  | 0.176 | 0.77088 | 110 | 96 | 73 | 8005543502846 |  |  | MyHome
F430R8 | нет | Актуатор DIN 8 каналов bus | DIN-активатор с 8 независимыми реле - MyHome SCS | Bticino | Автоматизация BTicino | 2345 | Управление климатом MYHOME (BTICINO) | PL3 | 1 | ШТ | Под заказ Т2 | Сертифицировано | 2022-12-04 | 62695.27 | 75234.32 | 75234.32 |  | 0.176 | 0.77088 | 110 | 96 | 73 | 8005543501771 |  |  | MyHome
F430V10 | нет | Актуатор DIN 2канала 0-10V bus | DIN-активатор с 2 выходами 0-10 В - MyHome SCS | Bticino | Автоматизация BTicino | 2345 | Управление климатом MYHOME (BTICINO) | PL3 | 1 | ШТ | Под заказ Т2 | Сертифицировано | 2026-08-02 | 33361.31 | 40033.57 | 40033.57 |  | 0.102 | 0.42739 | 106 | 72 | 56 | 8005543505304 |  |  | MyHome
F441 | нет | Коммутационный аудио/видео узел | Многоканальный коммутатор - MyHOME - SCS - 4 входа - 4 выхода | Bticino | ЭУИ Luxe | 2344 | Механизмы видео трансляции MYHOME (BTICINO) | PL3 | 1 | ШТ | На складе | Сертифицировано | 2026-08-05 | 60033.57 | 72040.28 | 72040.28 |  | 0.251 | 0.77088 | 110 | 96 | 73 | 8012199684406 |  |  | Домофония
F441M | нет | Ax. АV мультиканалн. узел | Многоканальный коммутатор - MyHOME - SCS - 4 аудио и 4 видео входа - 8 выходов | Bticino | Автоматизация BTicino | 2344 | Механизмы видео трансляции MYHOME (BTICINO) | PL3 | 1 | ШТ | Под заказ Т2 | Сертифицировано | 2026-08-10 | 92610.91 | 111133.09 | 111133.09 | Распродажа остатков на складе | 0.35 | 2.223 | 225 | 104 | 95 | 8012199825373 | Без замены |  | MyHome
F450 | нет | MH Шлюз Open-Bacnet | Шлюз Open-BacNet - MyHome SCS | Bticino | Автоматизация BTicino | 2346 | Устройства сценарного и централизованного управления MYHOME (BTICINO) | PL3 | 1 | ШТ | Под заказ Т2 | Сертифицировано | 2026-08-02 | 159035.23 | 190842.28 | 190842.28 |  | 0.4 | 2.8958 | 195 | 165 | 90 | 8005543488430 |  |  | MyHome
F459 | нет | MH Драйвер-менеджер | MyHome SCS. Драйвер-менеджер для интеграции сторонних систем. | Bticino | Автоматизация BTicino | 2346 | Устройства сценарного и централизованного управления MYHOME (BTICINO) | PL3 | 1 | ШТ | Под заказ Т2 | Сертифицировано | 2026-08-05 | 65739.04 | 78886.85 | 78886.85 |  | 0.4 | 2.8958 | 195 | 165 | 90 | 8005543547861 |  |  | MyHome
F520 | нет | Измеритель 3 входа д/тороидов | Счетчик электроэнергии для 3 линий - MyHome SCS | Bticino | Автоматизация BTicino | 2348 | Устройства для измерения и регулирования энергопотребления MYHOME (BTICINO) | PL3 | 1 | ШТ | Под заказ Т2 | Сертифицировано | 2022-10-18 | 38722.89 | 46467.47 | 46467.47 |  | 0.175 | 0.36855 | 101 | 41 | 89 | 8005543402061 |  |  | MyHome
F521 | нет | My Home Центральный блок управления системы энергоконтроля для управления активаторами, подключенными к нагрузкам | Центральный блок управления - MyHome SCS | Bticino | Автоматизация BTicino | 2348 | Устройства для измерения и регулирования энергопотребления MYHOME (BTICINO) | PL3 | 1 | ШТ | Под заказ Т2 | Сертифицировано | 2022-10-18 | 35394.35 | 42473.22 | 42473.22 |  | 0.175 | 0.36855 | 101 | 41 | 89 | 8005543402078 |  |  | MyHome
F522 | нет | My Home Активатор со встроенным датчиком тока для измерения потребления контролируемой нагрузки и ее управлением, 1DIN | Активатор 16 А со счетчиком электроэнергии - MyHome SCS | Bticino | Автоматизация BTicino | 2348 | Устройства для измерения и регулирования энергопотребления MYHOME (BTICINO) | PL3 | 1 | ШТ | Под заказ Т2 | Сертифицировано | 2022-10-18 | 37027.57 | 44433.08 | 44433.08 |  | 0.137 | 0.2288 | 100 | 88 | 26 | 8005543404300 |  |  | MyHome
F523 | нет | My Home Активатор для управления подключенной нагрузкой (отключение/включение), 1DIN | Активатор 16 А - MyHome SCS | Bticino | Автоматизация BTicino | 2348 | Устройства для измерения и регулирования энергопотребления MYHOME (BTICINO) | PL3 | 1 | ШТ | Под заказ Т2 | Сертифицировано | 2022-10-18 | 31131.47 | 37357.76 | 37357.76 |  | 0.137 | 0.2288 | 100 | 88 | 26 | 8005543404317 |  |  | MyHome
F524 | нет | Устройство памяти д/энергосист | IP концентратор данных - MyHome SCS | Bticino | Автоматизация BTicino | 2348 | Устройства для измерения и регулирования энергопотребления MYHOME (BTICINO) | PL3 | 1 | ШТ | Под заказ Т2 | Сертифицировано | 2026-08-04 | 57332.42 | 68798.9 | 68798.9 |  | 0.087 | 0.2288 | 100 | 88 | 26 | 8005543448984 |  |  | MyHome
F80AL | нет | Адаптер на DIN рейку 2мод | Адаптер На Din Рейку 2мод | Bticino | Автоматизация BTicino | 2101 | Автоматические выключатели модульные Bticino | PL1 | 10 | ШТ | Под заказ Т2 | Не подлежит сертификации | 2022-12-31 | 1336.93 | 1604.32 | 1604.32 |  | 0.327 | 4.5174 | 270 | 117 | 143 | 8012199429311 |  |  | MyHome
H4040 | нет | Axolute Кнопка 1Р (NO) 10 А 250 В~ – 2 модуля, цвет антрацит | Axolute Кнопка 1Р (NO) 10 А 250 В~ – 2 модуля, цвет антрацит | Bticino | ЭУИ Luxe | 2230 | Axolute электроустановочные изделия Bticino | PL2 | 10 | ШТ | Под заказ Т2 | Сертифицировано | 2023-06-26 | 6890.71 | 8268.85 | 8268.85 |  | 0.335 | 1.6335 | 275 | 108 | 55 | 8012199758879 |  |  | Axolute-Электроустановочные изделия
H4140/16R | нет | Axolute Розетка 2К+З, 10 и16 А , с защищенными контактами, цвет красный – для выделенной линии питания, немецкий стандарт | Axolute Розетка 2К+З, 10 и16 А , с защищенными контактами, цвет красный – для выделенной линии питания, немецкий стандарт | Bticino | ЭУИ Luxe | 2230 | Axolute электроустановочные изделия Bticino | PL2 | 5 | ШТ | Под заказ Т2 | Сертифицировано | 2023-09-04 | 5106.3 | 6127.56 | 6127.56 |  | 0.221 | 1.2006 | 185 | 118 | 55 | 8012199747040 |  |  | Axolute-Электроустановочные изделия
H4140R | нет | Axolute Розетка 2К+З, 10/16 А с центральным и боковыми заземляющими контактами Schuko, с защитными шторками, цвет красный, немецкий стандарт | Axolute Розетка 2К+З, 10/16 А с центральным и боковыми заземляющими контактами Schuko, с защитными шторками, цвет красный, немецкий стандарт | Bticino | ЭУИ Luxe | 2230 | Axolute электроустановочные изделия Bticino | PL2 | 5 | ШТ | Под заказ Т2 | Сертифицировано | 2023-09-04 | 3880.13 | 4656.16 | 4656.16 |  | 0.221 | 1.2006 | 185 | 118 | 55 | 8012199747002 |  |  | Axolute-Электроустановочные изделия
H4141R | нет | Axolute Розетка 2К+З, 10/16 А 250 В с боковыми заземляющими контактами Schuko, с экранированными контактами, цвет красный, немецкий стандарт | Axolute Розетка 2К+З, 10/16 А 250 В с боковыми заземляющими контактами Schuko, с экранированными контактами, цвет красный, немецкий стандарт | Bticino | ЭУИ Luxe | 2230 | Axolute электроустановочные изделия Bticino | PL2 | 5 | ШТ | Под заказ Т2 | Сертифицировано | 2023-09-04 | 3791.09 | 4549.31 | 4549.31 |  | 0.221 | 1.2006 | 185 | 118 | 55 | 8012199767734 |  |  | Axolute-Электроустановочные изделия
H4141RW | нет | Axolute Розетка 2К+З, 10/16 А 250 В с боковыми заземляющими контактами Schuko, с экранированными контактами – клеммы с автоматическим зажимом,цвет красный, немецкий стандарт | Axolute Розетка 2К+З, 10/16 А 250 В с боковыми заземляющими контактами Schuko, с экранированными контактами – клеммы с автоматическим зажимом,цвет красный, немецкий стандарт | Bticino | ЭУИ Luxe | 2230 | Axolute электроустановочные изделия Bticino | PL2 | 5 | ШТ | Под заказ Т2 | Сертифицировано | 2023-09-04 | 4961.3 | 5953.56 | 5953.56 | Будет удален | 0.232 | 1.2006 | 185 | 118 | 55 | 8012199783000 |  |  | Axolute-Электроустановочные изделия
H4142R | нет | Axolute Розетка 2К+З, 10/16 А 250 В с экранированными контактами, цвет красный – для выделенной линии питания, французский стандарт | Axolute Розетка 2К+З, 10/16 А 250 В с экранированными контактами, цвет красный – для выделенной линии питания, французский стандарт | Bticino | ЭУИ Luxe | 2230 | Axolute электроустановочные изделия Bticino | PL2 | 5 | ШТ | Под заказ Т2 | Сертифицировано | 2023-09-04 | 2199.79 | 2639.75 | 2639.75 |  | 0.232 | 1.2006 | 185 | 118 | 55 | 8012199788692 |  |  | Axolute-Электроустановочные изделия
H4180R | нет | Axolute Розетка 2К+З, 10/16 А 250 В~ ,с экранированными контактами, цвет красный | Axolute Розетка 2К+З, 10/16 А 250 В~ ,с экранированными контактами, цвет красный | Bticino | ЭУИ Luxe | 2230 | Axolute электроустановочные изделия Bticino | PL2 | 10 | ШТ | Под заказ Т2 | Сертифицировано | 2023-09-04 | 2177.73 | 2613.28 | 2613.28 |  | 0.311 | 0.98235 | 185 | 118 | 45 | 8012199747019 |  |  | Axolute-Электроустановочные изделия
H4202D | да | AXL Розетка TV звезда 1м | Axolute. Розетка TV для схемы «звезда". Штыревой разъем 9,5 мм, экранированная. 1 модуль. Поставляется в комплекте с лицевыми панелями цветов "Белый", "Алюминий", "Антрацит". | Bticino | ЭУИ Luxe | 2230 | Axolute электроустановочные изделия Bticino | PL2 | 1 | ШТ | На складе | Сертифицировано | 2026-08-05 | 5427.46 | 6512.95 | 6512.95 |  | 0.31 | 1.3373 | 127 | 117 | 90 | 8005543574980 |  |  | Axolute
H4202F | да | AXL Розетка SAT тип F 1м | Axolute. Розетка SAT с разьемом типа F. Резьбовое соединение. 1 модуль. Поставляется в комплекте с лицевыми панелями цветов "Белый", "Алюминий", "Антрацит". | Bticino | ЭУИ Luxe | 2230 | Axolute электроустановочные изделия Bticino | PL2 | 1 | ШТ | Под заказ Т2 | Сертифицировано | 2026-08-05 | 3693.5 | 4432.2 | 4432.2 |  | 0.31 | 1.3373 | 127 | 117 | 90 | 8005543574966 |  |  | Axolute
H4202P10 | да | AXL Розетка TV оконечная 1м | Axolute. Розетка оконечная TV для схемы «шлейф". Затухание - 10дБ. Штыревой разъем 9,5 мм, экранированная. 1 модуль. Поставляется в комплекте с лицевыми панелями цветов "Белый", "Алюминий", "Антрацит". | Bticino | ЭУИ Luxe | 2230 | Axolute электроустановочные изделия Bticino | PL2 | 1 | ШТ | На складе | Сертифицировано | 2026-08-05 | 7897.44 | 9476.93 | 9476.93 |  | 0.31 | 1.3373 | 127 | 117 | 90 | 8005543574942 |  |  | Axolute
H4202P14 | да | AXL Розетка TV проходная 1м | Axolute. Розетка проходная TV для схемы «шлейф". Затухание на отвод сигнала - 14дБ. Штыревой разъем 9,5 мм, экранированная. 1 модуль. Поставляется в комплекте с лицевыми панелями цветов "Белый", "Алюминий", "Антрацит". | Bticino | ЭУИ Luxe | 2230 | Axolute электроустановочные изделия Bticino | PL2 | 1 | ШТ | На складе | Сертифицировано | 2026-08-05 | 7540.52 | 9048.62 | 9048.62 |  | 0.31 | 1.3373 | 127 | 117 | 90 | 8005543574928 |  |  | Axolute
H4210M2D | да | AXL Розетка TV-R-SAT звезда 2м | Axolute. Розетка TV-R-SAT для схемы «звезда". Экранированная. 2 модуля. Поставляется в комплекте с лицевыми панелями цветов "Белый", "Алюминий", "Антрацит". | Bticino | ЭУИ Luxe | 2230 | Axolute электроустановочные изделия Bticino | PL2 | 1 | ШТ | На складе | Сертифицировано | 2026-08-05 | 18178.95 | 21814.74 | 21814.74 |  | 0.295 | 2.5769 | 155 | 125 | 133 | 8005543578407 |  |  | Axolute
H4214D | да | AXL Розетка TV-SAT звезда 1м | Axolute. Розетка TV-SAT для схемы "Звезда". Экранированная. 1 модуль. Поставляется в комплекте с лицевыми панелями цветов "Белый", "Алюминий", "Антрацит". | Bticino | ЭУИ Luxe | 2230 | Axolute электроустановочные изделия Bticino | PL2 | 1 | ШТ | На складе | Сертифицировано | 2026-08-05 | 6496 | 7795.2 | 7795.2 |  | 0.355 | 1.3373 | 127 | 117 | 90 | 8005543578209 |  |  | Axolute
H4214M2D | да | AXL Розетка TV-SAT звезда 2м | Axolute. Розетка TV-SAT для схемы "Звезда". Экранированная. 2 модуля. Поставляется в комплекте с лицевыми панелями цветов "Белый", "Алюминий", "Антрацит". | Bticino | ЭУИ Luxe | 2230 | Axolute электроустановочные изделия Bticino | PL2 | 1 | ШТ | Под заказ Т2 | Сертифицировано | 2026-08-05 | 7145.6 | 8574.72 | 8574.72 |  | 0.295 | 2.5769 | 155 | 125 | 133 | 8005543578421 |  |  | Axolute
H4285CW2 | да | AXL Модуль б/пр зарядки WPC QI | Axolute.Беспроводное зарядное устройство Qi 1А с дополнительным разьемом USB A 5В 2,4А. | Bticino | ЭУИ Luxe | 2230 | Axolute электроустановочные изделия Bticino | PL2 | 1 | ШТ | На складе | Сертифицировано | 2023-10-11 | 13029.49 | 15635.39 | 15635.39 | Распродажа остатков на складе | 0.078 | 0.82528 | 153 | 87 | 62 | 8005543587348 | Без замены |  | Axolute-Электроустановочные изделия
H4360 | нет | AXL Светильник поворотный 2м | Axolute. Поворотный точечный светильник LED. 230В 2,8 Вт 70Лм 2 модуля. В комплекте лицевые панели цветов Белый, Алюминий, Антрацит | Bticino | ЭУИ Luxe | 2230 | Axolute электроустановочные изделия Bticino | PL2 | 1 | ШТ | Под заказ Т2 | Сертифицировано | 2023-05-18 | 16032.1 | 19238.52 | 19238.52 |  | 0.066 | 0.55577 | 108 | 62 | 83 | 8005543537206 |  |  | Axolute
H4361 | да | AXL Светильник лестничный 2м | Axolute. Точечный светильник для лестницы LED. 230В 2,2 Вт 70Лм 2 модуля. В комплекте лицевые панели цветов Белый, Алюминий, Антрацит | Bticino | ЭУИ Luxe | 2230 | Axolute электроустановочные изделия Bticino | PL2 | 1 | ШТ | Под заказ Т2 | Сертифицировано | 2023-05-18 | 12867.71 | 15441.25 | 15441.25 |  | 0.066 | 0.55577 | 108 | 62 | 83 | 8005543537220 |  |  | Axolute
H4371B/12 | нет | Axolute Сигнальные лампы со встроенным светодиодом LED, синий, 12 В~, 26 мА, 300 мВ, кол-во рассеивателей - 1 | Axolute Сигнальные лампы со встроенным светодиодом LED, синий, 12 В~, 26 мА, 300 мВ, кол-во рассеивателей - 1 | Bticino | ЭУИ Luxe | 2230 | Axolute электроустановочные изделия Bticino | PL2 | 1 | ШТ | Под заказ Т2 | Сертифицировано | 2026-08-12 | 7526.91 | 9032.29 | 9032.29 |  | 0.029 | 0.09396 | 58 | 27 | 60 | 8012199769226 |  |  | Axolute-Электроустановочные изделия
H4371B/24 | нет | Axolute Сигнальные лампы со встроенным светодиодом LED, синий, 24 В~, 27 мА, 700 мВ, кол-во рассеивателей - 1 | Axolute Сигнальные лампы со встроенным светодиодом LED, синий, 24 В~, 27 мА, 700 мВ, кол-во рассеивателей - 1 | Bticino | ЭУИ Luxe | 2230 | Axolute электроустановочные изделия Bticino | PL2 | 1 | ШТ | Под заказ Т2 | Сертифицировано | 2026-08-12 | 7526.91 | 9032.29 | 9032.29 |  | 0.029 | 0.09396 | 58 | 27 | 60 | 8012199769264 |  |  | Axolute-Электроустановочные изделия
H4371R/12 | нет | Axolute Сигнальные лампы со встроенным светодиодом LED, красный, 12 В~, 26 мА, 300 мВ, кол-во рассеивателей - 1 | Axolute Сигнальные лампы со встроенным светодиодом LED, красный, 12 В~, 26 мА, 300 мВ, кол-во рассеивателей - 1 | Bticino | ЭУИ Luxe | 2230 | Axolute электроустановочные изделия Bticino | PL2 | 1 | ШТ | Под заказ Т2 | Сертифицировано | 2026-08-12 | 7031.91 | 8438.29 | 8438.29 |  | 0.029 | 0.09396 | 58 | 27 | 60 | 8012199769233 |  |  | Axolute-Электроустановочные изделия
H4371R/24 | нет | Axolute Сигнальные лампы со встроенным светодиодом LED, красный, 24 В~, 27 мА, 700 мВ, кол-во рассеивателей - 1 | Axolute Сигнальные лампы со встроенным светодиодом LED, красный, 24 В~, 27 мА, 700 мВ, кол-во рассеивателей - 1 | Bticino | ЭУИ Luxe | 2230 | Axolute электроустановочные изделия Bticino | PL2 | 1 | ШТ | Под заказ Т2 | Сертифицировано | 2026-08-12 | 7031.91 | 8438.29 | 8438.29 |  | 0.029 | 0.09396 | 58 | 27 | 60 | 8012199769271 |  |  | Axolute-Электроустановочные изделия
H4371T/12 | нет | Axolute Сигнальные лампы со встроенным светодиодом LED, прозрачный, 12 В~, 26 мА, 300 мВ, кол-во рассеивателей - 1 | Axolute Сигнальные лампы со встроенным светодиодом LED, прозрачный, 12 В~, 26 мА, 300 мВ, кол-во рассеивателей - 1 | Bticino | ЭУИ Luxe | 2230 | Axolute электроустановочные изделия Bticino | PL2 | 1 | ШТ | Под заказ Т2 | Сертифицировано | 2026-08-12 | 8430.5 | 10116.6 | 10116.6 |  | 0.029 | 0.09396 | 58 | 27 | 60 | 8012199769240 |  |  | Axolute-Электроустановочные изделия
H4371T/24 | нет | Axolute Сигнальные лампы со встроенным светодиодом LED, прозрачный, 24 В~, 27 мА, 700 мВ, кол-во рассеивателей - 1 | Axolute Сигнальные лампы со встроенным светодиодом LED, прозрачный, 24 В~, 27 мА, 700 мВ, кол-во рассеивателей - 1 | Bticino | ЭУИ Luxe | 2230 | Axolute электроустановочные изделия Bticino | PL2 | 1 | ШТ | Под заказ Т2 | Сертифицировано | 2026-08-12 | 8430.5 | 10116.6 | 10116.6 |  | 0.029 | 0.09396 | 58 | 27 | 60 | 8012199769288 |  |  | Axolute-Электроустановочные изделия
H4371V/12 | нет | Axolute Сигнальные лампы со встроенным светодиодом LED, зеленый, 12 В~, 26 мА, 300 мВ, кол-во рассеивателей - 1 | Axolute Сигнальные лампы со встроенным светодиодом LED, зелёный, 12 В~, 26 мА, 300 мВ, кол-во рассеивателей - 1 | Bticino | ЭУИ Luxe | 2230 | Axolute электроустановочные изделия Bticino | PL2 | 1 | ШТ | Под заказ Т2 | Сертифицировано | 2026-08-12 | 8045.45 | 9654.54 | 9654.54 |  | 0.029 | 0.09396 | 58 | 27 | 60 | 8012199769257 |  |  | Axolute-Электроустановочные изделия
H4371V/24 | нет | Axolute Сигнальные лампы со встроенным светодиодом LED, зеленый, 24 В~, 27 мА, 700 мВ, кол-во рассеивателей - 1 | Axolute Сигнальные лампы со встроенным светодиодом LED, зелёный, 24 В~, 27 мА, 700 мВ, кол-во рассеивателей - 1 | Bticino | ЭУИ Luxe | 2230 | Axolute электроустановочные изделия Bticino | PL2 | 1 | ШТ | Под заказ Т2 | Сертифицировано | 2026-08-12 | 8045.45 | 9654.54 | 9654.54 |  | 0.029 | 0.09396 | 58 | 27 | 60 | 8012199769295 |  |  | Axolute-Электроустановочные изделия
H4380N | да | AXL Сьемная лампа ав.осв. 2м | Axolute. Съемная лампа аврийного освещения. 230В 0,4Вт 2 ч авт.работы.В комплекте с лицевыми панелями цвета Белый, Алюминий и Антрацит.2 Модуля. | Bticino | ЭУИ Luxe | 2230 | Axolute электроустановочные изделия Bticino | PL2 | 1 | ШТ | Под заказ Т2 | Сертифицировано | 2026-04-25 | 15428.15 | 18513.78 | 18513.78 |  | 0.065 | 0.55577 | 108 | 62 | 83 | 8005543540084 |  |  | Axolute
H4382/230 | нет | Axolute Коридорный светильник, светодиод LED белого цвета, 230 и 127 В~ | Axolute Коридорный светильник, светодиод LED белого цвета, 230 и 127 В~ | Bticino | ЭУИ Luxe | 2230 | Axolute электроустановочные изделия Bticino | PL2 | 1 | ШТ | Под заказ Т2 | Сертифицировано | 2024-02-24 | 11246.42 | 13495.7 | 13495.7 |  | 0.048 | 0.18792 | 58 | 54 | 60 | 8012199758503 |  |  | Axolute-MyHome
H4548 | нет | Ax Выключатель карточн RFID | Axolute Выключатель карточн RFID | Bticino | ЭУИ Luxe | 2230 | Axolute электроустановочные изделия Bticino | PL2 | 1 | ШТ | Под заказ Т2 | Сертифицировано | 2025-05-05 | 36384.1 | 43660.92 | 43660.92 |  | 0.018 | 0.18792 | 58 | 54 | 60 | 8005543441688 |  |  | Axolute-Электроустановочные изделия
H4549 | нет | Ax Выключатель карточный | Axolute Выключатель карточный | Bticino | ЭУИ Luxe | 2230 | Axolute электроустановочные изделия Bticino | PL2 | 1 | ШТ | Под заказ Т2 | Сертифицировано | 2025-03-02 | 22569.84 | 27083.81 | 27083.81 |  | 0.018 | 0.18792 | 58 | 54 | 60 | 8005543441695 |  |  | Axolute-Электроустановочные изделия
H4648 | нет | Ax Выключатель карточ RFID SCS | Axolute Выключатель карточный RFID SCS | Bticino | Автоматизация BTicino | 2355 | Шинные системы управления для гостиниц (BTICINO) | PL4 | 1 | ШТ | Под заказ Т2 | Сертифицировано | 2026-08-02 | 53342.85 | 64011.42 | 64011.42 |  | 0.018 | 0.18792 | 58 | 54 | 60 | 8005543441701 |  |  | MyHome
H4649 | нет | Ax Выключатель карточ SCS | Axolute Выключатель карточный SCS | Bticino | Автоматизация BTicino | 2355 | Шинные системы управления для гостиниц (BTICINO) | PL4 | 1 | ШТ | Под заказ Т2 | Сертифицировано | 2026-08-02 | 41435.8 | 49722.96 | 49722.96 |  | 0.018 | 0.18792 | 58 | 54 | 60 | 8005543441718 |  |  | MyHome
H4650 | нет | Axl отель-индикатор DNDMUR bus | Axolute отель-индикатор DNDMUR bus | Bticino | Автоматизация BTicino | 2355 | Шинные системы управления для гостиниц (BTICINO) | PL4 | 1 | ШТ | Под заказ Т2 | Сертифицировано | 2022-12-04 | 32752.93 | 39303.52 | 39303.52 |  | 0.048 | 0.18792 | 58 | 54 | 60 | 8005543502556 |  |  | MyHome
H4651 | нет | Axl отель-кардридер DNDMUR bus | MyHome SCS. Axolute. Бесконтактный считыватель ключей-карт для отелей с индикацией DND-MUR | Bticino | Автоматизация BTicino | 2355 | Шинные системы управления для гостиниц (BTICINO) | PL4 | 1 | ШТ | Под заказ Т2 | Сертифицировано | 2022-12-04 | 43792.73 | 52551.28 | 52551.28 |  | 0.048 | 0.18792 | 58 | 54 | 60 | 8005543502563 |  |  | MyHome
H4651KNX | нет | KNX AXL Сенсор 4к | KNX Axolute. Пульт 2-клавишный 4-канальный | Bticino | Автоматизация BTicino | 2330 | Управление освещением - шинные активаторы, управляющие и системные устройства (BTICINO) | PL4 | 1 | ШТ | На складе | Сертифицировано | 2026-08-05 | 25135.61 | 30162.73 | 30162.73 |  | 0.028 | 0.18792 | 58 | 54 | 60 | 8005543514306 |  |  | KNX
H4651M2 | нет | Axolute Управляющее устройство 2 модуля | Axolute Управляющее устройство 2 модуля | Bticino | Автоматизация BTicino | 2342 | Электроустановочные изделия MYHOME (BTICINO) | PL3 | 1 | ШТ | На складе | Сертифицировано | 2026-08-02 | 24263.6 | 29116.32 | 29116.32 |  | 0.049 | 0.18792 | 58 | 54 | 60 | 8012199957111 |  |  | MyHome
H4652 | нет | Axl пульт 8-кнопочный bus | Axolute пульт 8-кнопочный bus | Bticino | Автоматизация BTicino | 2343 | Управляющие устройства для освещения и жалюзи MYHOME (BTICINO) | PL3 | 1 | ШТ | Под заказ Т2 | Сертифицировано | 2026-08-02 | 41650.78 | 49980.94 | 49980.94 |  | 0.036 | 0.18792 | 58 | 54 | 60 | 8005543498279 |  |  | MyHome
H4652/2 | нет | Axolute Управляющее устройство для одного активатора с одиночной или двойной нагрузкой, или двух активаторов с одиночной или двойной независимой нагрузкой, 2 модуля | Axolute Управляющее устройство для одного активатора с одиночной или двойной нагрузкой, или двух активаторов с одиночной или двойной независимой нагрузкой, 2 модуля | Bticino | Автоматизация BTicino | 2343 | Управляющие устройства для освещения и жалюзи MYHOME (BTICINO) | PL3 | 1 | ШТ | На складе | Сертифицировано | 2026-08-02 | 21466.62 | 25759.94 | 25759.94 |  | 0.051 | 0.18792 | 58 | 54 | 60 | 8012199745350 |  |  | MyHome
H4652/3 | нет | Axolute Управляющее устройство для трех активаторов с одиночной или двойной нагрузкой, или двух активаторов с одиночной или двойной независимой нагрузкой, 3 модуля | Axolute Управляющее устройство для трех активаторов с одиночной или двойной нагрузкой, или двух активаторов с одиночной или двойной независимой нагрузкой, 3 модуля | Bticino | Автоматизация BTicino | 2343 | Управляющие устройства для освещения и жалюзи MYHOME (BTICINO) | PL3 | 1 | ШТ | Под заказ Т2 | Сертифицировано | 2026-08-02 | 27011.89 | 32414.27 | 32414.27 |  | 0.052 | 0.30504 | 82 | 60 | 62 | 8012199745367 |  |  | MyHome
H4653 | нет | Axl отель-пульт DND-MUR bus | Axolute отель-пульт DND-MUR bus | Bticino | Автоматизация BTicino | 2355 | Шинные системы управления для гостиниц (BTICINO) | PL4 | 1 | ШТ | Под заказ Т2 | Сертифицировано | 2026-08-02 | 14587.57 | 17505.08 | 17505.08 |  | 0.051 | 0.18792 | 58 | 54 | 60 | 8005543502808 |  |  | MyHome
H4660M2 | нет | MH Ax Управл устройство привод | MyHOME Axolute Управл устройство привод | Bticino | Автоматизация BTicino | 2343 | Управляющие устройства для освещения и жалюзи MYHOME (BTICINO) | PL3 | 1 | ШТ | Под заказ Т2 | Сертифицировано | 2026-08-02 | 10417.98 | 12501.58 | 12501.58 |  | 0.049 | 0.18792 | 58 | 54 | 60 | 8005543478264 |  |  | Axolute-MyHome
H4661M2 | нет | MH Ax Активатор приводов | MyHome SCS. Axolute. Активатор приводов жалюзи 500Вт 230В, 2 модуля | Bticino | Автоматизация BTicino | 2343 | Управляющие устройства для освещения и жалюзи MYHOME (BTICINO) | PL3 | 1 | ШТ | Под заказ Т2 | Сертифицировано | 2022-12-04 | 24944.77 | 29933.72 | 29933.72 |  | 0.053 | 0.18792 | 58 | 54 | 60 | 8005543478288 |  |  | MyHome
H4672M2 | нет | MH AXL Активатор с упр.устр.2к | MyHome SCS. Axolute. Активатор с управляющим устройством, 2-канальный | Bticino | Автоматизация BTicino | 2343 | Управляющие устройства для освещения и жалюзи MYHOME (BTICINO) | PL3 | 1 | ШТ | Под заказ Т2 | Сертифицировано | 2026-10-31 | 33259.67 | 39911.6 | 39911.6 |  | 0.009 | 0.18792 | 58 | 54 | 60 | 8005543560860 |  |  | MyHome
H4691 | нет | Axl Термостат с дисплеем bus | Axolute Термостат с дисплеем bus | Bticino | Автоматизация BTicino | 2345 | Управление климатом MYHOME (BTICINO) | PL3 | 1 | ШТ | Под заказ Т2 | Сертифицировано | 2026-08-04 | 51980 | 62376 | 62376 |  | 0.048 | 0.18792 | 58 | 54 | 60 | 8005543498040 |  |  | MyHome
H4691KNX | нет | AXL KNX Термостат | KNX Axolute. Термостат с дисплеем | Bticino | Автоматизация BTicino | 2429 | Термоконтроль и управление энергопотреблением (BTICINO) | PL4 | 1 | ШТ | Под заказ Т2 | Не подлежит сертификации | 2023-12-31 | 54984.15 | 65980.98 | 65980.98 |  | 0.048 | 0.18792 | 58 | 54 | 60 | 8005543567968 |  |  | KNX
H4702 | да | Axolute Суппорт для рамки на 2 модуля, фиксация на винтах | Axolute Суппорт для рамки на 2 модуля, фиксация на винтах | Bticino | ЭУИ Luxe | 2230 | Axolute электроустановочные изделия Bticino | PL2 | 1 | ШТ | На складе | Сертифицировано | 2026-08-04 | 442.29 | 530.75 | 530.75 |  | 0.288 | 2.5769 | 155 | 125 | 133 | 8012199791180 |  |  | Axolute-Электроустановочные изделия
H4702G | да | Axolute Суппорт для рамки на 2 модуля, фиксация на клипсах | Axolute Суппорт для рамки на 2 модуля, фиксация на клипсах | Bticino | ЭУИ Luxe | 2230 | Axolute электроустановочные изделия Bticino | PL2 | 10 | ШТ | На складе | Сертифицировано | 2026-08-04 | 702.89 | 843.47 | 843.47 |  | 0.379 | 3.5263 | 175 | 155 | 130 | 8012199791197 |  |  | Axolute-Электроустановочные изделия
H4702IT | да | Axolute Суппорт для рамки на 2 модуля, фиксация на клипсах | Axolute Суппорт для рамки на 2 модуля, фиксация на клипсах | Bticino | ЭУИ Luxe | 2230 | Axolute электроустановочные изделия Bticino | PL2 | 10 | ШТ | Под заказ Т2 | Сертифицировано | 2026-08-04 | 925.88 | 1111.06 | 1111.06 |  | 0.441 | 3.5263 | 175 | 155 | 130 | 8012199791173 |  |  | Axolute-Электроустановочные изделия
H4703 | да | Axolute Суппорт для рамки на 3 модуля, фиксация на винтах | Axolute Суппорт для рамки на 3 модуля, фиксация на винтах | Bticino | ЭУИ Luxe | 2230 | Axolute электроустановочные изделия Bticino | PL2 | 1 | ШТ | На складе | Сертифицировано | 2026-08-04 | 508.63 | 610.36 | 610.36 |  | 2.885 | 23.8876 | 395 | 295 | 205 | 8012199740454 |  |  | Axolute-Электроустановочные изделия
H4703W | да | AXOLUTE Air суппорт 2/3 модуля | AXOLUTE Air суппорт 2/3 модуля | Bticino | ЭУИ Luxe | 2230 | Axolute электроустановочные изделия Bticino | PL2 | 40 | ШТ | На складе | Сертифицировано | 2026-08-04 | 600.69 | 720.83 | 720.83 |  | 1.136 | 10.3329 | 270 | 215 | 178 | 8005543522868 |  |  | Axolute-Электроустановочные изделия
H4704 | да | Axolute Суппорт для рамки на 4 модуля, фиксация на винтах | Axolute Суппорт для рамки на 4 модуля, фиксация на винтах | Bticino | ЭУИ Luxe | 2230 | Axolute электроустановочные изделия Bticino | PL2 | 1 | ШТ | На складе | Сертифицировано | 2026-08-04 | 597.1 | 716.52 | 716.52 |  | 0.788 | 6.4532 | 260 | 170 | 146 | 8012199740461 |  |  | Axolute-Электроустановочные изделия
H4704W | да | AXOLUTE Air суппорт 4 модуля | AXOLUTE Air суппорт 4 модуля | Bticino | ЭУИ Luxe | 2230 | Axolute электроустановочные изделия Bticino | PL2 | 1 | ШТ | На складе | Сертифицировано | 2026-08-04 | 693.44 | 832.13 | 832.13 |  | 0.339 | 3.744 | 208 | 144 | 125 | 8005543522882 |  |  | Axolute-Электроустановочные изделия
H4706 | да | Axolute Суппорт для рамки на 6 модулей, фиксация на винтах | Axolute Суппорт для рамки на 6 модулей, фиксация на винтах | Bticino | ЭУИ Luxe | 2230 | Axolute электроустановочные изделия Bticino | PL2 | 1 | ШТ | На складе | Сертифицировано | 2026-08-04 | 809.41 | 971.29 | 971.29 |  | 0.906 | 7.6076 | 266 | 200 | 143 | 8012199750170 |  |  | Axolute-Электроустановочные изделия
H4706W | да | AXL Air суппорт 6М | AXOLUTE Air, суппорт 6м | Bticino | ЭУИ Luxe | 2230 | Axolute электроустановочные изделия Bticino | PL2 | 10 | ШТ | На складе | Сертифицировано | 2026-08-04 | 970.62 | 1164.74 | 1164.74 |  | 0.59 | 5.0065 | 190 | 170 | 155 | 8005543545690 |  |  | Axolute-Электроустановочные изделия
H4726 | да | Axolute Суппорт для рамки на 3+3 модуля, фиксация на винтах | Axolute Суппорт для рамки на 3+3 модуля, фиксация на винтах | Bticino | ЭУИ Luxe | 2230 | Axolute электроустановочные изделия Bticino | PL2 | 1 | ШТ | На складе | Сертифицировано | 2026-08-04 | 956.07 | 1147.28 | 1147.28 |  | 0.458 | 6.3916 | 232 | 190 | 145 | 8012199740478 |  |  | Axolute-Электроустановочные изделия
H4726W | да | AXL Air Суппорт 3+3 м | Axolute Air. Суппорт 3+3 модуля | Bticino | ЭУИ Luxe | 2230 | Axolute электроустановочные изделия Bticino | PL2 | 1 | ШТ | Под заказ Т2 | Сертифицировано | 2026-08-04 | 970.62 | 1164.74 | 1164.74 |  | 0.46 | 5.0065 | 190 | 170 | 155 | 8005543547373 |  |  | Axolute-Электроустановочные изделия
H4743/230B | да | AXL Лампа LED синяя 230В | Axolute. Лампа LED для подсветки 230В. Цвет Синий | Bticino | ЭУИ Luxe | 2230 | Axolute электроустановочные изделия Bticino | PL2 | 1 | ШТ | На складе | Сертифицировано | 2023-08-03 | 492.09 | 590.51 | 590.51 |  | 0.043 | 0.30504 | 82 | 60 | 62 | 8005543567746 |  | 22.09.22 - Изменение тарифа | Axolute-Электроустановочные изделия
H4802KY | да | Axolute Eteris акссесуар: присоска для демонтажа рамок | Axolute Eteris акссесуар: присоска для демонтажа рамок | Bticino | ЭУИ Luxe | 2230 | Axolute электроустановочные изделия Bticino | PL2 | 1 | ШТ | Под заказ Т2 | Не подлежит сертификации | 2022-12-31 | 815.77 | 978.92 | 978.92 |  | 0.022 | 0.10003 | 57 | 27 | 65 | 8012199987675 |  |  | Axolute-Электроустановочные изделия
HA4599 | нет | Ax Zigbee Упр устр привод прям | Axolute Zigbee Упр.устр.привод.прям. | Bticino | ЭУИ Luxe | 1183 | Радиосистема MY HOME PLAY (BTICINO) | PL3 | 1 | ШТ | Под заказ Т2 | Сертифицировано | 2024-11-24 | 6653.91 | 7984.69 | 7984.69 | Распродажа остатков на складе | 0.03 | 0.33523 | 128 | 97 | 27 | 8005543440001 | Без замены |  | Axolute-Zigbee
HA4702X | да | Axolute Суппорт с подсветкой (на винтах) для рамок прямоугольной формы на 2 модуля | Axolute Суппорт с подсветкой (на винтах) для рамок прямоугольной формы на 2 модуля | Bticino | ЭУИ Luxe | 2230 | Axolute электроустановочные изделия Bticino | PL2 | 1 | ШТ | На складе | Сертифицировано | 2023-06-26 | 4508.89 | 5410.67 | 5410.67 |  | 0.06 | 0.45633 | 106 | 105 | 41 | 8012199806983 |  |  | Axolute-Электроустановочные изделия
HA4703X | да | Axolute Суппорт с подсветкой (на винтах) для рамок прямоугольной формы, на 3 модуля | Axolute Суппорт с подсветкой (на винтах) для рамок прямоугольной формы, на 3 модуля | Bticino | ЭУИ Luxe | 2230 | Axolute электроустановочные изделия Bticino | PL2 | 1 | ШТ | Под заказ Т2 | Сертифицировано | 2023-06-26 | 6392.51 | 7671.01 | 7671.01 |  | 0.077 | 0.58236 | 134 | 106 | 41 | 8012199780627 |  |  | Axolute-Электроустановочные изделия
HA4704X | да | Axolute Суппорт с подсветкой (на винтах) для рамок прямоугольной формы, на 4 модуля | Axolute Суппорт с подсветкой (на винтах) для рамок прямоугольной формы, на 4 модуля | Bticino | ЭУИ Luxe | 2230 | Axolute электроустановочные изделия Bticino | PL2 | 1 | ШТ | Под заказ Т2 | Сертифицировано | 2023-06-26 | 6332.76 | 7599.31 | 7599.31 |  | 0.089 | 0.66494 | 153 | 106 | 41 | 8012199780634 |  |  | Axolute-Электроустановочные изделия
HA4802BG | да | Axolute декоративные накладки прямоугольной формы, лакированные, цвет фарфор, на 2 модуля | Axolute декоративные накладки прямоугольной формы, лакированные, цвет фарфор, на 2 модуля | Bticino | ЭУИ Luxe | 2230 | Axolute электроустановочные изделия Bticino | PL2 | 1 | ШТ | На складе | Сертифицировано | 2026-08-04 | 5479.94 | 6575.93 | 6575.93 |  | 0.062 | 0.28577 | 108 | 98 | 27 | 8012199785547 |  |  | Axolute-Электроустановочные изделия
HA4802BR | да | Axolute декоративные накладки прямоугольной формы, анодированные, цвет бронза, на 2 модуля | Axolute декоративные накладки прямоугольной формы, анодированные, цвет бронза, на 2 модуля | Bticino | ЭУИ Luxe | 2230 | Axolute электроустановочные изделия Bticino | PL2 | 1 | ШТ | На складе | Сертифицировано | 2026-08-04 | 5780.79 | 6936.95 | 6936.95 |  | 0.062 | 0.28577 | 108 | 98 | 27 | 8012199785592 |  |  | Axolute-Электроустановочные изделия
HA4802CR | да | Axolute декоративные накладки прямоугольной формы, анодированные, цвет хром, на 2 модуля | Axolute декоративные накладки прямоугольной формы, анодированные, цвет хром, на 2 модуля | Bticino | ЭУИ Luxe | 2230 | Axolute электроустановочные изделия Bticino | PL2 | 1 | ШТ | На складе | Сертифицировано | 2026-08-04 | 5780.79 | 6936.95 | 6936.95 |  | 0.062 | 0.28577 | 108 | 98 | 27 | 8012199785585 |  |  | Axolute-Электроустановочные изделия
HA4802HC | да | AXL рамка 2м алю | Axolute. Рамка декоративная прямоугольная итальянского/немецкого стандарта. Цвет "Алюминий" Монохром. 2 модуля. | Bticino | ЭУИ Luxe | 2230 | Axolute электроустановочные изделия Bticino | PL2 | 1 | ШТ | На складе | Сертифицировано | 2026-08-04 | 6027.93 | 7233.52 | 7233.52 |  | 0.084 | 0.28577 | 108 | 98 | 27 | 8005543513675 |  |  | Axolute
HA4802HD | да | Axolute декоративные накладки прямоугольной формы, White, цвет белый, на 2 модуля | Axolute декоративные накладки прямоугольной формы, Белый, цвет белый, на 2 модуля | Bticino | ЭУИ Luxe | 2230 | Axolute электроустановочные изделия Bticino | PL2 | 1 | ШТ | На складе | Сертифицировано | 2026-08-04 | 6027.93 | 7233.52 | 7233.52 |  | 0.074 | 0.28577 | 108 | 98 | 27 | 8012199977324 |  |  | Axolute-Электроустановочные изделия
HA4802HS | да | AXL рамка 2м антр. | Axolute. Рамка декоративная прямоугольная итальянского/немецкого стандарта. Цвет "Антрацит" Монохром. 2 модуля. | Bticino | ЭУИ Luxe | 2230 | Axolute электроустановочные изделия Bticino | PL2 | 1 | ШТ | На складе | Сертифицировано | 2026-08-04 | 6027.93 | 7233.52 | 7233.52 |  | 0.084 | 0.28577 | 108 | 98 | 27 | 8005543513699 |  |  | Axolute
HA4802M2HBG | да | Рамка 2х2П 71мм ГОР Фарфор AXL | Рамка 2х2П 71мм горизонтальная Фарфор Axolute | Bticino | ЭУИ Luxe | 2230 | Axolute электроустановочные изделия Bticino | PL2 | 1 | ШТ | На складе | Сертифицировано | 2026-08-04 | 9041.89 | 10850.27 | 10850.27 |  | 0.13 | 0.5439 | 185 | 105 | 28 | 8012199958675 |  |  | Axolute-Электроустановочные изделия
HA4802M2HBR | да | Рамка 2х2П 71мм ГОР Бронза AXL | Рамка 2х2П 71мм горизонтальная Бронза Axolute | Bticino | ЭУИ Luxe | 2230 | Axolute электроустановочные изделия Bticino | PL2 | 1 | ШТ | На складе | Сертифицировано | 2026-08-04 | 9538.26 | 11445.91 | 11445.91 |  | 0.13 | 0.5439 | 185 | 105 | 28 | 8012199958699 |  |  | Axolute-Электроустановочные изделия
HA4802M2HCR | да | Рамка 2х2П 71мм ГОР Хром AXL | Рамка 2х2П 71мм горизонтальная Хром Axolute | Bticino | ЭУИ Luxe | 2230 | Axolute электроустановочные изделия Bticino | PL2 | 1 | ШТ | На складе | Сертифицировано | 2026-08-04 | 9538.26 | 11445.91 | 11445.91 |  | 0.13 | 0.5439 | 185 | 105 | 28 | 8012199958705 |  |  | Axolute-Электроустановочные изделия
HA4802M2HHC | да | AXL рамка 2+2м алю | Axolute. Рамка декоративная прямоугольная немецкого стандарта. Горизонтальная установка. Цвет "Алюминий" Монохром. 2+2 модуля. | Bticino | ЭУИ Luxe | 2230 | Axolute электроустановочные изделия Bticino | PL2 | 1 | ШТ | Под заказ Т2 | Сертифицировано | 2026-08-04 | 9946.06 | 11935.27 | 11935.27 |  | 0.141 | 0.5439 | 185 | 105 | 28 | 8005543513712 |  |  | Axolute
HA4802M2HHD | да | Axolute декоративные накладки прямоугольной формы, горизонтальные, White, цвет белый, на 2+2 модуля | Axolute декоративные накладки прямоугольной формы, горизонтальные, цвет белый, на 2+2 модуля | Bticino | ЭУИ Luxe | 2230 | Axolute электроустановочные изделия Bticino | PL2 | 1 | ШТ | На складе | Сертифицировано | 2026-08-04 | 9946.08 | 11935.3 | 11935.3 |  | 0.128 | 0.5439 | 185 | 105 | 28 | 8012199977355 |  |  | Axolute-Электроустановочные изделия
HA4802M2HHS | да | AXL рамка 2+2м антрацит | Axolute. Рамка декоративная прямоугольная немецкого стандарта. Горизонтальная установка. Цвет "Антрацит" Монохром. 2+2 модуля. | Bticino | ЭУИ Luxe | 2230 | Axolute электроустановочные изделия Bticino | PL2 | 1 | ШТ | На складе | Сертифицировано | 2026-08-04 | 9946.06 | 11935.27 | 11935.27 |  | 0.141 | 0.5439 | 185 | 105 | 28 | 8005543513743 |  |  | Axolute
HA4802M2HNX | да | Рамка 2х2П 71мм ГОР Титан AXL | Рамка 2х2П 71мм горизонтальная Титан Axolute | Bticino | ЭУИ Luxe | 2230 | Axolute электроустановочные изделия Bticino | PL2 | 1 | ШТ | На складе | Сертифицировано | 2026-08-04 | 9538.26 | 11445.91 | 11445.91 |  | 0.13 | 0.5439 | 185 | 105 | 28 | 8012199958743 |  |  | Axolute-Электроустановочные изделия
HA4802M2HSAN | да | Axolute Рамка прямоугольная горизонтальная 2x2м, цвет серебро | Axolute Рамка прямоугольная горизонтальная 2x2м, цвет серебро | Bticino | ЭУИ Luxe | 2230 | Axolute электроустановочные изделия Bticino | PL2 | 1 | ШТ | На складе | Сертифицировано | 2026-08-04 | 10595.64 | 12714.77 | 12714.77 |  | 0.13 | 0.5439 | 185 | 105 | 28 | 8005543479384 |  |  | Axolute-Электроустановочные изделия
HA4802M2HVBB | да | Axolute декоративные накладки прямоугольной формы, горизонтальные, White, цвет белое стекло, на 2+2 модуля | Axolute декоративные накладки прямоугольной формы, горизонтальные, цвет белое стекло, на 2+2 модуля | Bticino | ЭУИ Luxe | 2230 | Axolute электроустановочные изделия Bticino | PL2 | 1 | ШТ | На складе | Сертифицировано | 2026-08-04 | 19498.34 | 23398.01 | 23398.01 |  | 0.205 | 1.3545 | 215 | 140 | 45 | 8012199980799 |  |  | Axolute-Электроустановочные изделия
HA4802M2HVKA | да | Рамка 2х2П 71мм ГОР Крист AXL | Рамка 2х2П 71мм горизонтальная Крист.стекло Axolute | Bticino | ЭУИ Luxe | 2230 | Axolute электроустановочные изделия Bticino | PL2 | 1 | ШТ | На складе | Сертифицировано | 2026-08-04 | 16422.17 | 19706.6 | 19706.6 |  | 0.207 | 1.3545 | 215 | 140 | 45 | 8012199958842 |  |  | Axolute-Электроустановочные изделия
HA4802M2HVNN | да | Рамка 2х2П 71мм ГОР ЧерСТК AXL | Рамка 2х2П 71мм горизонтальная Чёрное стекло Axolute | Bticino | ЭУИ Luxe | 2230 | Axolute электроустановочные изделия Bticino | PL2 | 1 | ШТ | На складе | Сертифицировано | 2026-08-04 | 16422.17 | 19706.6 | 19706.6 |  | 0.207 | 1.3545 | 215 | 140 | 45 | 8012199958996 |  |  | Axolute-Электроустановочные изделия
HA4802M2HVSA | да | Рамка 2х2П 71мм ГОР МатСТК AXL | Рамка 2х2П 71мм горизонтальная Матовое стекло Axolute | Bticino | ЭУИ Luxe | 2230 | Axolute электроустановочные изделия Bticino | PL2 | 1 | ШТ | На складе | Сертифицировано | 2026-08-04 | 16422.17 | 19706.6 | 19706.6 |  | 0.207 | 1.3545 | 215 | 140 | 45 | 8012199959016 |  |  | Axolute-Электроустановочные изделия
HA4802M2HXC | да | Рамка 2х2П 71мм ГОР Алюм AXL | Рамка 2х2П 71мм горизонтальная Алюминий Axolute | Bticino | ЭУИ Luxe | 2230 | Axolute электроустановочные изделия Bticino | PL2 | 1 | ШТ | На складе | Сертифицировано | 2026-08-04 | 8977.15 | 10772.58 | 10772.58 |  | 0.13 | 0.5439 | 185 | 105 | 28 | 8012199959030 |  |  | Axolute-Электроустановочные изделия
HA4802M2HXS | да | Рамка 2х2П 71мм ГОР Антрац AXL | Рамка 2х2П 71мм горизонтальная Антрацит Axolute | Bticino | ЭУИ Luxe | 2230 | Axolute электроустановочные изделия Bticino | PL2 | 1 | ШТ | На складе | Сертифицировано | 2026-08-04 | 8977.15 | 10772.58 | 10772.58 |  | 0.13 | 0.5439 | 185 | 105 | 28 | 8012199959047 |  |  | Axolute-Электроустановочные изделия
HA4802M3HBG | да | Рамка 2х3П 71мм ГОР Фарфор AXL | Рамка 2х3П 71мм горизонтальная Фарфор Axolute | Bticino | ЭУИ Luxe | 2230 | Axolute электроустановочные изделия Bticino | PL2 | 1 | ШТ | На складе | Сертифицировано | 2026-08-04 | 12549.02 | 15058.82 | 15058.82 |  | 0.173 | 0.7497 | 255 | 105 | 28 | 8012199959085 |  |  | Axolute-Электроустановочные изделия
HA4802M3HBR | да | Рамка 2х3П 71мм ГОР Бронза AXL | Рамка 2х3П 71мм горизонтальная Бронза Axolute | Bticino | ЭУИ Luxe | 2230 | Axolute электроустановочные изделия Bticino | PL2 | 1 | ШТ | На складе | Сертифицировано | 2026-08-04 | 13237.95 | 15885.54 | 15885.54 |  | 0.173 | 0.7497 | 255 | 105 | 28 | 8012199959108 |  |  | Axolute-Электроустановочные изделия
HA4802M3HCR | да | Рамка 2х3П 71мм ГОР Хром AXL | Рамка 2х3П 71мм горизонтальная Хром Axolute | Bticino | ЭУИ Luxe | 2230 | Axolute электроустановочные изделия Bticino | PL2 | 1 | ШТ | На складе | Сертифицировано | 2026-08-04 | 13237.95 | 15885.54 | 15885.54 |  | 0.173 | 0.7497 | 255 | 105 | 28 | 8012199959115 |  |  | Axolute-Электроустановочные изделия
HA4802M3HHC | да | AXL рамка 2+2+2м алю | Axolute. Рамка декоративная прямоугольная немецкого стандарта. Горизонтальная установка. Цвет "Алюминий" Монохром. 2+2+2 модуля. | Bticino | ЭУИ Luxe | 2230 | Axolute электроустановочные изделия Bticino | PL2 | 1 | ШТ | На складе | Сертифицировано | 2026-08-04 | 13803.92 | 16564.7 | 16564.7 |  | 0.194 | 0.7497 | 255 | 105 | 28 | 8005543513750 |  |  | Axolute
HA4802M3HHD | да | Axolute декоративные накладки прямоугольной формы, горизонтальные, White, цвет белый, на 2+2+2 модуля | Axolute декоративные накладки прямоугольной формы, горизонтальные, цвет белый, на 2+2+2 модуля | Bticino | ЭУИ Luxe | 2230 | Axolute электроустановочные изделия Bticino | PL2 | 1 | ШТ | На складе | Сертифицировано | 2026-08-04 | 13803.92 | 16564.7 | 16564.7 |  | 0.166 | 0.7497 | 255 | 105 | 28 | 8012199977379 |  |  | Axolute-Электроустановочные изделия
HA4802M3HHS | да | AXL рамка 2+2+2м антрацит | Axolute. Рамка декоративная прямоугольная немецкого стандарта. Горизонтальная установка. Цвет "Антрацит" Монохром. 2+2+2 модуля. | Bticino | ЭУИ Luxe | 2230 | Axolute электроустановочные изделия Bticino | PL2 | 1 | ШТ | На складе | Сертифицировано | 2026-08-04 | 13803.92 | 16564.7 | 16564.7 |  | 0.195 | 0.7497 | 255 | 105 | 28 | 8005543513767 |  |  | Axolute
HA4802M3HNX | да | Рамка 2х3П 71мм ГОР Титан AXL | Рамка 2х3П 71мм горизонтальная Титан Axolute | Bticino | ЭУИ Luxe | 2230 | Axolute электроустановочные изделия Bticino | PL2 | 1 | ШТ | На складе | Сертифицировано | 2026-08-04 | 13237.95 | 15885.54 | 15885.54 |  | 0.173 | 0.7497 | 255 | 105 | 28 | 8012199959153 |  |  | Axolute-Электроустановочные изделия
HA4802M3HSAN | да | Axolute Рамка прямоугольная горизонтальная 3x2м, цвет серебро | Axolute Рамка прямоугольная горизонтальная 3x2м, цвет серебро | Bticino | ЭУИ Luxe | 2230 | Axolute электроустановочные изделия Bticino | PL2 | 1 | ШТ | На складе | Сертифицировано | 2026-08-04 | 14705.46 | 17646.55 | 17646.55 |  | 0.173 | 0.7497 | 255 | 105 | 28 | 8005543479407 |  |  | Axolute-Электроустановочные изделия
HA4802M3HVBB | да | Axolute декоративные накладки прямоугольной формы, горизонтальные, White, цвет белое стекло, на 2+2+2 модуля | Axolute декоративные накладки прямоугольной формы, горизонтальные, цвет белое стекло, на 2+2+2 модуля | Bticino | ЭУИ Luxe | 2230 | Axolute электроустановочные изделия Bticino | PL2 | 1 | ШТ | На складе | Сертифицировано | 2026-08-04 | 27061.28 | 32473.54 | 32473.54 |  | 0.258 | 1.7955 | 285 | 140 | 45 | 8012199980126 |  |  | Axolute-Электроустановочные изделия
HA4802M3HVKA | да | Рамка 2х3П 71мм ГОР Крист AXL | Рамка 2х3П 71мм горизонтальная Крист.стекло Axolute | Bticino | ЭУИ Luxe | 2230 | Axolute электроустановочные изделия Bticino | PL2 | 1 | ШТ | На складе | Сертифицировано | 2026-08-04 | 23006.97 | 27608.36 | 27608.36 |  | 0.282 | 1.7955 | 285 | 140 | 45 | 8012199959207 |  |  | Axolute-Электроустановочные изделия
HA4802M3HVNN | да | Рамка 2х3П 71мм ГОР ЧерСТК AXL | Рамка 2х3П 71мм горизонтальная Чёрное стекло Axolute | Bticino | ЭУИ Luxe | 2230 | Axolute электроустановочные изделия Bticino | PL2 | 1 | ШТ | На складе | Сертифицировано | 2026-08-04 | 22791.96 | 27350.35 | 27350.35 |  | 0.282 | 1.7955 | 285 | 140 | 45 | 8012199959221 |  |  | Axolute-Электроустановочные изделия
HA4802M3HVSA | да | Рамка 2х3П 71мм ГОР МатСТК AXL | Рамка 2х3П 71мм горизонтальная Матовое стекло Axolute | Bticino | ЭУИ Luxe | 2230 | Axolute электроустановочные изделия Bticino | PL2 | 1 | ШТ | На складе | Сертифицировано | 2026-08-04 | 23006.97 | 27608.36 | 27608.36 |  | 0.282 | 1.7955 | 285 | 140 | 45 | 8012199959245 |  |  | Axolute-Электроустановочные изделия
HA4802M3HXC | да | Рамка 2х3П 71мм ГОР Алюм AXL | Рамка 2х3П 71мм горизонтальная Алюминий Axolute | Bticino | ЭУИ Luxe | 2230 | Axolute электроустановочные изделия Bticino | PL2 | 1 | ШТ | На складе | Сертифицировано | 2026-08-04 | 12459.18 | 14951.02 | 14951.02 |  | 0.173 | 0.7497 | 255 | 105 | 28 | 8012199959276 |  |  | Axolute-Электроустановочные изделия
HA4802M3HXS | да | Рамка 2х3П 71мм ГОР Антрац AXL | Рамка 2х3П 71мм горизонтальная Антрацит Axolute | Bticino | ЭУИ Luxe | 2230 | Axolute электроустановочные изделия Bticino | PL2 | 1 | ШТ | На складе | Сертифицировано | 2026-08-04 | 12459.18 | 14951.02 | 14951.02 |  | 0.173 | 0.7497 | 255 | 105 | 28 | 8012199959283 |  |  | Axolute-Электроустановочные изделия
HA4802M4HBG | да | Рамка 2х4П 71мм ГОР Фарфор AXL | Рамка 2х4П 71мм горизонтальная Фарфор Axolute | Bticino | ЭУИ Luxe | 2230 | Axolute электроустановочные изделия Bticino | PL2 | 1 | ШТ | Под заказ Т2 | Сертифицировано | 2026-08-04 | 18905.74 | 22686.89 | 22686.89 |  | 0.227 | 0.97373 | 322 | 108 | 28 | 8012199959313 |  |  | Axolute-Электроустановочные изделия
HA4802M4HBR | да | Рамка 2х4П 71мм ГОР Бронза AXL | Рамка 2х4П 71мм горизонтальная Бронза Axolute | Bticino | ЭУИ Luxe | 2230 | Axolute электроустановочные изделия Bticino | PL2 | 1 | ШТ | На складе | Сертифицировано | 2026-08-04 | 19943.6 | 23932.32 | 23932.32 |  | 0.227 | 0.97373 | 322 | 108 | 28 | 8012199959344 |  |  | Axolute-Электроустановочные изделия
HA4802M4HCR | да | Рамка 2х4П 71мм ГОР Хром AXL | Рамка 2х4П 71мм горизонтальная Хром Axolute | Bticino | ЭУИ Luxe | 2230 | Axolute электроустановочные изделия Bticino | PL2 | 1 | ШТ | Под заказ Т2 | Сертифицировано | 2026-08-04 | 19943.6 | 23932.32 | 23932.32 |  | 0.227 | 0.97373 | 322 | 108 | 28 | 8012199959351 |  |  | Axolute-Электроустановочные изделия
HA4802M4HHC | да | AXL рамка 2+2+2+2м алю | Axolute. Рамка декоративная прямоугольная немецкого стандарта. Горизонтальная установка. Цвет "Алюминий" Монохром. 2+2+2+2 модуля. | Bticino | ЭУИ Luxe | 2230 | Axolute электроустановочные изделия Bticino | PL2 | 1 | ШТ | На складе | Сертифицировано | 2026-08-04 | 20796.33 | 24955.6 | 24955.6 |  | 0.248 | 0.9555 | 325 | 105 | 28 | 8005543513774 |  |  | Axolute
HA4802M4HHD | да | Axolute декоративные накладки прямоугольной формы, горизонтальные, White, цвет белый, на 2+2+2+2 модуля | Axolute декоративные накладки прямоугольной формы, горизонтальные, цвет белый, на 2+2+2+2 модуля | Bticino | ЭУИ Luxe | 2230 | Axolute электроустановочные изделия Bticino | PL2 | 1 | ШТ | На складе | Сертифицировано | 2026-08-04 | 20796.33 | 24955.6 | 24955.6 |  | 0.227 | 0.97373 | 322 | 108 | 28 | 8012199977393 |  |  | Axolute-Электроустановочные изделия
HA4802M4HHS | да | AXL рамка 2+2+2+2м антрацит | Axolute. Рамка декоративная прямоугольная немецкого стандарта. Горизонтальная установка. Цвет "Антрацит" Монохром. 2+2+2+2 модуля. | Bticino | ЭУИ Luxe | 2230 | Axolute электроустановочные изделия Bticino | PL2 | 1 | ШТ | На складе | Сертифицировано | 2026-08-04 | 20796.33 | 24955.6 | 24955.6 |  | 0.248 | 0.9555 | 325 | 105 | 28 | 8005543513781 |  |  | Axolute
HA4802M4HNX | да | Рамка 2х4П 71мм ГОР Титан AXL | Рамка 2х4П 71мм горизонтальная Титан Axolute | Bticino | ЭУИ Luxe | 2230 | Axolute электроустановочные изделия Bticino | PL2 | 1 | ШТ | На складе | Сертифицировано | 2026-08-04 | 19943.6 | 23932.32 | 23932.32 |  | 0.227 | 0.97373 | 322 | 108 | 28 | 8012199959542 |  |  | Axolute-Электроустановочные изделия
HA4802M4HSAN | да | Axolute Рамка прямоугольная горизонтальная 4x2м, цвет серебро | Axolute Рамка прямоугольная горизонтальная 4x2м, цвет серебро | Bticino | ЭУИ Luxe | 2230 | Axolute электроустановочные изделия Bticino | PL2 | 1 | ШТ | Под заказ Т2 | Сертифицировано | 2026-08-04 | 22154.53 | 26585.44 | 26585.44 |  | 0.227 | 0.97373 | 322 | 108 | 28 | 8005543479421 |  |  | Axolute-Электроустановочные изделия
HA4802M4HVBB | да | Axolute декоративные накладки прямоугольной формы, горизонтальные, White, цвет белое стекло, на 2+2+2+2 модуля | Axolute декоративные накладки прямоугольной формы, горизонтальные, цвет белое стекло, на 2+2+2+2 модуля | Bticino | ЭУИ Luxe | 2230 | Axolute электроустановочные изделия Bticino | PL2 | 1 | ШТ | На складе | Сертифицировано | 2026-08-04 | 40769.23 | 48923.08 | 48923.08 |  | 0.362 | 2.2365 | 355 | 140 | 45 | 8012199980164 |  |  | Axolute-Электроустановочные изделия
HA4802M4HVKA | да | Рамка 2х4П 71мм ГОР Крист AXL | Рамка 2х4П 71мм горизонтальная Крист.стекло Axolute | Bticino | ЭУИ Luxe | 2230 | Axolute электроустановочные изделия Bticino | PL2 | 1 | ШТ | Под заказ Т2 | Сертифицировано | 2026-08-04 | 34661.17 | 41593.4 | 41593.4 |  | 0.359 | 2.2365 | 355 | 140 | 45 | 8012199959610 |  |  | Axolute-Электроустановочные изделия
HA4802M4HVNN | да | Рамка 2х4П 71мм ГОР ЧерСТК AXL | Рамка 2х4П 71мм горизонтальная Чёрное стекло Axolute | Bticino | ЭУИ Luxe | 2230 | Axolute электроустановочные изделия Bticino | PL2 | 1 | ШТ | На складе | Сертифицировано | 2026-08-04 | 34337.24 | 41204.69 | 41204.69 |  | 0.359 | 2.2365 | 355 | 140 | 45 | 8012199959627 |  |  | Axolute-Электроустановочные изделия
HA4802M4HVSA | да | Рамка 2х4П 71мм ГОР МатСТК AXL | Рамка 2х4П 71мм горизонтальная Матовое стекло Axolute | Bticino | ЭУИ Luxe | 2230 | Axolute электроустановочные изделия Bticino | PL2 | 1 | ШТ | Под заказ Т2 | Сертифицировано | 2026-08-04 | 34337.24 | 41204.69 | 41204.69 |  | 0.359 | 2.2365 | 355 | 140 | 45 | 8012199959672 |  |  | Axolute-Электроустановочные изделия
HA4802M4HXC | да | Рамка 2х4П 71мм ГОР Алюм AXL | Рамка 2х4П 71мм горизонтальная Алюминий Axolute | Bticino | ЭУИ Luxe | 2230 | Axolute электроустановочные изделия Bticino | PL2 | 1 | ШТ | На складе | Сертифицировано | 2026-08-04 | 18770.44 | 22524.53 | 22524.53 |  | 0.227 | 0.97373 | 322 | 108 | 28 | 8012199959696 |  |  | Axolute-Электроустановочные изделия
HA4802M4HXS | да | Рамка 2х4П 71мм ГОР Антрац AXL | Рамка 2х4П 71мм горизонтальная Антрацит Axolute | Bticino | ЭУИ Luxe | 2230 | Axolute электроустановочные изделия Bticino | PL2 | 1 | ШТ | Под заказ Т2 | Сертифицировано | 2026-08-04 | 18770.44 | 22524.53 | 22524.53 |  | 0.227 | 0.97373 | 322 | 108 | 28 | 8012199959702 |  |  | Axolute-Электроустановочные изделия
HA4802NX | да | Axolute декоративные накладки прямоугольной формы, алюминий, цвет титан, на 2 модуля | Axolute декоративные накладки прямоугольной формы, алюминий, титан, на 2 модуля | Bticino | ЭУИ Luxe | 2230 | Axolute электроустановочные изделия Bticino | PL2 | 1 | ШТ | На складе | Сертифицировано | 2026-08-04 | 5780.79 | 6936.95 | 6936.95 |  | 0.062 | 0.28577 | 108 | 98 | 27 | 8012199785530 |  |  | Axolute-Электроустановочные изделия
HA4802SAN | да | Axolute Рамка прямоугольнаяоуг 2м, цвет серебро | Axolute Рамка прямоугольная 2м, цвет серебро | Bticino | ЭУИ Luxe | 2230 | Axolute электроустановочные изделия Bticino | PL2 | 1 | ШТ | На складе | Сертифицировано | 2026-08-04 | 6421.56 | 7705.87 | 7705.87 |  | 0.062 | 0.28577 | 108 | 98 | 27 | 8005543479445 |  |  | Axolute-Электроустановочные изделия
HA4802VBB | да | Axolute декоративные накладки прямоугольной формы, White, цвет белое стекло, на 2 модуля | Axolute декоративные накладки прямоугольной формы, Белый, цвет белое стекло, на 2 модуля | Bticino | ЭУИ Luxe | 2230 | Axolute электроустановочные изделия Bticino | PL2 | 1 | ШТ | На складе | Сертифицировано | 2026-08-04 | 11817.19 | 14180.63 | 14180.63 |  | 0.131 | 0.9207 | 155 | 132 | 45 | 8012199980201 |  |  | Axolute-Электроустановочные изделия
HA4802VKA | да | Axolute декоративные накладки прямоугольной формы, стекло, цвет кристалл, на 2 модуля | Axolute декоративные накладки прямоугольной формы, стекло, цвет кристалл, на 2 модуля | Bticino | ЭУИ Luxe | 2230 | Axolute электроустановочные изделия Bticino | PL2 | 1 | ШТ | На складе | Сертифицировано | 2026-08-04 | 10302.17 | 12362.6 | 12362.6 |  | 0.121 | 0.9207 | 155 | 132 | 45 | 8012199789651 |  |  | Axolute-Электроустановочные изделия
HA4802VNN | да | Axolute декоративные накладки прямоугольной формы, стекло, цвет черное стекло, на 2 модуля | Axolute декоративные накладки прямоугольной формы, стекло, цвет черное стекло, на 2 модуля | Bticino | ЭУИ Luxe | 2230 | Axolute электроустановочные изделия Bticino | PL2 | 1 | ШТ | На складе | Сертифицировано | 2026-08-04 | 10302.17 | 12362.6 | 12362.6 |  | 0.136 | 0.9207 | 155 | 132 | 45 | 8012199789682 |  |  | Axolute-Электроустановочные изделия
HA4802VSA | да | Axolute декоративные накладки прямоугольной формы, стекло, цвет матовое стекло, на 2 модуля | Axolute декоративные накладки прямоугольной формы, стекло, цвет матовое стекло, на 2 модуля | Bticino | ЭУИ Luxe | 2230 | Axolute электроустановочные изделия Bticino | PL2 | 1 | ШТ | На складе | Сертифицировано | 2026-08-04 | 10302.17 | 12362.6 | 12362.6 |  | 0.121 | 0.9207 | 155 | 132 | 45 | 8012199789675 |  |  | Axolute-Электроустановочные изделия
HA4802XC | да | Axolute декоративные накладки прямоугольной формы, алюминий, цвет алюминий, на 2 модуля | Axolute декоративные накладки прямоугольной формы, цвет алюминий, на 2 модуля | Bticino | ЭУИ Luxe | 2230 | Axolute электроустановочные изделия Bticino | PL2 | 1 | ШТ | На складе | Сертифицировано | 2026-08-04 | 5440.68 | 6528.82 | 6528.82 |  | 0.062 | 0.28577 | 108 | 98 | 27 | 8012199785516 |  |  | Axolute-Электроустановочные изделия
HA4802XS | да | Axolute декоративные накладки прямоугольной формы, алюминий, цвет антрацит, на 2 модуля | Axolute декоративные накладки прямоугольной формы, цвет антрацит, на 2 модуля | Bticino | ЭУИ Luxe | 2230 | Axolute электроустановочные изделия Bticino | PL2 | 1 | ШТ | На складе | Сертифицировано | 2026-08-04 | 5440.68 | 6528.82 | 6528.82 |  | 0.062 | 0.28577 | 108 | 98 | 27 | 8012199785523 |  |  | Axolute-Электроустановочные изделия
HA4803BG | да | Axolute декоративные накладки прямоугольной формы, лакированные, цвет фарфор, на 3 модуля | Axolute декоративные накладки прямоугольной формы, лакированные, цвет фарфор, на 3 модуля | Bticino | ЭУИ Luxe | 2230 | Axolute электроустановочные изделия Bticino | PL2 | 1 | ШТ | Под заказ Т2 | Сертифицировано | 2026-08-04 | 5697.56 | 6837.07 | 6837.07 |  | 0.092 | 0.33523 | 128 | 97 | 27 | 8012199760339 |  |  | Axolute-Электроустановочные изделия
HA4803BR | да | Axolute декоративные накладки прямоугольной формы, анодированные, цвет бронза, на 3 модуля | Axolute декоративные накладки прямоугольной формы, анодированные, цвет бронза, на 3 модуля | Bticino | ЭУИ Luxe | 2230 | Axolute электроустановочные изделия Bticino | PL2 | 1 | ШТ | Под заказ Т2 | Сертифицировано | 2026-08-04 | 6010.33 | 7212.4 | 7212.4 |  | 0.092 | 0.33523 | 128 | 97 | 27 | 8012199760384 |  |  | Axolute-Электроустановочные изделия
HA4803CR | да | Axolute декоративные накладки прямоугольной формы, анодированные, цвет хром, на 3 модуля | Axolute декоративные накладки прямоугольной формы, анодированные, цвет хром, на 3 модуля | Bticino | ЭУИ Luxe | 2230 | Axolute электроустановочные изделия Bticino | PL2 | 1 | ШТ | Под заказ Т2 | Сертифицировано | 2026-08-04 | 6010.33 | 7212.4 | 7212.4 |  | 0.092 | 0.33523 | 128 | 97 | 27 | 8012199760377 |  |  | Axolute-Электроустановочные изделия
HA4803HC | да | AXL рамка 3м алю | Axolute. Рамка декоративная прямоугольная итальянского стандарта. Цвет "Алюминий" Монохром. 3 модуля. | Bticino | ЭУИ Luxe | 2230 | Axolute электроустановочные изделия Bticino | PL2 | 1 | ШТ | На складе | Сертифицировано | 2026-08-04 | 6267.33 | 7520.8 | 7520.8 |  | 0.1 | 0.33523 | 128 | 97 | 27 | 8005543513613 |  |  | Axolute
HA4803HD | да | Axolute декоративные накладки прямоугольной формы, White, цвет белый, на 3 модуля | Axolute декоративные накладки прямоугольной формы, цвет белый, на 3 модуля | Bticino | ЭУИ Luxe | 2230 | Axolute электроустановочные изделия Bticino | PL2 | 1 | ШТ | Под заказ Т2 | Сертифицировано | 2026-08-04 | 6267.33 | 7520.8 | 7520.8 |  | 0.091 | 0.33523 | 128 | 97 | 27 | 8012199977409 |  |  | Axolute-Электроустановочные изделия
HA4803HS | да | AXL рамка 3м антрацит | Axolute. Рамка декоративная прямоугольная итальянского стандарта. Цвет "Антрацит" Монохром. 3 модуля. | Bticino | ЭУИ Luxe | 2230 | Axolute электроустановочные изделия Bticino | PL2 | 1 | ШТ | На складе | Сертифицировано | 2026-08-04 | 6267.33 | 7520.8 | 7520.8 |  | 0.1 | 0.33523 | 128 | 97 | 27 | 8005543513637 |  |  | Axolute
HA4803NX | да | Axolute декоративные накладки прямоугольной формы, алюминий, цвет титан, на 3 модуля | Axolute декоративные накладки прямоугольной формы, алюминий, титан, на 3 модуля | Bticino | ЭУИ Luxe | 2230 | Axolute электроустановочные изделия Bticino | PL2 | 1 | ШТ | Под заказ Т1 | Сертифицировано | 2026-08-04 | 6010.33 | 7212.4 | 7212.4 |  | 0.092 | 0.33523 | 128 | 97 | 27 | 8012199760322 |  |  | Axolute-Электроустановочные изделия
HA4803SAN | да | Axolute Рамка прямоугольнаяоуг 3м, цвет серебро | Axolute Рамка прямоугольная 3м, цвет серебро | Bticino | ЭУИ Luxe | 2230 | Axolute электроустановочные изделия Bticino | PL2 | 1 | ШТ | На складе | Сертифицировано | 2026-08-04 | 6676.59 | 8011.91 | 8011.91 |  | 0.1 | 0.33523 | 128 | 97 | 27 | 8005543479452 |  |  | Axolute-Электроустановочные изделия
HA4803VBB | да | Axolute декоративные накладки прямоугольной формы, White, цвет белое стекло, на 3 модуля | Axolute декоративные накладки прямоугольной формы, Белый, цвет белое стекло, на 3 модуля | Bticino | ЭУИ Luxe | 2230 | Axolute электроустановочные изделия Bticino | PL2 | 1 | ШТ | Под заказ Т2 | Сертифицировано | 2026-08-04 | 12171.68 | 14606.02 | 14606.02 |  | 0.149 | 1.0395 | 175 | 132 | 45 | 8012199980805 |  |  | Axolute-Электроустановочные изделия
HA4803VKA | нет | Axolute декоративные накладки прямоугольной формы, стекло, цвет кристалл, на 3 модуля | Axolute декоративные накладки прямоугольной формы, стекло, цвет кристалл, на 3 модуля | Bticino | ЭУИ Luxe | 2230 | Axolute электроустановочные изделия Bticino | PL2 | 1 | ШТ | Под заказ Т2 | Сертифицировано | 2026-08-04 | 10711.32 | 12853.58 | 12853.58 |  | 0.154 | 1.0395 | 175 | 132 | 45 | 8012199758510 |  |  | Axolute-Электроустановочные изделия
HA4803VNN | да | Axolute декоративные накладки прямоугольной формы, стекло, цвет черное стекло, на 3 модуля | Axolute декоративные накладки прямоугольной формы, стекло, цвет черное стекло, на 3 модуля | Bticino | ЭУИ Luxe | 2230 | Axolute электроустановочные изделия Bticino | PL2 | 1 | ШТ | Под заказ Т2 | Сертифицировано | 2026-08-04 | 10711.32 | 12853.58 | 12853.58 |  | 0.151 | 1.0395 | 175 | 132 | 45 | 8012199758541 |  |  | Axolute-Электроустановочные изделия
HA4803VSA | нет | Axolute декоративные накладки прямоугольной формы, стекло, цвет матовое стекло, на 3 модуля | Axolute декоративные накладки прямоугольной формы, стекло, цвет матовое стекло, на 3 модуля | Bticino | ЭУИ Luxe | 2230 | Axolute электроустановочные изделия Bticino | PL2 | 1 | ШТ | Под заказ Т2 | Сертифицировано | 2026-08-04 | 10611.22 | 12733.46 | 12733.46 |  | 0.151 | 1.0395 | 175 | 132 | 45 | 8012199758527 |  |  | Axolute-Электроустановочные изделия
HA4803XC | да | Axolute декоративные накладки прямоугольной формы, алюминий, цвет алюминий, на 3 модуля | Axolute декоративные накладки прямоугольной формы, алюминий, алюминий, на 3 модуля | Bticino | ЭУИ Luxe | 2230 | Axolute электроустановочные изделия Bticino | PL2 | 1 | ШТ | На складе | Сертифицировано | 2026-08-04 | 5656.77 | 6788.12 | 6788.12 |  | 0.092 | 0.33523 | 128 | 97 | 27 | 8012199760254 |  |  | Axolute-Электроустановочные изделия
HA4803XS | да | Axolute декоративные накладки прямоугольной формы, алюминий, цвет антрацит, на 3 модуля | Axolute декоративные накладки прямоугольной формы, алюминий, цвет антрацит, на 3 модуля | Bticino | ЭУИ Luxe | 2230 | Axolute электроустановочные изделия Bticino | PL2 | 1 | ШТ | Под заказ Т2 | Сертифицировано | 2026-08-04 | 5656.77 | 6788.12 | 6788.12 |  | 0.092 | 0.33523 | 128 | 97 | 27 | 8012199760278 |  |  | Axolute-Электроустановочные изделия
HA4804BG | да | Axolute декоративные накладки прямоугольной формы, лакированные, цвет фарфор, на 4 модуля | Axolute декоративные накладки прямоугольной формы, лакированные, цвет фарфор, на 4 модуля | Bticino | ЭУИ Luxe | 2230 | Axolute электроустановочные изделия Bticino | PL2 | 1 | ШТ | Под заказ Т2 | Сертифицировано | 2026-08-04 | 5982.44 | 7178.93 | 7178.93 |  | 0.101 | 0.40071 | 153 | 97 | 27 | 8012199761145 |  |  | Axolute-Электроустановочные изделия
HA4804BR | да | Axolute декоративные накладки прямоугольной формы, анодированные, цвет бронза, на 4 модуля | Axolute декоративные накладки прямоугольной формы, анодированные, цвет бронза, на 4 модуля | Bticino | ЭУИ Luxe | 2230 | Axolute электроустановочные изделия Bticino | PL2 | 1 | ШТ | На складе | Сертифицировано | 2026-08-04 | 6310.84 | 7573.01 | 7573.01 |  | 0.101 | 0.40071 | 153 | 97 | 27 | 8012199761190 |  |  | Axolute-Электроустановочные изделия
HA4804CR | да | Axolute декоративные накладки прямоугольной формы, анодированные, цвет хром, на 4 модуля | Axolute декоративные накладки прямоугольной формы, анодированные, цвет хром, на 4 модуля | Bticino | ЭУИ Luxe | 2230 | Axolute электроустановочные изделия Bticino | PL2 | 1 | ШТ | На складе | Сертифицировано | 2026-08-04 | 6310.84 | 7573.01 | 7573.01 |  | 0.101 | 0.40071 | 153 | 97 | 27 | 8012199761183 |  |  | Axolute-Электроустановочные изделия
HA4804HC | да | AXL рамка 4м алю | Axolute. Рамка декоративная прямоугольная итальянского стандарта. Цвет "Алюминий" Монохром. 4 модуля. | Bticino | ЭУИ Luxe | 2230 | Axolute электроустановочные изделия Bticino | PL2 | 1 | ШТ | На складе | Сертифицировано | 2026-08-04 | 6580.68 | 7896.82 | 7896.82 |  | 0.109 | 0.40071 | 153 | 97 | 27 | 8005543513668 |  |  | Axolute
HA4804HD | да | Axolute декоративные накладки прямоугольной формы, White, цвет белый, на 4 модуля | Axolute декоративные накладки прямоугольной формы, Белый, цвет белый, на 4 модуля | Bticino | ЭУИ Luxe | 2230 | Axolute электроустановочные изделия Bticino | PL2 | 1 | ШТ | На складе | Сертифицировано | 2026-08-04 | 6580.68 | 7896.82 | 7896.82 |  | 0.101 | 0.40071 | 153 | 97 | 27 | 8012199977423 |  |  | Axolute-Электроустановочные изделия
HA4804HS | да | AXL рамка 4м антрацит | Axolute. Рамка декоративная прямоугольная итальянского стандарта. Цвет "Антрацит" Монохром. 4 модуля. | Bticino | ЭУИ Luxe | 2230 | Axolute электроустановочные изделия Bticino | PL2 | 1 | ШТ | На складе | Сертифицировано | 2026-08-04 | 6580.68 | 7896.82 | 7896.82 |  | 0.111 | 0.40071 | 153 | 97 | 27 | 8005543513651 |  |  | Axolute
HA4804NX | да | Axolute декоративные накладки прямоугольной формы, алюминий, цвет титан, на 4 модуля | Axolute декоративные накладки прямоугольной формы, алюминий, титан, на 4 модуля | Bticino | ЭУИ Luxe | 2230 | Axolute электроустановочные изделия Bticino | PL2 | 1 | ШТ | Под заказ Т1 | Сертифицировано | 2026-08-04 | 6251.87 | 7502.24 | 7502.24 |  | 0.101 | 0.40071 | 153 | 97 | 27 | 8012199761138 |  |  | Axolute-Электроустановочные изделия
HA4804SAN | да | Axolute Рамка прямоугольнаяоуг 4м, цвет серебро | Axolute Рамка прямоугольная 4м, цвет серебро | Bticino | ЭУИ Luxe | 2230 | Axolute электроустановочные изделия Bticino | PL2 | 1 | ШТ | Под заказ Т2 | Сертифицировано | 2026-08-04 | 7010.45 | 8412.54 | 8412.54 |  | 0.101 | 0.40071 | 153 | 97 | 27 | 8005543479490 |  |  | Axolute-Электроустановочные изделия
HA4804VBB | да | Axolute декоративные накладки прямоугольной формы, White, цвет белое стекло, на 4 модуля | Axolute декоративные накладки прямоугольной формы, Белый, цвет белое стекло, на 4 модуля | Bticino | ЭУИ Luxe | 2230 | Axolute электроустановочные изделия Bticino | PL2 | 1 | ШТ | На складе | Сертифицировано | 2026-08-04 | 12780.24 | 15336.29 | 15336.29 |  | 0.17 | 1.188 | 200 | 132 | 45 | 8012199980218 |  |  | Axolute-Электроустановочные изделия
HA4804VKA | нет | Axolute декоративные накладки прямоугольной формы, стекло, цвет кристалл, на 4 модуля | Axolute декоративные накладки прямоугольной формы, стекло, цвет кристалл, на 4 модуля | Bticino | ЭУИ Luxe | 2230 | Axolute электроустановочные изделия Bticino | PL2 | 1 | ШТ | Под заказ Т2 | Сертифицировано | 2026-08-04 | 11352.03 | 13622.44 | 13622.44 |  | 0.18 | 1.188 | 200 | 132 | 45 | 8012199758596 |  |  | Axolute-Электроустановочные изделия
HA4804VNN | да | Axolute декоративные накладки прямоугольной формы, стекло, цвет черное стекло, на 4 модуля | Axolute декоративные накладки прямоугольной формы, стекло, цвет черное стекло, на 4 модуля | Bticino | ЭУИ Luxe | 2230 | Axolute электроустановочные изделия Bticino | PL2 | 1 | ШТ | Под заказ Т2 | Сертифицировано | 2026-08-04 | 11246.92 | 13496.3 | 13496.3 |  | 0.18 | 1.188 | 200 | 132 | 45 | 8012199758619 |  |  | Axolute-Электроустановочные изделия
HA4804VSA | да | Axolute декоративные накладки прямоугольной формы, стекло, цвет матовое стекло, на 4 модуля | Axolute декоративные накладки прямоугольной формы, стекло, цвет матовое стекло, на 4 модуля | Bticino | ЭУИ Luxe | 2230 | Axolute электроустановочные изделия Bticino | PL2 | 1 | ШТ | Под заказ Т2 | Сертифицировано | 2026-08-04 | 11246.92 | 13496.3 | 13496.3 |  | 0.18 | 1.188 | 200 | 132 | 45 | 8012199758602 |  |  | Axolute-Электроустановочные изделия
HA4804XC | да | Axolute декоративные накладки прямоугольной формы, алюминий, цвет алюминий, на 4 модуля | Axolute декоративные накладки прямоугольной формы, алюминий, алюминий, на 4 модуля | Bticino | ЭУИ Luxe | 2230 | Axolute электроустановочные изделия Bticino | PL2 | 1 | ШТ | На складе | Сертифицировано | 2026-08-04 | 5939.63 | 7127.56 | 7127.56 |  | 0.101 | 0.40071 | 153 | 97 | 27 | 8012199761114 |  |  | Axolute-Электроустановочные изделия
HA4804XS | да | Axolute декоративные накладки прямоугольной формы, алюминий, цвет антрацит, на 4 модуля | Axolute декоративные накладки прямоугольной формы, алюминий, цвет антрацит, на 4 модуля | Bticino | ЭУИ Luxe | 2230 | Axolute электроустановочные изделия Bticino | PL2 | 1 | ШТ | На складе | Сертифицировано | 2026-08-04 | 5939.63 | 7127.56 | 7127.56 |  | 0.101 | 0.40071 | 153 | 97 | 27 | 8012199761121 |  |  | Axolute-Электроустановочные изделия
HA4806BG | да | Axolute декоративные накладки прямоугольной формы, лакированные, цвет фарфор, на 6 модулей | Axolute декоративные накладки прямоугольной формы, лакированные, цвет фарфор, на 6 модулей | Bticino | ЭУИ Luxe | 2230 | Axolute электроустановочные изделия Bticino | PL2 | 1 | ШТ | Под заказ Т2 | Сертифицировано | 2026-08-04 | 8727.81 | 10473.37 | 10473.37 |  | 0.093 | 0.55566 | 210 | 98 | 27 | 8012199785882 |  |  | Axolute-Электроустановочные изделия
HA4806BR | да | Axolute декоративные накладки прямоугольной формы, анодированные, цвет бронза, на 6 модулей | Axolute декоративные накладки прямоугольной формы, анодированные, цвет бронза, на 6 модулей | Bticino | ЭУИ Luxe | 2230 | Axolute электроустановочные изделия Bticino | PL2 | 1 | ШТ | Под заказ Т2 | Сертифицировано | 2026-08-04 | 9207.06 | 11048.47 | 11048.47 |  | 0.093 | 0.55566 | 210 | 98 | 27 | 8012199785936 |  |  | Axolute-Электроустановочные изделия
HA4806CR | да | Axolute декоративные накладки прямоугольной формы, анодированные, цвет хром, на 6 модулей | Axolute декоративные накладки прямоугольной формы, анодированные, цвет хром, на 6 модулей | Bticino | ЭУИ Luxe | 2230 | Axolute электроустановочные изделия Bticino | PL2 | 1 | ШТ | Под заказ Т2 | Сертифицировано | 2026-08-04 | 9207.06 | 11048.47 | 11048.47 |  | 0.093 | 0.55566 | 210 | 98 | 27 | 8012199785929 |  |  | Axolute-Электроустановочные изделия
HA4806HC | да | AXL рамка 6м алю | Axolute. Рамка декоративная прямоугольная итальянского стандарта. Цвет "Алюминий" Монохром. 6 модулей. | Bticino | ЭУИ Luxe | 2230 | Axolute электроустановочные изделия Bticino | PL2 | 1 | ШТ | На складе | Сертифицировано | 2026-08-04 | 9600.61 | 11520.73 | 11520.73 |  | 0.141 | 0.55566 | 210 | 98 | 27 | 8005543513835 |  |  | Axolute
HA4806HD | да | Axolute декоративные накладки прямоугольной формы, White, цвет белый, на 6 модулей | Axolute декоративные накладки прямоугольной формы, Белый, цвет белый, на 6 модулей | Bticino | ЭУИ Luxe | 2230 | Axolute электроустановочные изделия Bticino | PL2 | 1 | ШТ | Под заказ Т1 | Сертифицировано | 2026-08-04 | 9600.59 | 11520.71 | 11520.71 |  | 0.092 | 0.55566 | 210 | 98 | 27 | 8012199977430 |  |  | Axolute-Электроустановочные изделия
HA4806HS | да | AXL рамка 6м антрацит | Axolute. Рамка декоративная прямоугольная итальянского стандарта. Цвет "Антрацит" Монохром. 6 модулей. | Bticino | ЭУИ Luxe | 2230 | Axolute электроустановочные изделия Bticino | PL2 | 1 | ШТ | На складе | Сертифицировано | 2026-08-04 | 9600.61 | 11520.73 | 11520.73 |  | 0.142 | 0.55566 | 210 | 98 | 27 | 8005543513842 |  |  | Axolute
HA4806NX | да | Axolute декоративные накладки прямоугольной формы, алюминий, цвет титан, на 6 модулей | Axolute декоративные накладки прямоугольной формы, алюминий, титан, на 6 модулей | Bticino | ЭУИ Luxe | 2230 | Axolute электроустановочные изделия Bticino | PL2 | 1 | ШТ | На складе | Сертифицировано | 2026-08-04 | 9121.02 | 10945.22 | 10945.22 |  | 0.093 | 0.55566 | 210 | 98 | 27 | 8012199785875 |  |  | Axolute-Электроустановочные изделия
HA4806SAN | да | Axolute Рамка прямоугольнаяоуг 6м, цвет серебро | Axolute Рамка прямоугольная 6м, цвет серебро | Bticino | ЭУИ Luxe | 2230 | Axolute электроустановочные изделия Bticino | PL2 | 1 | ШТ | На складе | Сертифицировано | 2026-08-04 | 10230.89 | 12277.07 | 12277.07 |  | 0.093 | 0.55566 | 210 | 98 | 27 | 8005543479513 |  |  | Axolute-Электроустановочные изделия
HA4806VBB | да | Axolute декоративные накладки прямоугольной формы, White, цвет белое стекло, на 6 модулей | Axolute декоративные накладки прямоугольной формы, Белый, цвет белое стекло, на 6 модулей | Bticino | ЭУИ Luxe | 2230 | Axolute электроустановочные изделия Bticino | PL2 | 1 | ШТ | Под заказ Т2 | Сертифицировано | 2026-08-04 | 18642.35 | 22370.82 | 22370.82 |  | 0.216 | 1.4603 | 244 | 133 | 45 | 8012199980225 |  |  | Axolute-Электроустановочные изделия
HA4806VKA | да | Axolute декоративные накладки прямоугольной формы, стекло, цвет кристалл, на 6 модулей | Axolute декоративные накладки прямоугольной формы, стекло, цвет кристалл, на 6 модулей | Bticino | ЭУИ Luxe | 2230 | Axolute электроустановочные изделия Bticino | PL2 | 1 | ШТ | Под заказ Т2 | Сертифицировано | 2026-08-04 | 16726.13 | 20071.36 | 20071.36 |  | 0.221 | 1.4603 | 244 | 133 | 45 | 8012199789712 |  |  | Axolute-Электроустановочные изделия
HA4806VNN | да | Axolute декоративные накладки прямоугольной формы, стекло, цвет черное стекло, на 6 модулей | Axolute декоративные накладки прямоугольной формы, стекло, цвет черное стекло, на 6 модулей | Bticino | ЭУИ Luxe | 2230 | Axolute электроустановочные изделия Bticino | PL2 | 1 | ШТ | Под заказ Т2 | Сертифицировано | 2026-08-04 | 16726.13 | 20071.36 | 20071.36 |  | 0.221 | 1.4603 | 244 | 133 | 45 | 8012199789736 |  |  | Axolute-Электроустановочные изделия
HA4806VSA | да | Axolute декоративные накладки прямоугольной формы, стекло, цвет матовое стекло, на 6 модулей | Axolute декоративные накладки прямоугольной формы, стекло, цвет матовое стекло, на 6 модулей | Bticino | ЭУИ Luxe | 2230 | Axolute электроустановочные изделия Bticino | PL2 | 1 | ШТ | Под заказ Т2 | Сертифицировано | 2026-08-04 | 16569.79 | 19883.75 | 19883.75 |  | 0.221 | 1.4603 | 244 | 133 | 45 | 8012199789729 |  |  | Axolute-Электроустановочные изделия
HA4806XC | да | Axolute декоративные накладки прямоугольной формы, алюминий, цвет алюминий, на 6 модулей | Axolute декоративные накладки прямоугольной формы, алюминий, алюминий, на 6 модулей | Bticino | ЭУИ Luxe | 2230 | Axolute электроустановочные изделия Bticino | PL2 | 1 | ШТ | На складе | Сертифицировано | 2026-08-04 | 8669.74 | 10403.69 | 10403.69 |  | 0.093 | 0.55566 | 210 | 98 | 27 | 8012199785851 |  |  | Axolute-Электроустановочные изделия
HA4806XS | да | Axolute декоративные накладки прямоугольной формы, алюминий, цвет антрацит, на 6 модулей | Axolute декоративные накладки прямоугольной формы, алюминий, цвет антрацит, на 6 модулей | Bticino | ЭУИ Luxe | 2230 | Axolute электроустановочные изделия Bticino | PL2 | 1 | ШТ | На складе | Сертифицировано | 2026-08-04 | 8750.77 | 10500.92 | 10500.92 |  | 0.093 | 0.55566 | 210 | 98 | 27 | 8012199785868 |  |  | Axolute-Электроустановочные изделия
HA4826BG | да | Axolute декоративные накладки прямоугольной формы, лакированные, цвет фарфор, на 3+3 модуля | Axolute декоративные накладки прямоугольной формы, лакированные, цвет фарфор, на 3+3 модуля | Bticino | ЭУИ Luxe | 2230 | Axolute электроустановочные изделия Bticino | PL2 | 1 | ШТ | Под заказ Т2 | Сертифицировано | 2026-08-04 | 8727.81 | 10473.37 | 10473.37 |  | 0.117 | 0.49421 | 143 | 128 | 27 | 8012199761367 |  |  | Axolute-Электроустановочные изделия
HA4826BR | да | Axolute декоративные накладки прямоугольной формы, анодированные, цвет бронза, на 3+3 модуля | Axolute декоративные накладки прямоугольной формы, анодированные, цвет бронза, на 3+3 модуля | Bticino | ЭУИ Luxe | 2230 | Axolute электроустановочные изделия Bticino | PL2 | 1 | ШТ | Под заказ Т2 | Сертифицировано | 2026-08-04 | 9738.19 | 11685.83 | 11685.83 |  | 0.117 | 0.49421 | 143 | 128 | 27 | 8012199761411 |  |  | Axolute-Электроустановочные изделия
HA4826CR | нет | Axolute декоративные накладки прямоугольной формы, анодированные, цвет хром, на 3+3 модуля | Axolute декоративные накладки прямоугольной формы, анодированные, цвет хром, на 3+3 модуля | Bticino | ЭУИ Luxe | 2230 | Axolute электроустановочные изделия Bticino | PL2 | 1 | ШТ | Под заказ Т2 | Сертифицировано | 2026-08-04 | 9738.19 | 11685.83 | 11685.83 |  | 0.117 | 0.49421 | 143 | 128 | 27 | 8012199761404 |  |  | Axolute-Электроустановочные изделия
HA4826HC | нет | AXL рамка 3+3м алю | Axolute. Рамка декоративная прямоугольная итальянского стандарта. Цвет "Алюминий" Монохром. 3+3 модуля. | Bticino | ЭУИ Luxe | 2230 | Axolute электроустановочные изделия Bticino | PL2 | 1 | ШТ | Под заказ Т2 | Сертифицировано | 2026-08-04 | 9600.61 | 11520.73 | 11520.73 |  | 0.134 | 0.49421 | 143 | 128 | 27 | 8005543513859 |  |  | Axolute
HA4826HD | нет | Axolute декоративные накладки прямоугольной формы, White, цвет белый, на 3+3 модуля | Axolute декоративные накладки прямоугольной формы, Белый, цвет белый, на 3+3 модуля | Bticino | ЭУИ Luxe | 2230 | Axolute электроустановочные изделия Bticino | PL2 | 1 | ШТ | Под заказ Т2 | Сертифицировано | 2026-08-04 | 9600.59 | 11520.71 | 11520.71 |  | 0.107 | 0.49421 | 143 | 128 | 27 | 8012199977447 |  |  | Axolute-Электроустановочные изделия
HA4826HS | нет | AXL рамка 3+3м антрацит | Axolute. Рамка декоративная прямоугольная итальянского стандарта. Цвет "Антрацит" Монохром. 3+3 модуля. | Bticino | ЭУИ Luxe | 2230 | Axolute электроустановочные изделия Bticino | PL2 | 1 | ШТ | Под заказ Т2 | Сертифицировано | 2026-08-04 | 9600.61 | 11520.73 | 11520.73 |  | 0.134 | 0.49421 | 143 | 128 | 27 | 8005543513866 |  |  | Axolute
HA4826NX | нет | Axolute декоративные накладки прямоугольной формы, алюминий, цвет титан, на 3+3 модуля | Axolute декоративные накладки прямоугольной формы, алюминий, титан, на 3+3 модуля | Bticino | ЭУИ Luxe | 2230 | Axolute электроустановочные изделия Bticino | PL2 | 1 | ШТ | Под заказ Т2 | Сертифицировано | 2026-08-04 | 9207.06 | 11048.47 | 11048.47 |  | 0.117 | 0.49421 | 143 | 128 | 27 | 8012199761350 |  |  | Axolute-Электроустановочные изделия
HA4826SAN | да | Axolute Рамка прямоугольнаяоуг 3+3м, цвет серебро | Axolute Рамка прямоугольная 3+3м, цвет серебро | Bticino | ЭУИ Luxe | 2230 | Axolute электроустановочные изделия Bticino | PL2 | 1 | ШТ | Под заказ Т2 | Сертифицировано | 2026-08-04 | 10821.1 | 12985.32 | 12985.32 |  | 0.117 | 0.49421 | 143 | 128 | 27 | 8005543479520 |  |  | Axolute-Электроустановочные изделия
HA4826VBB | нет | Axolute декоративные накладки прямоугольной формы, White, цвет белое стекло, на 3+3 модуля | Axolute декоративные накладки прямоугольной формы, Белый, цвет белое стекло, на 3+3 модуля | Bticino | ЭУИ Luxe | 2230 | Axolute электроустановочные изделия Bticino | PL2 | 1 | ШТ | Под заказ Т2 | Сертифицировано | 2026-08-04 | 18818.22 | 22581.86 | 22581.86 |  | 0.193 | 1.3937 | 190 | 163 | 45 | 8012199980232 |  |  | Axolute-Электроустановочные изделия
HA4826VKA | нет | Axolute декоративные накладки прямоугольной формы, стекло, цвет кристалл, на 3+3 модуля | Axolute декоративные накладки прямоугольной формы, стекло, цвет кристалл, на 3+3 модуля | Bticino | ЭУИ Luxe | 2230 | Axolute электроустановочные изделия Bticino | PL2 | 1 | ШТ | Под заказ Т2 | Сертифицировано | 2026-08-04 | 16724.68 | 20069.62 | 20069.62 |  | 0.201 | 1.3937 | 190 | 163 | 45 | 8012199758657 |  |  | Axolute-Электроустановочные изделия
HA4826VNN | нет | Axolute декоративные накладки прямоугольной формы, стекло, цвет черное стекло, на 3+3 модуля | Axolute декоративные накладки прямоугольной формы, стекло, цвет черное стекло, на 3+3 модуля | Bticino | ЭУИ Luxe | 2230 | Axolute электроустановочные изделия Bticino | PL2 | 1 | ШТ | Под заказ Т2 | Сертифицировано | 2026-08-04 | 16569.83 | 19883.8 | 19883.8 |  | 0.201 | 1.3937 | 190 | 163 | 45 | 8012199758671 |  |  | Axolute-Электроустановочные изделия
HA4826VSA | нет | Axolute декоративные накладки прямоугольной формы, стекло, цвет матовое стекло, на 3+3 модуля | Axolute декоративные накладки прямоугольной формы, стекло, цвет матовое стекло, на 3+3 модуля | Bticino | ЭУИ Luxe | 2230 | Axolute электроустановочные изделия Bticino | PL2 | 1 | ШТ | Под заказ Т2 | Сертифицировано | 2026-08-04 | 16569.83 | 19883.8 | 19883.8 |  | 0.201 | 1.3937 | 190 | 163 | 45 | 8012199758664 |  |  | Axolute-Электроустановочные изделия
HA4826XC | нет | Axolute декоративные накладки прямоугольной формы, алюминий, цвет алюминий, на 3+3 модуля | Axolute декоративные накладки прямоугольной формы, алюминий, алюминий, на 3+3 модуля | Bticino | ЭУИ Luxe | 2230 | Axolute электроустановочные изделия Bticino | PL2 | 1 | ШТ | Под заказ Т2 | Сертифицировано | 2026-08-04 | 8669.74 | 10403.69 | 10403.69 |  | 0.117 | 0.49421 | 143 | 128 | 27 | 8012199761336 |  |  | Axolute-Электроустановочные изделия
HA4826XS | нет | Axolute декоративные накладки прямоугольной формы, алюминий, цвет антрацит, на 3+3 модуля | Axolute декоративные накладки прямоугольной формы, алюминий, цвет антрацит, на 3+3 модуля | Bticino | ЭУИ Luxe | 2230 | Axolute электроустановочные изделия Bticino | PL2 | 1 | ШТ | Под заказ Т2 | Сертифицировано | 2026-08-04 | 9169.89 | 11003.87 | 11003.87 |  | 0.117 | 0.49421 | 143 | 128 | 27 | 8012199761343 |  |  | Axolute-Электроустановочные изделия
HB4702X | нет | Axolute Суппорт с подсветкой (на винтах) для рамок в форме эллипса, на 2 модуля | Axolute Суппорт с подсветкой (на винтах) для рамок в форме эллипса, на 2 модуля | Bticino | ЭУИ Luxe | 2230 | Axolute электроустановочные изделия Bticino | PL2 | 1 | ШТ | Под заказ Т2 | Сертифицировано | 2023-06-26 | 5219.64 | 6263.57 | 6263.57 |  | 0.06 | 0.45633 | 106 | 105 | 41 | 8012199806990 |  |  | Axolute-Электроустановочные изделия
HB4703X | да | Axolute Суппорт с подсветкой (на винтах) для рамок в форме эллипса, на 3 модуля | Axolute Суппорт с подсветкой (на винтах) для рамок в форме эллипса, на 3 модуля | Bticino | ЭУИ Luxe | 2230 | Axolute электроустановочные изделия Bticino | PL2 | 1 | ШТ | Под заказ Т2 | Сертифицировано | 2023-06-26 | 7028.71 | 8434.45 | 8434.45 |  | 0.067 | 0.58236 | 134 | 106 | 41 | 8012199780658 |  |  | Axolute-Электроустановочные изделия
HB4704X | нет | Axolute Суппорт с подсветкой (на винтах) для рамок в форме эллипса, на 4 модуля | Axolute Суппорт с подсветкой (на винтах) для рамок в форме эллипса, на 4 модуля | Bticino | ЭУИ Luxe | 2230 | Axolute электроустановочные изделия Bticino | PL2 | 1 | ШТ | Под заказ Т2 | Сертифицировано | 2023-06-26 | 7028.71 | 8434.45 | 8434.45 |  | 0.079 | 0.66494 | 153 | 106 | 41 | 8012199780641 |  |  | Axolute-Электроустановочные изделия
HB4802DA | да | Axolute декоративные накладки в форме эллипса, прозрачные, цвет бежевая карамель, на 2 модуля | Axolute декоративные накладки в форме эллипса, прозрачные, цвет бежевая карамель, на 2 модуля | Bticino | ЭУИ Luxe | 2230 | Axolute электроустановочные изделия Bticino | PL2 | 1 | ШТ | На складе | Сертифицировано | 2026-08-04 | 2033.1 | 2439.72 | 2439.72 |  | 0.045 | 0.28577 | 108 | 98 | 27 | 8012199789781 |  |  | Axolute-Электроустановочные изделия
HB4802DB | да | Axolute декоративные накладки в форме эллипса, прозрачные, цвет белая карамель, на 2 модуля | Axolute декоративные накладки в форме эллипса, прозрачные, цвет белая карамель, на 2 модуля | Bticino | ЭУИ Luxe | 2230 | Axolute электроустановочные изделия Bticino | PL2 | 1 | ШТ | На складе | Сертифицировано | 2026-08-04 | 2033.1 | 2439.72 | 2439.72 |  | 0.049 | 0.28577 | 108 | 98 | 27 | 8012199789774 |  |  | Axolute-Электроустановочные изделия
HB4802HD | да | Axolute декоративные накладки в форме эллипса, White, цвет белый, на 2 модуля | Axolute декоративные накладки в форме эллипса, Белый, цвет белый, на 2 модуля | Bticino | ЭУИ Luxe | 2230 | Axolute электроустановочные изделия Bticino | PL2 | 1 | ШТ | На складе | Сертифицировано | 2026-08-04 | 6329.35 | 7595.22 | 7595.22 |  | 0.101 | 0.28577 | 108 | 98 | 27 | 8012199977508 |  |  | Axolute-Электроустановочные изделия
HB4802OR | да | Axolute декоративные накладки в форме эллипса, глянцевые, цвет золото, на 2 модуля | Axolute декоративные накладки в форме эллипса, глянцевые, цвет золото, на 2 модуля | Bticino | ЭУИ Luxe | 2230 | Axolute электроустановочные изделия Bticino | PL2 | 1 | ШТ | На складе | Сертифицировано | 2026-08-04 | 7868.74 | 9442.49 | 9442.49 |  | 0.101 | 0.28577 | 108 | 98 | 27 | 8012199785684 |  |  | Axolute-Электроустановочные изделия
HB4802OSN | да | AXL Рамка 2П мат.золото | Ax. Рамка 2П Овал. Матовое золото | Bticino | ЭУИ Luxe | 2230 | Axolute электроустановочные изделия Bticino | PL2 | 1 | ШТ | На складе | Сертифицировано | 2026-08-04 | 7114.81 | 8537.77 | 8537.77 |  | 0.101 | 0.28577 | 108 | 98 | 27 | 8005543562956 |  |  | Axolute-Электроустановочные изделия
HB4802XC | да | Axolute декоративные накладки в форме эллипса, металлизированные, цвет зеркальный алюминий, на 2 модуля | Axolute декоративные накладки в форме эллипса, металлизированные, цвет зеркальный алюминий, на 2 модуля | Bticino | ЭУИ Luxe | 2230 | Axolute электроустановочные изделия Bticino | PL2 | 1 | ШТ | На складе | Сертифицировано | 2026-08-04 | 5753.95 | 6904.74 | 6904.74 |  | 0.1 | 0.28577 | 108 | 98 | 27 | 8012199785653 |  |  | Axolute-Электроустановочные изделия
HB4802XS | да | Axolute декоративные накладки в форме эллипса, металлизированные, цвет темный металлик, на 2 модуля | Axolute декоративные накладки в форме эллипса, металлизированные, цвет тёмный металлик, на 2 модуля | Bticino | ЭУИ Luxe | 2230 | Axolute электроустановочные изделия Bticino | PL2 | 1 | ШТ | На складе | Сертифицировано | 2026-08-04 | 5808.25 | 6969.9 | 6969.9 |  | 0.1 | 0.28577 | 108 | 98 | 27 | 8012199785660 |  |  | Axolute-Электроустановочные изделия
HB4803DA | да | Axolute декоративные накладки в форме эллипса, прозрачные, цвет бежевая карамель, на 3 модуля | Axolute декоративные накладки в форме эллипса, прозрачные, цвет бежевая карамель, на 3 модуля | Bticino | ЭУИ Luxe | 2230 | Axolute электроустановочные изделия Bticino | PL2 | 1 | ШТ | На складе | Сертифицировано | 2026-08-04 | 2113.86 | 2536.63 | 2536.63 |  | 0.054 | 0.33523 | 128 | 97 | 27 | 8012199740492 |  |  | Axolute-Электроустановочные изделия
HB4803DB | да | Axolute декоративные накладки в форме эллипса, прозрачные, цвет белая карамель, на 3 модуля | Axolute декоративные накладки в форме эллипса, прозрачные, цвет белая карамель, на 3 модуля | Bticino | ЭУИ Luxe | 2230 | Axolute электроустановочные изделия Bticino | PL2 | 1 | ШТ | Под заказ Т2 | Сертифицировано | 2026-08-04 | 2113.86 | 2536.63 | 2536.63 |  | 0.054 | 0.33523 | 128 | 97 | 27 | 8012199740485 |  |  | Axolute-Электроустановочные изделия
HB4803HD | да | Axolute декоративные накладки в форме эллипса, White, цвет белый, на 3 модуля | Axolute декоративные накладки в форме эллипса, Белый, цвет белый, на 3 модуля | Bticino | ЭУИ Luxe | 2230 | Axolute электроустановочные изделия Bticino | PL2 | 1 | ШТ | Под заказ Т2 | Сертифицировано | 2026-08-04 | 6580.68 | 7896.82 | 7896.82 |  | 0.127 | 0.33523 | 128 | 97 | 27 | 8012199977546 |  |  | Axolute-Электроустановочные изделия
HB4803OR | да | Axolute декоративные накладки в форме эллипса, глянцевые, цвет золото, на 3 модуля | Axolute декоративные накладки в форме эллипса, глянцевые, цвет золото, на 3 модуля | Bticino | ЭУИ Luxe | 2230 | Axolute электроустановочные изделия Bticino | PL2 | 1 | ШТ | Под заказ Т2 | Сертифицировано | 2026-08-04 | 8181.22 | 9817.46 | 9817.46 |  | 0.127 | 0.33523 | 128 | 97 | 27 | 8012199760445 |  |  | Axolute-Электроустановочные изделия
HB4803OSN | да | AXL Рамка 3М мат.золото | Ax. Рамка 3М Овал. Матовое золото | Bticino | ЭУИ Luxe | 2230 | Axolute электроустановочные изделия Bticino | PL2 | 1 | ШТ | На складе | Сертифицировано | 2026-08-04 | 7397.37 | 8876.84 | 8876.84 |  | 0.127 | 0.33523 | 128 | 97 | 27 | 8005543562963 |  |  | Axolute-Электроустановочные изделия
HB4803XC | да | Axolute декоративные накладки в форме эллипса, металлизированные, цвет зеркальный алюминий, на 3 модуля | Axolute декоративные накладки в форме эллипса, металлизированные, цвет зеркальный алюминий, на 3 модуля | Bticino | ЭУИ Luxe | 2230 | Axolute электроустановочные изделия Bticino | PL2 | 1 | ШТ | На складе | Сертифицировано | 2026-08-04 | 5982.44 | 7178.93 | 7178.93 |  | 0.127 | 0.33523 | 128 | 97 | 27 | 8012199760414 |  |  | Axolute-Электроустановочные изделия
HB4803XS | да | Axolute декоративные накладки в форме эллипса, металлизированные, цвет темный металлик, на 3 модуля | Axolute декоративные накладки в форме эллипса, металлизированные, цвет тёмный металлик, на 3 модуля | Bticino | ЭУИ Luxe | 2230 | Axolute электроустановочные изделия Bticino | PL2 | 1 | ШТ | Под заказ Т2 | Сертифицировано | 2026-08-04 | 6206.08 | 7447.3 | 7447.3 |  | 0.127 | 0.33523 | 128 | 97 | 27 | 8012199760421 |  |  | Axolute-Электроустановочные изделия
HB4804DA | да | Axolute декоративные накладки в форме эллипса, прозрачные, цвет бежевая карамель, на 4 модуля | Axolute декоративные накладки в форме эллипса, прозрачные, цвет бежевая карамель, на 4 модуля | Bticino | ЭУИ Luxe | 2230 | Axolute электроустановочные изделия Bticino | PL2 | 1 | ШТ | На складе | Сертифицировано | 2026-08-04 | 2219.51 | 2663.41 | 2663.41 |  | 0.062 | 0.40071 | 153 | 97 | 27 | 8012199740553 |  |  | Axolute-Электроустановочные изделия
HB4804DB | да | Axolute декоративные накладки в форме эллипса, прозрачные, цвет белая карамель, на 4 модуля | Axolute декоративные накладки в форме эллипса, прозрачные, цвет белая карамель, на 4 модуля | Bticino | ЭУИ Luxe | 2230 | Axolute электроустановочные изделия Bticino | PL2 | 1 | ШТ | Под заказ Т2 | Сертифицировано | 2026-08-04 | 2219.51 | 2663.41 | 2663.41 |  | 0.062 | 0.40071 | 153 | 97 | 27 | 8012199740546 |  |  | Axolute-Электроустановочные изделия
HB4804HD | нет | Axolute декоративные накладки в форме эллипса, White, цвет белый, на 4 модуля | Axolute декоративные накладки в форме эллипса, Белый, цвет белый, на 4 модуля | Bticino | ЭУИ Luxe | 2230 | Axolute электроустановочные изделия Bticino | PL2 | 1 | ШТ | Под заказ Т2 | Сертифицировано | 2026-08-04 | 6909.74 | 8291.69 | 8291.69 |  | 0.149 | 0.40071 | 153 | 97 | 27 | 8012199977560 |  |  | Axolute-Электроустановочные изделия
HB4804OR | нет | Axolute декоративные накладки в форме эллипса, глянцевые, цвет золото, на 4 модуля | Axolute декоративные накладки в форме эллипса, глянцевые, цвет золото, на 4 модуля | Bticino | ЭУИ Luxe | 2230 | Axolute электроустановочные изделия Bticino | PL2 | 1 | ШТ | Под заказ Т2 | Сертифицировано | 2026-08-04 | 8590.33 | 10308.4 | 10308.4 |  | 0.155 | 0.40071 | 153 | 97 | 27 | 8012199761305 |  |  | Axolute-Электроустановочные изделия
HB4804OSN | да | AXL Рамка 4М мат.золото | Ax. Рамка 4М Овал. Матовое золото | Bticino | ЭУИ Luxe | 2230 | Axolute электроустановочные изделия Bticino | PL2 | 1 | ШТ | На складе | Сертифицировано | 2026-08-04 | 7767.27 | 9320.72 | 9320.72 |  | 0.155 | 0.40071 | 153 | 97 | 27 | 8005543562987 |  |  | Axolute-Электроустановочные изделия
HB4804XC | нет | Axolute декоративные накладки в форме эллипса, металлизированные, цвет зеркальный алюминий, на 4 модуля | Axolute декоративные накладки в форме эллипса, металлизированные, цвет зеркальный алюминий, на 4 модуля | Bticino | ЭУИ Luxe | 2230 | Axolute электроустановочные изделия Bticino | PL2 | 1 | ШТ | Под заказ Т2 | Сертифицировано | 2026-08-04 | 6281.59 | 7537.91 | 7537.91 |  | 0.155 | 0.40071 | 153 | 97 | 27 | 8012199761275 |  |  | Axolute-Электроустановочные изделия
HB4804XS | да | Axolute декоративные накладки в форме эллипса, металлизированные, цвет темный металлик, на 4 модуля | Axolute декоративные накладки в форме эллипса, металлизированные, цвет тёмный металлик, на 4 модуля | Bticino | ЭУИ Luxe | 2230 | Axolute электроустановочные изделия Bticino | PL2 | 1 | ШТ | Под заказ Т2 | Сертифицировано | 2026-08-04 | 6281.59 | 7537.91 | 7537.91 |  | 0.155 | 0.40071 | 153 | 97 | 27 | 8012199761282 |  |  | Axolute-Электроустановочные изделия
HB4806DA | да | Axolute декоративные накладки в форме эллипса, прозрачные, цвет бежевая карамель, на 6 модулей | Axolute декоративные накладки в форме эллипса, прозрачные, цвет бежевая карамель, на 6 модулей | Bticino | ЭУИ Luxe | 2230 | Axolute электроустановочные изделия Bticino | PL2 | 1 | ШТ | На складе | Сертифицировано | 2026-08-04 | 3114.89 | 3737.87 | 3737.87 |  | 0.057 | 0.55566 | 210 | 98 | 27 | 8012199789835 |  |  | Axolute-Электроустановочные изделия
HB4806DB | да | Axolute декоративные накладки в форме эллипса, прозрачные, цвет белая карамель, на 6 модулей | Axolute декоративные накладки в форме эллипса, прозрачные, цвет белая карамель, на 6 модулей | Bticino | ЭУИ Luxe | 2230 | Axolute электроустановочные изделия Bticino | PL2 | 1 | ШТ | Под заказ Т2 | Сертифицировано | 2026-08-04 | 3114.89 | 3737.87 | 3737.87 |  | 0.057 | 0.55566 | 210 | 98 | 27 | 8012199789828 |  |  | Axolute-Электроустановочные изделия
HB4806HD | нет | Axolute декоративные накладки в форме эллипса, White, цвет белый, на 6 модулей | Axolute декоративные накладки в форме эллипса, Белый, цвет белый, на 6 модулей | Bticino | ЭУИ Luxe | 2230 | Axolute электроустановочные изделия Bticino | PL2 | 1 | ШТ | Под заказ Т2 | Сертифицировано | 2026-08-04 | 9600.59 | 11520.71 | 11520.71 |  | 0.168 | 0.55566 | 210 | 98 | 27 | 8012199977577 |  |  | Axolute-Электроустановочные изделия
HB4806OR | да | Axolute декоративные накладки в форме эллипса, глянцевые, цвет золото, на 6 модулей | Axolute декоративные накладки в форме эллипса, глянцевые, цвет золото, на 6 модулей | Bticino | ЭУИ Luxe | 2230 | Axolute электроустановочные изделия Bticino | PL2 | 1 | ШТ | Под заказ Т2 | Сертифицировано | 2026-08-04 | 11929.99 | 14315.99 | 14315.99 |  | 0.156 | 0.55566 | 210 | 98 | 27 | 8012199786025 |  |  | Axolute-Электроустановочные изделия
HB4806OSN | да | AXL Рамка 6М мат.золото | Ax. Рамка 6М Овал. Матовое золото | Bticino | ЭУИ Luxe | 2230 | Axolute электроустановочные изделия Bticino | PL2 | 1 | ШТ | Под заказ Т2 | Сертифицировано | 2026-08-04 | 10786.95 | 12944.34 | 12944.34 |  | 0.156 | 0.55566 | 210 | 98 | 27 | 8005543562994 |  |  | Axolute-Электроустановочные изделия
HB4806XC | да | Axolute декоративные накладки в форме эллипса, металлизированные, цвет зеркальный алюминий, на 6 модулей | Axolute декоративные накладки в форме эллипса, металлизированные, цвет зеркальный алюминий, на 6 модулей | Bticino | ЭУИ Luxe | 2230 | Axolute электроустановочные изделия Bticino | PL2 | 1 | ШТ | На складе | Сертифицировано | 2026-08-04 | 8727.81 | 10473.37 | 10473.37 |  | 0.156 | 0.55566 | 210 | 98 | 27 | 8012199785998 |  |  | Axolute-Электроустановочные изделия
HB4806XS | нет | Axolute декоративные накладки в форме эллипса, металлизированные, цвет темный металлик, на 6 модулей | Axolute декоративные накладки в форме эллипса, металлизированные, цвет тёмный металлик, на 6 модулей | Bticino | ЭУИ Luxe | 2230 | Axolute электроустановочные изделия Bticino | PL2 | 1 | ШТ | Под заказ Т2 | Сертифицировано | 2026-08-04 | 8727.81 | 10473.37 | 10473.37 |  | 0.156 | 0.55566 | 210 | 98 | 27 | 8012199786001 |  |  | Axolute-Электроустановочные изделия
HB4826DA | нет | Axolute декоративные накладки в форме эллипса, прозрачные, цвет бежевая карамель, на 3+3 модуля | Axolute декоративные накладки в форме эллипса, прозрачные, цвет бежевая карамель, на 3+3 модуля | Bticino | ЭУИ Luxe | 2230 | Axolute электроустановочные изделия Bticino | PL2 | 1 | ШТ | Под заказ Т2 | Сертифицировано | 2026-08-04 | 3114.89 | 3737.87 | 3737.87 |  | 0.072 | 0.49421 | 143 | 128 | 27 | 8012199740614 |  |  | Axolute-Электроустановочные изделия
HB4826DB | да | Axolute декоративные накладки в форме эллипса, прозрачные, цвет белая карамель, на 3+3 модуля | Axolute декоративные накладки в форме эллипса, прозрачные, цвет белая карамель, на 3+3 модуля | Bticino | ЭУИ Luxe | 2230 | Axolute электроустановочные изделия Bticino | PL2 | 1 | ШТ | Под заказ Т2 | Сертифицировано | 2026-08-04 | 3114.89 | 3737.87 | 3737.87 |  | 0.072 | 0.49421 | 143 | 128 | 27 | 8012199740607 |  |  | Axolute-Электроустановочные изделия
HB4826HD | нет | Axolute декоративные накладки в форме эллипса, White, цвет белый, на 3+3 модуля | Axolute декоративные накладки в форме эллипса, Белый, цвет белый, на 3+3 модуля | Bticino | ЭУИ Luxe | 2230 | Axolute электроустановочные изделия Bticino | PL2 | 1 | ШТ | Под заказ Т2 | Сертифицировано | 2026-08-04 | 9600.59 | 11520.71 | 11520.71 |  | 0.162 | 0.49421 | 143 | 128 | 27 | 8012199977584 |  |  | Axolute-Электроустановочные изделия
HB4826OR | нет | Axolute декоративные накладки в форме эллипса, глянцевые, цвет золото, на 3+3 модуля | Axolute декоративные накладки в форме эллипса, глянцевые, цвет золото, на 3+3 модуля | Bticino | ЭУИ Luxe | 2230 | Axolute электроустановочные изделия Bticino | PL2 | 1 | ШТ | Под заказ Т2 | Сертифицировано | 2026-08-04 | 12375.97 | 14851.16 | 14851.16 |  | 0.176 | 0.49421 | 143 | 128 | 27 | 8012199761473 |  |  | Axolute-Электроустановочные изделия
HB4826OSN | нет | AXL Рамка 3+3П мат.золото | Ax. Рамка 3+3П Овал. Матовое золото | Bticino | ЭУИ Luxe | 2230 | Axolute электроустановочные изделия Bticino | PL2 | 1 | ШТ | Под заказ Т2 | Сертифицировано | 2026-08-04 | 11409.27 | 13691.12 | 13691.12 |  | 0.176 | 0.49421 | 143 | 128 | 27 | 8005543563007 |  |  | Axolute-Электроустановочные изделия
HB4826XC | нет | Axolute декоративные накладки в форме эллипса, металлизированные, цвет зеркальный алюминий, на 3+3 модуля | Axolute декоративные накладки в форме эллипса, металлизированные, цвет зеркальный алюминий, на 3+3 модуля | Bticino | ЭУИ Luxe | 2230 | Axolute электроустановочные изделия Bticino | PL2 | 1 | ШТ | Под заказ Т2 | Сертифицировано | 2026-08-04 | 8727.81 | 10473.37 | 10473.37 |  | 0.176 | 0.49421 | 143 | 128 | 27 | 8012199761442 |  |  | Axolute-Электроустановочные изделия
HB4826XS | да | Axolute декоративные накладки в форме эллипса, металлизированные, цвет темный металлик, на 3+3 модуля | Axolute декоративные накладки в форме эллипса, металлизированные, цвет тёмный металлик, на 3+3 модуля | Bticino | ЭУИ Luxe | 2230 | Axolute электроустановочные изделия Bticino | PL2 | 1 | ШТ | Под заказ Т2 | Сертифицировано | 2026-08-04 | 8727.81 | 10473.37 | 10473.37 |  | 0.176 | 0.49421 | 143 | 128 | 27 | 8012199761459 |  |  | Axolute-Электроустановочные изделия
HC4001AN | да | AXL Вкл акс авт 10А 1м алю | Axolute. Выключатель аксиальный одноклавишный 10А 250В. Автоматические клеммы. 1 модуль. Цвет Алюминий | Bticino | ЭУИ Luxe | 2230 | Axolute электроустановочные изделия Bticino | PL2 | 1 | ШТ | На складе | Сертифицировано | 2023-07-18 | 2167.88 | 2601.46 | 2601.46 |  | 0.252 | 0.98235 | 185 | 118 | 45 | 8005543585955 |  |  | Axolute
HC4001M2AN | да | AXL Вкл акс авт 10А 2м алю | Axolute. Выключатель аксиальный одноклавишный 10А 250В. Автоматические клеммы. 2 модуля. Цвет Алюминий | Bticino | ЭУИ Luxe | 2230 | Axolute электроустановочные изделия Bticino | PL2 | 1 | ШТ | На складе | Сертифицировано | 2023-07-18 | 3360.26 | 4032.31 | 4032.31 |  | 0.275 | 1.6335 | 275 | 108 | 55 | 8005543585979 |  |  | Axolute
HC4001M2N | да | AXL Выкл акс 10А 2м алю | Axolute. Выключатель аксиальный одноклавишный 10А 250В. Винтовые клеммы. 2 модуля. Цвет Алюминий | Bticino | ЭУИ Luxe | 2230 | Axolute электроустановочные изделия Bticino | PL2 | 1 | ШТ | На складе | Сертифицировано | 2023-08-03 | 3360.26 | 4032.31 | 4032.31 |  | 0.275 | 1.6335 | 275 | 108 | 55 | 8005543586570 |  |  | Axolute-Электроустановочные изделия
HC4001N | да | AXL Выкл акс 10А 1м алю | Axolute. Выключатель аксиальный одноклавишный 10А 250В. Винтовые клеммы. 1 модуль. Цвет Алюминий | Bticino | ЭУИ Luxe | 2230 | Axolute электроустановочные изделия Bticino | PL2 | 1 | ШТ | На складе | Сертифицировано | 2023-08-03 | 2167.88 | 2601.46 | 2601.46 |  | 0.252 | 0.98235 | 185 | 118 | 45 | 8005543568798 |  |  | Axolute-Электроустановочные изделия
HC4002 | нет | Axolute Выключатель 2Р 20 АХ 250 В~ цвет алюминий | Axolute Выключатель 2Р 20 Axolute 250 В~ алюминий | Bticino | ЭУИ Luxe | 2230 | Axolute электроустановочные изделия Bticino | PL2 | 10 | ШТ | Под заказ Т2 | Сертифицировано | 2023-06-26 | 3934.88 | 4721.86 | 4721.86 |  | 0.287 | 1.2006 | 185 | 118 | 55 | 8012199767789 |  |  | Axolute-Электроустановочные изделия
HC4003AN | да | AXL Пркл акс ав 10А 1м алю | Axolute. Переключатель аксиальный одноклавишный 10А 250В. Автоматические клеммы. 1 модуль. Цвет Алюминий | Bticino | ЭУИ Luxe | 2230 | Axolute электроустановочные изделия Bticino | PL2 | 1 | ШТ | На складе | Сертифицировано | 2023-07-18 | 2609.11 | 3130.93 | 3130.93 |  | 0.252 | 0.98235 | 185 | 118 | 45 | 8005543585993 |  |  | Axolute
HC4003M2AN | да | AXL Пркл акс ав 10А 2м алю | Axolute. Переключатель аксиальный одноклавишный 10А 250В. Автоматические клеммы. 2 модуля. Цвет Алюминий | Bticino | ЭУИ Luxe | 2230 | Axolute электроустановочные изделия Bticino | PL2 | 1 | ШТ | На складе | Сертифицировано | 2023-07-18 | 3973.25 | 4767.9 | 4767.9 |  | 0.275 | 1.6335 | 275 | 108 | 55 | 8005543586013 |  |  | Axolute
HC4003M2N | да | AXL Перекл акс 10А 2м алю | Axolute. Переключатель аксиальный одноклавишный 10А 250В. Винтовые клеммы. 2 модуля. Цвет Алюминий | Bticino | ЭУИ Luxe | 2230 | Axolute электроустановочные изделия Bticino | PL2 | 1 | ШТ | На складе | Сертифицировано | 2023-08-03 | 3973.25 | 4767.9 | 4767.9 |  | 0.275 | 1.6335 | 275 | 108 | 55 | 8005543586594 |  |  | Axolute-Электроустановочные изделия
HC4003N | да | AXL Перекл акс 10А 1м алю | Axolute. Переключатель аксиальный одноклавишный 10А 250В. Винтовые клеммы. 1 модуль. Цвет Алюминий | Bticino | ЭУИ Luxe | 2230 | Axolute электроустановочные изделия Bticino | PL2 | 1 | ШТ | На складе | Сертифицировано | 2023-08-03 | 2609.11 | 3130.93 | 3130.93 |  | 0.252 | 0.98235 | 185 | 118 | 45 | 8005543568811 |  |  | Axolute-Электроустановочные изделия
HC4004 | да | Axolute Переключатель промежуточный 1Р 16 А 250 В~ 1 модуль, винтовые клеммы, дизайн AXIAL, цвет алюминий | Axolute Переключатель промежуточный 1Р 16 А 250 В~ 1 модуль, винтовые клеммы, дизайн AXIAL, алюминий | Bticino | ЭУИ Luxe | 2230 | Axolute электроустановочные изделия Bticino | PL2 | 1 | ШТ | На складе | Сертифицировано | 2023-06-26 | 4244.68 | 5093.62 | 5093.62 |  | 0.282 | 1.2006 | 185 | 118 | 55 | 8012199740379 |  |  | Axolute-Электроустановочные изделия
HC4004/2 | да | Axolute Переключатель промежуточный 1Р 16 А 250 В~ 2 модуля, винтовые клеммы, дизайн AXIAL, цвет алюминий | Axolute Переключатель промежуточный 1Р 16 А 250 В~ 2 модуля, винтовые клеммы, дизайн AXIAL, алюминий | Bticino | ЭУИ Luxe | 2230 | Axolute электроустановочные изделия Bticino | PL2 | 10 | ШТ | На складе | Сертифицировано | 2023-06-26 | 4327.7 | 5193.24 | 5193.24 |  | 0.315 | 1.6335 | 275 | 108 | 55 | 8012199790336 |  |  | Axolute-Электроустановочные изделия
HC4005AN | да | AXL Кнп акс авт 10А 1м алю | Axolute. Кнопка аксиальная одноклавишная 10А 250В. Автоматические клеммы. 1 модуль. Цвет Алюминий | Bticino | ЭУИ Luxe | 2230 | Axolute электроустановочные изделия Bticino | PL2 | 1 | ШТ | На складе | Сертифицировано | 2023-07-18 | 2536.25 | 3043.5 | 3043.5 |  | 0.252 | 0.98235 | 185 | 118 | 45 | 8005543586037 |  |  | Axolute
HC4005M2AN | да | AXL Кнп акс авт 10А 2м алю | Axolute. Кнопка аксиальная одноклавишная 10А 250В. Автоматические клеммы. 2 модуля. Цвет Алюминий | Bticino | ЭУИ Luxe | 2230 | Axolute электроустановочные изделия Bticino | PL2 | 1 | ШТ | На складе | Сертифицировано | 2023-07-18 | 2945.3 | 3534.36 | 3534.36 |  | 0.275 | 1.6335 | 275 | 108 | 55 | 8005543586051 |  |  | Axolute
HC4005M2N | нет | AXL Кнопка акс 10А 2м алю | Axolute. Кнопка аксиальная одноклавишный 10А 250В. Винтовые клеммы. 2 модуля. Цвет Алюминий | Bticino | ЭУИ Luxe | 2230 | Axolute электроустановочные изделия Bticino | PL2 | 1 | ШТ | Под заказ Т2 | Сертифицировано | 2023-08-03 | 2945.3 | 3534.36 | 3534.36 |  | 0.275 | 1.6335 | 275 | 108 | 55 | 8005543586815 |  |  | Axolute-Электроустановочные изделия
HC4005N | да | AXL Кнопка акс 10А 1м алю | Axolute. Кнопка аксиальная одноклавишный 10А 250В. Винтовые клеммы. 1 модуль. Цвет Алюминий | Bticino | ЭУИ Luxe | 2230 | Axolute электроустановочные изделия Bticino | PL2 | 1 | ШТ | На складе | Сертифицировано | 2023-08-03 | 2128.24 | 2553.89 | 2553.89 |  | 0.252 | 0.98235 | 185 | 118 | 45 | 8005543568835 |  |  | Axolute-Электроустановочные изделия
HC4011 | да | Ах выкл 32 А 1 мод алюминий | Axolute Выключатель 32 А 1 мод алюминий | Bticino | ЭУИ Luxe | 2230 | Axolute электроустановочные изделия Bticino | PL2 | 10 | ШТ | Под заказ Т2 | Сертифицировано | 2023-06-26 | 7288 | 8745.6 | 8745.6 |  | 0.431 | 1.2006 | 185 | 118 | 55 | 8012199758770 |  |  | Axolute-Электроустановочные изделия
HC4011S | нет | Ах. выкл с неон. рамкой светл | Ахolute Выключатель с неон. рамкой светл. | Bticino | ЭУИ Luxe | 2230 | Axolute электроустановочные изделия Bticino | PL2 | 5 | ШТ | Под заказ Т2 | Сертифицировано | 2023-06-26 | 14565.38 | 17478.46 | 17478.46 |  | 0.53 | 2.55 | 200 | 150 | 85 | 8012199834863 |  |  | Axolute-Электроустановочные изделия
HC4011SW | нет | Ах.выкл.неон.рамк марк. светл | Ахolute Выключатель с неон.рамк.марк. светл. | Bticino | ЭУИ Luxe | 2230 | Axolute электроустановочные изделия Bticino | PL2 | 5 | ШТ | Под заказ Т2 | Сертифицировано | 2023-06-26 | 14719.46 | 17663.35 | 17663.35 |  | 0.53 | 2.55 | 200 | 150 | 85 | 8012199834887 |  |  | Axolute-Электроустановочные изделия
HC4016 | нет | Axolute 4-позиционный поворотный переключатель для управления кондиционерами, вентиляторами и т.п. – 3 А? 250 В~, цвет алюминий | Axolute 4-позиционный поворотный переключатель для управления кондиционерами, вентиляторами и т.п. – 3 А 250 В~, алюминий | Bticino | ЭУИ Luxe | 2230 | Axolute электроустановочные изделия Bticino | PL2 | 1 | ШТ | Под заказ Т2 | Сертифицировано | 2023-02-12 | 27962.93 | 33555.52 | 33555.52 |  | 0.054 | 0.18792 | 58 | 54 | 60 | 8012199776859 |  |  | Axolute-Электроустановочные изделия
HC4019 | да | Ах.вык.45А с неон.рамк светл | Ахolute Выключатель 45А с неон.рамк светл. | Bticino | ЭУИ Luxe | 2230 | Axolute электроустановочные изделия Bticino | PL2 | 5 | ШТ | Под заказ Т2 | Сертифицировано | 2023-06-26 | 9126.12 | 10951.34 | 10951.34 |  | 0.672 | 4.5174 | 270 | 117 | 143 | 8012199844510 |  |  | Axolute-Электроустановочные изделия
HC4027 | да | Axolute 2-х кнопочный переключатель 16А 1Р 1-0-2, цвет алюминий | Axolute 2-х кнопочный переключатель 16А 1Р 1-0-2, алюминий | Bticino | ЭУИ Luxe | 2230 | Axolute электроустановочные изделия Bticino | PL2 | 1 | ШТ | Под заказ Т2 | Сертифицировано | 2023-06-26 | 5616.97 | 6740.36 | 6740.36 |  | 0.192 | 1.2006 | 185 | 118 | 55 | 8012199758794 |  |  | Axolute-Электроустановочные изделия
HC4027/2 | да | Axolute 2-х кнопочный переключатель 16 А, 1Р 1-0-2 – 2 модуля, цвет алюминий | Axolute 2-х кнопочный переключатель 16 А, 1Р 1-0-2 – 2 модуля, алюминий | Bticino | ЭУИ Luxe | 2230 | Axolute электроустановочные изделия Bticino | PL2 | 1 | ШТ | Под заказ Т2 | Сертифицировано | 2023-06-26 | 7843.06 | 9411.67 | 9411.67 | Будет удален | 0.152 | 1.2006 | 185 | 118 | 55 | 8012199789026 |  |  | Axolute-Электроустановочные изделия
HC4028H | нет | Axolute Двойная кнопка для отелей, "Не беспокоить/Пожалуйста, уберите комнату", цвет алюминий | Axolute Двойная кнопка для отелей, "Не беспокоить/Пожалуйста, уберите комнату", алюминий | Bticino | ЭУИ Luxe | 2230 | Axolute электроустановочные изделия Bticino | PL2 | 10 | ШТ | Под заказ Т2 | Сертифицировано | 2023-06-26 | 5782.18 | 6938.62 | 6938.62 |  | 0.192 | 1.2006 | 185 | 118 | 55 | 8012199850832 |  |  | Axolute-Электроустановочные изделия
HC4033 | да | Axolute Кнопка со шнуром 1Р (NO) 10 А 250 В~, цвет алюминий | Axolute Кнопка со шнуром 1Р (NO) 10 А 250 В~, алюминий | Bticino | ЭУИ Luxe | 2230 | Axolute электроустановочные изделия Bticino | PL2 | 1 | ШТ | Под заказ Т2 | Сертифицировано | 2023-06-26 | 4462.77 | 5355.32 | 5355.32 |  | 0.026 | 0.09396 | 58 | 27 | 60 | 8012199758817 |  |  | Axolute-Электроустановочные изделия
HC4036 | да | Axolute Кнопка двойная 1Р (NO) + 1Р (NO) 10 А 250 В~, цвет алюминий | Axolute Кнопка двойная 1Р (NO) + 1Р (NO) 10 А 250 В~, алюминий | Bticino | ЭУИ Luxe | 2230 | Axolute электроустановочные изделия Bticino | PL2 | 10 | ШТ | Под заказ Т2 | Сертифицировано | 2026-07-22 | 4688.51 | 5626.21 | 5626.21 | Будет удален | 0.192 | 1.2006 | 185 | 118 | 55 | 8012199758831 |  |  | Axolute-Электроустановочные изделия
HC4036/2 | нет | Axolute Кнопка двойная 1Р (NO) + 1Р (NO) 10 А 250 В~ – 2 модуля, цвет алюминий | Axolute Кнопка двойная 1Р (NO) + 1Р (NO) 10 А 250 В~ – 2 модуля, алюминий | Bticino | ЭУИ Luxe | 2230 | Axolute электроустановочные изделия Bticino | PL2 | 5 | ШТ | Под заказ Т2 | Сертифицировано | 2026-07-22 | 6630.88 | 7957.06 | 7957.06 | Будет удален | 0.152 | 1.2006 | 185 | 118 | 55 | 8012199789040 |  |  | Axolute-Электроустановочные изделия
HC4037 | нет | Axolute Кнопка двойная с блокировкой 1Р (NO) + 1Р (NO) 10 А 250 В~, цвет алюминий | Axolute Кнопка двойная с блокировкой 1Р (NO) + 1Р (NO) 10 А 250 В~, алюминий | Bticino | ЭУИ Luxe | 2230 | Axolute электроустановочные изделия Bticino | PL2 | 10 | ШТ | Под заказ Т2 | Сертифицировано | 2026-07-22 | 6679.48 | 8015.38 | 8015.38 |  | 0.192 | 1.2006 | 185 | 118 | 55 | 8012199758855 |  |  | Axolute-Электроустановочные изделия
HC4037/2 | да | Axolute Кнопка двойная с блокировкой 1Р (NO) + 1Р (NO) 10 А 250 В~ – 2 модуля, цвет алюминий | Axolute Кнопка двойная с блокировкой 1Р (NO) + 1Р (NO) 10 А 250 В~ – 2 модуля, алюминий | Bticino | ЭУИ Luxe | 2230 | Axolute электроустановочные изделия Bticino | PL2 | 5 | ШТ | На складе | Сертифицировано | 2026-07-22 | 8197.57 | 9837.08 | 9837.08 | Будет удален | 0.152 | 1.2006 | 185 | 118 | 55 | 8012199789064 |  |  | Axolute-Электроустановочные изделия
HC4044 | нет | Axolute Кнопка 2Р (NO) 10 А 250 В~ – с независимыми контактами, цвет алюминий | Axolute Кнопка 2Р (NO) 10 А 250 В~ – с независимыми контактами, алюминий | Bticino | ЭУИ Luxe | 2230 | Axolute электроустановочные изделия Bticino | PL2 | 10 | ШТ | Под заказ Т2 | Сертифицировано | 2023-06-26 | 3119.47 | 3743.36 | 3743.36 |  | 0.192 | 1.2006 | 185 | 118 | 55 | 8012199782355 |  |  | Axolute-Электроустановочные изделия
HC4051/2 | да | Axolute традиционный выключатель 1Р 16 А 250 В~ – 2 модуля, цвет алюминий | Axolute традиционный выключатель 1Р 16 А 250 В~ – 2 модуля, алюминий | Bticino | ЭУИ Luxe | 2230 | Axolute электроустановочные изделия Bticino | PL2 | 10 | ШТ | На складе | Сертифицировано | 2023-06-26 | 1465.54 | 1758.65 | 1758.65 | Распродажа остатков на складе | 0.28 | 1.6335 | 275 | 108 | 55 | 8012199790411 | Без замены | 12.09.22 - Изменение складского статуса на "На складе" | Axolute-Электроустановочные изделия
HC4113 | нет | Axolute Розетка 2К+З, 10 А 250 В~ , с заземляющими контактами, ? 4 мм, цвет алюминий | Axolute Розетка 2К+З, 10 А 250 В~ , с заземляющими контактами, ? 4 мм, алюминий | Bticino | ЭУИ Luxe | 2230 | Axolute электроустановочные изделия Bticino | PL2 | 10 | ШТ | Под заказ Т2 | Сертифицировано | 2023-09-04 | 654.69 | 785.63 | 785.63 |  | 0.311 | 0.98235 | 185 | 118 | 45 | 8012199746982 |  |  | Axolute-Электроустановочные изделия
HC4125 | да | Axolute Розетка 2К, 16 А с защитными шторками Евро – Американский стандарт, цвет алюминий | Axolute Розетка 2К, 16 А с защитными шторками Евро – Американский стандарт, алюминий | Bticino | ЭУИ Luxe | 2230 | Axolute электроустановочные изделия Bticino | PL2 | 10 | ШТ | На складе | Сертифицировано | 2023-09-04 | 2398.94 | 2878.73 | 2878.73 |  | 0.301 | 0.98235 | 185 | 118 | 45 | 8012199823560 |  |  | Axolute-Электроустановочные изделия
HC4126 | да | Axolute Розетка 2К+З евро-амер | Axolute Розетка 2к+З Евро-Амер | Bticino | ЭУИ Luxe | 2230 | Axolute электроустановочные изделия Bticino | PL2 | 10 | ШТ | Под заказ Т2 | Сертифицировано | 2023-09-04 | 2728.51 | 3274.21 | 3274.21 |  | 0.46 | 1.6335 | 275 | 108 | 55 | 8012199823645 |  |  | Axolute-Электроустановочные изделия
HC4139 | нет | LL Розетка "мультистандарт",5/6/10/13А 127В/250В, 2 модуля, алюминий | Livinglight Розетка "мультистандарт",5/6/10/13А 127В/250В, 2 модуля, алюминий | Bticino | ЭУИ Luxe | 2230 | Axolute электроустановочные изделия Bticino | PL2 | 1 | ШТ | Под заказ Т2 | Сертифицировано | 2025-05-14 | 3886.08 | 4663.3 | 4663.3 | [6 empty] | 8012199957197 |  |  | Axolute-Электроустановочные изделия
HC4140 | нет | Axolute Розетка 2К+З, 10/16 А с центральным и боковыми заземляющими контактами Schuko, с защитными шторками, цвет алюминий, немецкий стандарт | Axolute Розетка 2К+З, 10/16 А с центральным и боковыми заземляющими контактами Schuko, с защитными шторками, алюминий, немецкий стандарт | Bticino | ЭУИ Luxe | 2230 | Axolute электроустановочные изделия Bticino | PL2 | 10 | ШТ | Под заказ Т2 | Сертифицировано | 2023-09-04 | 4194.38 | 5033.26 | 5033.26 |  | 0.43 | 1.8172 | 280 | 118 | 55 | 8012199747057 |  |  | Axolute-Электроустановочные изделия
HC4140/16 | да | Axolute Розетка 2К+З, 10 и16 А с защищенными контактами, цвет алюминий, немецкий стандарт | Axolute Розетка 2К+З, 10 и16 А с защищенными контактами, алюминий, немецкий стандарт | Bticino | ЭУИ Luxe | 2230 | Axolute электроустановочные изделия Bticino | PL2 | 10 | ШТ | Под заказ Т2 | Сертифицировано | 2023-09-04 | 3935.46 | 4722.55 | 4722.55 |  | 0.429 | 1.8172 | 280 | 118 | 55 | 8012199747064 |  |  | Axolute-Электроустановочные изделия
HC4141 | да | Axolute Розетка 2К+З, 10/16 А 250 В с боковыми заземляющими контактами Schuko, с экранированными контактами, цвет алюминий, немецкий стандарт | Axolute Розетка 2К+З, 10/16 А 250 В с боковыми заземляющими контактами Schuko, с экранированными контактами, алюминий, немецкий стандарт | Bticino | ЭУИ Luxe | 2230 | Axolute электроустановочные изделия Bticino | PL2 | 10 | ШТ | На складе | Сертифицировано | 2023-09-04 | 2782.2 | 3338.64 | 3338.64 |  | 0.43 | 1.8172 | 280 | 118 | 55 | 8012199767710 |  |  | Axolute-Электроустановочные изделия
HC4141PW | да | Axolute Розетка 2К+З с крышкой, 10/16 А 250 В с боковыми заземляющими контактами Schuko, с экранированными контактами, клеммы с автоматическим зажимом, цвет алюминий, немецкий стандарт | Axolute Розетка 2К+З с крышкой, 10/16 А 250 В с боковыми заземляющими контактами Schuko, с экранированными контактами, клеммы с автоматическим зажимом, алюминий, немецкий стандарт | Bticino | ЭУИ Luxe | 2230 | Axolute электроустановочные изделия Bticino | PL2 | 1 | ШТ | На складе | Сертифицировано | 2023-09-04 | 6972.76 | 8367.31 | 8367.31 | Будет удален | 0.257 | 1.2006 | 185 | 118 | 55 | 8012199788395 |  |  | Axolute-Электроустановочные изделия
HC4141W | да | Axolute Розетка 2К+З, 10/16 А 250 В с боковыми заземляющими контактами Schuko, с экранированными контактами, клеммы с автоматическим зажимом, цвет алюминий, немецкий стандарт | Axolute Розетка 2К+З, 10/16 А 250 В с боковыми заземляющими контактами Schuko, с экранированными контактами, клеммы с автоматическим зажимом, алюминий, немецкий стандарт | Bticino | ЭУИ Luxe | 2230 | Axolute электроустановочные изделия Bticino | PL2 | 10 | ШТ | На складе | Сертифицировано | 2023-09-04 | 2324.25 | 2789.1 | 2789.1 | Будет удален | 0.446 | 1.6335 | 275 | 108 | 55 | 8012199782997 |  |  | Axolute-Электроустановочные изделия
HC4142 | нет | Axolute Розетка 2К+З, 10/16 А 250 В с экранированными контактами, цвет алюминий, французский стандарт | Axolute Розетка 2К+З, 10/16 А 250 В с экранированными контактами, алюминий, французский стандарт | Bticino | ЭУИ Luxe | 2230 | Axolute электроустановочные изделия Bticino | PL2 | 10 | ШТ | Под заказ Т2 | Сертифицировано | 2023-09-04 | 2037.07 | 2444.48 | 2444.48 |  | 0.445 | 1.6335 | 275 | 108 | 55 | 8012199788708 |  |  | Axolute-Электроустановочные изделия
HC4177 | да | Axolute Розетка для бритв с изолированным трансформатором, цвет алюминий | Axolute Розетка для бритв с изолированным трансформатором, алюминий | Bticino | ЭУИ Luxe | 2230 | Axolute электроустановочные изделия Bticino | PL2 | 1 | ШТ | Под заказ Т2 | Сертифицировано | 2023-11-12 | 34181.98 | 41018.38 | 41018.38 |  | 0.4 | 0.55577 | 108 | 62 | 83 | 8012199750187 |  |  | Axolute-Электроустановочные изделия
HC4180 | да | Axolute Розетка 2К+З, 10/16 А 250 В~ с экранированными контактами, цвет алюминий | Axolute Розетка 2К+З, 10/16 А 250 В~ с экранированными контактами, алюминий | Bticino | ЭУИ Luxe | 2230 | Axolute электроустановочные изделия Bticino | PL2 | 1 | ШТ | Под заказ Т2 | Сертифицировано | 2023-09-04 | 2120.86 | 2545.03 | 2545.03 |  | 0.31 | 0.98235 | 185 | 118 | 45 | 8012199747026 |  |  | Axolute-Электроустановочные изделия
HC4204 | да | Axolute Лицевая панель для розеток TV + FM, цвет алюминий | Axolute Лицевая панель для розеток TV + FM, алюминий | Bticino | ЭУИ Luxe | 2230 | Axolute электроустановочные изделия Bticino | PL2 | 10 | ШТ | Под заказ Т2 | Сертифицировано | 2026-08-05 | 872.41 | 1046.89 | 1046.89 |  | 0.098 | 0.52452 | 94 | 62 | 90 | 8012199771397 |  |  | Axolute-Электроустановочные изделия
HC4207 | да | Axolute Лицевая панель для розеток TV + FM + SAT, цвет алюминий | Axolute Лицевая панель для розеток TV + FM + SAT, алюминий | Bticino | ЭУИ Luxe | 2230 | Axolute электроустановочные изделия Bticino | PL2 | 10 | ШТ | Под заказ Т2 | Сертифицировано | 2026-08-05 | 1339.56 | 1607.47 | 1607.47 |  | 0.094 | 0.52452 | 94 | 62 | 90 | 8012199789002 |  |  | Axolute-Электроустановочные изделия
HC4212 | нет | Axolute Лицевая панель для розеток TV/FM + SAT, цвет алюминий | Axolute Лицевая панель для розеток TV/FM + SAT, алюминий | Bticino | ЭУИ Luxe | 2230 | Axolute электроустановочные изделия Bticino | PL2 | 10 | ШТ | Под заказ Т2 | Сертифицировано | 2026-08-05 | 885.41 | 1062.49 | 1062.49 |  | 0.098 | 0.52452 | 94 | 62 | 90 | 8012199771403 |  |  | Axolute-Электроустановочные изделия
HC4258/11N | да | Axolute Розетка Rj 11, категория 3, К10, цвет алюминий | Axolute Розетка RJ11, категория 3, К10, алюминий | Bticino | ЭУИ Luxe | 2230 | Axolute электроустановочные изделия Bticino | PL2 | 1 | ШТ | Под заказ Т2 | Сертифицировано | 2026-08-05 | 4101.34 | 4921.61 | 4921.61 |  | 0.011 | 0.028566 | 23 | 46 | 27 | 8012199747743 |  |  | Axolute-Электроустановочные изделия
HC4262C6 | нет | Роз AxoluteRJ45UTP к6 110 алюм | Розетка Axolute RJ45 UTP к6 110 алюминий | Bticino | ЭУИ Luxe | 2802 | Розетки RJ 45 Bticino | PL8 | 1 | ШТ | Под заказ Т2 | Сертифицировано | 2026-08-05 | 6434 | 7720.8 | 7720.8 |  | 0.025 | 0.028125 | 45 | 25 | 25 | 8005543407479 |  |  | Axolute-Электроустановочные изделия
HC4262C6S | нет | Роз AxoluteRJ45FTP к6 110 алюм | Розетка Axolute RJ45 FTP к6 110 алюминий | Bticino | ЭУИ Luxe | 2802 | Розетки RJ 45 Bticino | PL8 | 1 | ШТ | Под заказ Т2 | Сертифицировано | 2026-08-05 | 8524.88 | 10229.86 | 10229.86 |  | 0.025 | 0.028125 | 45 | 25 | 25 | 8005543407493 |  |  | Axolute-Электроустановочные изделия
HC4268SC | нет | Axolute Двойной разъем для оптико-волоконной линии, кабельный разъем SC – дуплекс, цвет алюминий | Axolute Двойной Разъём для оптико-волоконной линии, кабельный Разъём SC – дуплекс, алюминий | Bticino | ЭУИ Luxe | 2804 | Волоконно-оптические розетки Bticino | PL8 | 1 | ШТ | Под заказ Т2 | Не подлежит сертификации | 2022-12-31 | 9224.41 | 11069.29 | 11069.29 |  | 0.025 | 0.18792 | 58 | 54 | 60 | 8012199747910 |  |  | Axolute-Электроустановочные изделия
HC4268ST | нет | Axolute Двойной разъем для оптико-волоконной линии, кабельный разъем SТ – дуплекс, цвет алюминий | Axolute Двойной Разъём для оптико-волоконной линии, кабельный Разъём SТ – дуплекс, алюминий | Bticino | ЭУИ Luxe | 2804 | Волоконно-оптические розетки Bticino | PL8 | 1 | ШТ | Под заказ Т2 | Не подлежит сертификации | 2022-12-31 | 7686.97 | 9224.36 | 9224.36 |  | 0.025 | 0.18792 | 58 | 54 | 60 | 8012199747934 |  |  | Axolute-Электроустановочные изделия
HC4279C6 | нет | axolute RJ 45 UTP кат6 | Розетка Axolute RJ45 UTP Cat. 6 | Bticino | ЭУИ Luxe | 2802 | Розетки RJ 45 Bticino | PL8 | 1 | ШТ | На складе | Сертифицировано | 2026-08-05 | 4986.38 | 5983.66 | 5983.66 |  | 0.162 | 0.98235 | 185 | 118 | 45 | 8012199976365 |  |  | Axolute-Электроустановочные изделия
HC4279C6A | нет | Розетка axolute RJ45 STP кат6А | Розетка Axolute RJ45 STP Cat. 6А | Bticino | ЭУИ Luxe | 2802 | Розетки RJ 45 Bticino | PL8 | 10 | ШТ | Под заказ Т2 | Сертифицировано | 2026-08-05 | 7721.08 | 9265.3 | 9265.3 |  | 0.218 | 2.0349 | 176 | 123 | 94 | 8012199976389 |  |  | Axolute-Электроустановочные изделия
HC4279C6F | нет | axolute RJ 45 FTP кат6 | Розетка Axolute RJ45 FTP Cat. 6, чёрный | Bticino | ЭУИ Luxe | 2802 | Розетки RJ 45 Bticino | PL8 | 10 | ШТ | Под заказ Т2 | Сертифицировано | 2026-08-05 | 7008.91 | 8410.69 | 8410.69 |  | 0.124 | 0.98235 | 185 | 118 | 45 | 8012199976402 |  |  | Axolute-Электроустановочные изделия
HC4279C6S | нет | axolute RJ 45 STP кат6 черн | Розетка Axolute RJ45 STP Cat. 6, чёрный | Bticino | ЭУИ Luxe | 2802 | Розетки RJ 45 Bticino | PL8 | 10 | ШТ | Под заказ Т2 | Сертифицировано | 2026-08-05 | 6794.58 | 8153.5 | 8153.5 |  | 0.386 | 2.0349 | 176 | 123 | 94 | 8012199976426 |  |  | Axolute-Электроустановочные изделия
HC4280 | да | Axolute Аудио разъем Jack 3,5 мм, цвет алюминий | Axolute Аудио Разъём Jack 3,5 мм, алюминий | Bticino | ЭУИ Luxe | 2840 | Коннекторы аудио-видео Bticino | PL8 | 1 | ШТ | Под заказ Т2 | Сертифицировано | 2026-08-05 | 6749.76 | 8099.71 | 8099.71 |  | 0.03 | 0.09396 | 58 | 27 | 60 | 8005543401415 |  |  | Axolute-Электроустановочные изделия
HC4281 | да | Axolute Аудио разъем RCAx2 ("Тюльпан"), цвет алюминий | Axolute Аудио Разъём RCAx2 ("Тюльпан"), алюминий | Bticino | ЭУИ Luxe | 2840 | Коннекторы аудио-видео Bticino | PL8 | 1 | ШТ | Под заказ Т2 | Сертифицировано | 2026-08-05 | 7124.74 | 8549.69 | 8549.69 |  | 0.03 | 0.09396 | 58 | 27 | 60 | 8005543401491 |  |  | Axolute-Электроустановочные изделия
HC4284 | да | Axolute HDMI разъем, цвет алюминий | Axolute HDMI Разъём, алюминий | Bticino | ЭУИ Luxe | 2840 | Коннекторы аудио-видео Bticino | PL8 | 1 | ШТ | На складе | Сертифицировано | 2026-08-05 | 10499.61 | 12599.53 | 12599.53 |  | 0.043 | 0.18792 | 58 | 54 | 60 | 8005543401569 |  |  | Axolute-Электроустановочные изделия
HC4285 | да | Axolute USB разъем, цвет алюминий | Axolute USB Разъём, алюминий | Bticino | ЭУИ Luxe | 2840 | Коннекторы аудио-видео Bticino | PL8 | 1 | ШТ | На складе | Сертифицировано | 2026-08-05 | 6749.76 | 8099.71 | 8099.71 |  | 0.03 | 0.09396 | 58 | 27 | 60 | 8005543401750 |  |  | Axolute-Электроустановочные изделия
HC4285C1 | да | AXL Зарядка USB 1,1А 1м алю | Axolute. Розетка USB для зарядки мобильных устройств 1,1А 230/5В. 1 модуль. Цвет Алюминий | Bticino | ЭУИ Luxe | 2230 | Axolute электроустановочные изделия Bticino | PL2 | 1 | ШТ | На складе | Сертифицировано | 2026-07-18 | 7985.24 | 9582.29 | 9582.29 |  | 0.03 | 0.09396 | 58 | 27 | 60 | 8005543587157 |  |  | Axolute
HC4285C2 | да | Axl разьем д/зарядки 2хUSB ал | Axolute разъём для зарядки 2хUSB, алюминий | Bticino | ЭУИ Luxe | 2230 | Axolute электроустановочные изделия Bticino | PL2 | 1 | ШТ | На складе | Сертифицировано | 2026-07-18 | 8772.81 | 10527.37 | 10527.37 |  | 0.057 | 0.18792 | 58 | 54 | 60 | 8005543488577 |  |  | Axolute-Электроустановочные изделия
HC4291 | да | Axolute Мини разъем двухполюсный для вспомогательных цепей, ? 3 мм, 16 А, 24 В, цвет алюминий | Axolute Мини Разъём двухполюсный для вспомогательных цепей, ? 3 мм, 16 А, 24 В, алюминий | Bticino | ЭУИ Luxe | 2230 | Axolute электроустановочные изделия Bticino | PL2 | 10 | ШТ | Под заказ Т2 | Сертифицировано | 2026-08-04 | 2821.16 | 3385.39 | 3385.39 |  | 0.222 | 0.98235 | 185 | 118 | 45 | 8012199756660 |  |  | Axolute-Электроустановочные изделия
HC4294 | нет | Axolute Разъем для подключения акустических систем (динамиков, домашнего кинотеатра и пр.), цвет алюминий | Axolute Разъём для подключения акустических систем (динамиков, домашнего кинотеатра и пр.), алюминий | Bticino | ЭУИ Luxe | 2230 | Axolute электроустановочные изделия Bticino | PL2 | 10 | ШТ | Под заказ Т2 | Не подлежит сертификации | 2023-12-31 | 5940.81 | 7128.97 | 7128.97 |  | 0.184 | 0.98235 | 185 | 118 | 45 | 8012199814247 |  |  | Axolute-Электроустановочные изделия
HC4330/230 | да | Axolute моностабильное реле с NO/NC контактами 10 АХ, напряжение питания катушки 230 В, цвет алюминий | Axolute моностабильное реле с NO/NC контактами 10 АХ, напряжение питания катушки 230 В, алюминий | Bticino | ЭУИ Luxe | 2230 | Axolute электроустановочные изделия Bticino | PL2 | 1 | ШТ | На складе | Сертифицировано | 2026-07-26 | 13505.32 | 16206.38 | 16206.38 |  | 0.037 | 0.09396 | 58 | 27 | 60 | 8012199788647 |  |  | Axolute-Электроустановочные изделия
HC4351/230 | нет | Axolute Бронзовый колокольчик, 230 В~, 12 ВА, 80 дБ, цвет алюминий | Axolute Бронзовый колокольчик, 230 В~, 12 ВА, 80 дБ, алюминий | Bticino | ЭУИ Luxe | 2230 | Axolute электроустановочные изделия Bticino | PL2 | 10 | ШТ | Под заказ Т2 | Сертифицировано | 2026-08-09 | 8758.45 | 10510.14 | 10510.14 |  | 0.427 | 1.2006 | 185 | 118 | 55 | 8012199751870 |  |  | Axolute-Электроустановочные изделия
HC4356/230 | нет | Axolute Зуммер, 230 В~, 12 ВА, 80 дБ, цвет алюминий | Axolute Зуммер, 230 В~, 12 ВА, 80 дБ, алюминий | Bticino | ЭУИ Luxe | 2230 | Axolute электроустановочные изделия Bticino | PL2 | 10 | ШТ | Под заказ Т2 | Сертифицировано | 2026-08-09 | 6502.19 | 7802.63 | 7802.63 |  | 0.427 | 1.2006 | 185 | 118 | 55 | 8012199751917 |  |  | Axolute-Электроустановочные изделия
HC4362 | нет | AXL Светильник д/чтения 2м алю | Axolute. Точечный светильник для чтения LED. 230В 3,3 Вт 110Лм 2 модуля. Цвет Белый | Bticino | ЭУИ Luxe | 2230 | Axolute электроустановочные изделия Bticino | PL2 | 1 | ШТ | Под заказ Т2 | Сертифицировано | 2023-05-18 | 25588.78 | 30706.54 | 30706.54 |  | 0.14 | 0.9207 | 165 | 62 | 90 | 8005543537145 |  |  | Axolute
HC4391 | нет | Axolute Прерыватель, 2 контакта, 10 А, 48 В (используется с замыкателем 2124N), цвет алюминий | Axolute Прерыватель, 2 контакта, 10 А, 48 В (используется с замыкателем 2124N), алюминий | Bticino | ЭУИ Luxe | 2230 | Axolute электроустановочные изделия Bticino | PL2 | 10 | ШТ | Под заказ Т2 | Сертифицировано | 2026-08-17 | 5476.21 | 6571.45 | 6571.45 |  | 0.256 | 0.98235 | 185 | 118 | 45 | 8012199776897 |  |  | Axolute-Электроустановочные изделия
HC4410 | нет | Ax Диммер 0-10В алюминий | Axolute Диммер 0-10В, алюминий | Bticino | ЭУИ Luxe | 2230 | Axolute электроустановочные изделия Bticino | PL2 | 1 | ШТ | Под заказ Т2 | Сертифицировано | 2023-06-07 | 31845.38 | 38214.46 | 38214.46 |  | 0.079 | 0.18792 | 58 | 54 | 60 | 8005543437292 |  |  | Axolute-Электроустановочные изделия
HC4411 | да | Axolute Диммер Универсал Алюм | Axolute Диммер универсальный, алюминий | Bticino | ЭУИ Luxe | 2230 | Axolute электроустановочные изделия Bticino | PL2 | 1 | ШТ | На складе | Сертифицировано | 2023-06-07 | 34598.49 | 41518.19 | 41518.19 |  | 0.079 | 0.18792 | 58 | 54 | 60 | 8005543486450 |  |  | Axolute-Электроустановочные изделия
HC4432 | нет | Axolute Выключатель с пассивным ИК-датчиком движения – время выключения от 30 с до 10 мин., 2 модуля, цвет алюминий | Axolute Выключатель с пассивным ИК-датчиком движения – время выключения от 30 с до 10 мин., 2 модуля, алюминий | Bticino | ЭУИ Luxe | 2356 | Управление освещением - автономное электроустановочное оборудование (BTICINO) | PL4 | 1 | ШТ | На складе | Сертифицировано | 2025-02-16 | 39102.92 | 46923.5 | 46923.5 |  | 0.065 | 0.18792 | 58 | 54 | 60 | 8012199745664 |  |  | Axolute-MyHome
HC4433 | нет | Axolute Энергоэффективный датчик движения со встроенным датчиком освещенности,2,5 А 250В,ИК+УЗ,Алюминий | Axolute Энергоэффективный датчик движения со встроенным датчиком освещенности,2,5 А 250В,ИК+УЗ,Алюминий | Bticino | ЭУИ Luxe | 2356 | Управление освещением - автономное электроустановочное оборудование (BTICINO) | PL4 | 1 | ШТ | Под заказ Т2 | Сертифицировано | 2025-02-16 | 31043.8 | 37252.56 | 37252.56 |  | 0.055 | 0.18792 | 58 | 54 | 60 | 8005543442500 |  |  | Axolute-Электроустановочные изделия
HC4434 | нет | Axolute Энергоэффективный датчик движения со встроенным датчиком освещенности,2,5 А 250В,ИК,Алюминий | Axolute Энергоэффективный датчик движения со встроенным датчиком освещенности,2,5 А 250В,ИК,Алюминий | Bticino | ЭУИ Luxe | 2356 | Управление освещением - автономное электроустановочное оборудование (BTICINO) | PL4 | 1 | ШТ | Под заказ Т2 | Сертифицировано | 2025-02-16 | 29078.09 | 34893.71 | 34893.71 |  | 0.055 | 0.18792 | 58 | 54 | 60 | 8005543442517 |  |  | Axolute-Электроустановочные изделия
HC4451 | да | Ax. Электронный программируемый термостат, 7 программ, выходной переключающий контакт 5 (3) А, 3 модуля, цвет алюминий | Axolute Электронный программируемый термостат, 7 программ, выходной переключающий контакт 5 (3) А, 3 модуля, алюминий | Bticino | ЭУИ Luxe | 2230 | Axolute электроустановочные изделия Bticino | PL2 | 1 | ШТ | На складе | Сертифицировано | 2023-08-28 | 38927.73 | 46713.28 | 46713.28 |  | 0.171 | 0.77088 | 110 | 96 | 73 | 8012199800844 |  |  | Axolute-Электроустановочные изделия
HC4547 | да | Ax Карточный выключатель алюм | Axolute Карточный выключатель, алюминий | Bticino | ЭУИ Luxe | 2230 | Axolute электроустановочные изделия Bticino | PL2 | 1 | ШТ | Под заказ Т2 | Сертифицировано | 2026-08-05 | 4758.07 | 5709.68 | 5709.68 |  | 0.018 | 0.10003 | 57 | 27 | 65 | 8005543442814 |  |  | Axolute-Электроустановочные изделия
HC4654 | нет | Axolute ИК-приемник для дистанционного управления с помощью пультов ДУ арт. 4482/7 и 4482/16 – до 16 действий или сценариев с помощью блока сценариев арт. F420, цвет алюминий | Axolute ИК-приемник для дистанционного управления с помощью пультов ДУ арт. 4482/7 и 4482/16 – до 16 действий или сценариев с помощью блока сценариев арт. F420, алюминий | Bticino | Автоматизация BTicino | 2342 | Электроустановочные изделия MYHOME (BTICINO) | PL3 | 1 | ШТ | Под заказ Т2 | Сертифицировано | 2026-08-02 | 27069.61 | 32483.53 | 32483.53 |  | 0.06 | 0.55577 | 108 | 62 | 83 | 8012199745633 |  |  | MyHome
HC4657M3 | нет | Axolute Whice Устройство управления 3 модуля | Axolute Whice Устройство управления 3 модуля | Bticino | Автоматизация BTicino | 2343 | Управляющие устройства для освещения и жалюзи MYHOME (BTICINO) | PL3 | 1 | ШТ | Под заказ Т2 | Сертифицировано | 2026-08-02 | 52292.68 | 62751.22 | 62751.22 |  | 0.321 | 2.8958 | 195 | 165 | 90 | 8012199942254 |  |  | MyHome
HC4657M3KNX | нет | KNX AXL Пульт 6х whice | KNX Axolute. Сенсорная панель управления 6-канальная, стекло, Whice | Bticino | Автоматизация BTicino | 2330 | Управление освещением - шинные активаторы, управляющие и системные устройства (BTICINO) | PL4 | 1 | ШТ | Под заказ Т2 | Сертифицировано | 2026-08-05 | 92687.56 | 111225.07 | 111225.07 |  | 0.321 | 2.8958 | 195 | 165 | 90 | 8005543535424 |  |  | KNX
HC4657M4 | нет | Axolute Whice Устройство управления 4 модуля | Axolute Whice Устройство управления 4 модуля | Bticino | Автоматизация BTicino | 2343 | Управляющие устройства для освещения и жалюзи MYHOME (BTICINO) | PL3 | 1 | ШТ | Под заказ Т2 | Сертифицировано | 2026-08-02 | 70221.59 | 84265.91 | 84265.91 |  | 0.345 | 2.8958 | 195 | 165 | 90 | 8012199942322 |  |  | MyHome
HC4658 | нет | Ax Датчик движения 2 техн алюм | Axolute Датчик движения 2 техн. Алюминий | Bticino | Автоматизация BTicino | 2333 | Управление освещением - шинные датчики движения и присутствия (BTICINO) | PL4 | 1 | ШТ | Под заказ Т2 | Сертифицировано | 2026-08-02 | 88789.21 | 106547.05 | 106547.05 |  | 0.055 | 0.18792 | 58 | 54 | 60 | 8005543442524 |  |  | MyHome
HC4658KNX | нет | KNX AXL Датчик PIR с кн.алю | KNX Axolute. Датчик движения ИК настенный 180° 8м IP41, антрацит | Bticino | Автоматизация BTicino | 2333 | Управление освещением - шинные датчики движения и присутствия (BTICINO) | PL4 | 1 | ШТ | Под заказ Т2 | Сертифицировано | 2026-08-05 | 78548.79 | 94258.55 | 94258.55 |  | 0.055 | 0.18792 | 58 | 54 | 60 | 8005543535394 |  |  | KNX
HC4659 | нет | Ax Датчик движения алюм | Axolute Датчик движения, алюминий | Bticino | Автоматизация BTicino | 2333 | Управление освещением - шинные датчики движения и присутствия (BTICINO) | PL4 | 1 | ШТ | Под заказ Т2 | Сертифицировано | 2026-08-02 | 64590.16 | 77508.19 | 77508.19 |  | 0.06 | 0.18792 | 58 | 54 | 60 | 8005543442531 |  |  | MyHome
HC4672N | нет | Axolute Активирующее устройство для системы энергоконтроля, 1 реле, 2 модуля, NC контакт для одиночной нагрузки, цвет алюминий | Axolute Активирующее устройство для системы энергоконтроля, 1 реле, 2 модуля, NC контакт для одиночной нагрузки, алюминий | Bticino | Автоматизация BTicino | 2348 | Устройства для измерения и регулирования энергопотребления MYHOME (BTICINO) | PL3 | 1 | ШТ | Под заказ Т2 | Сертифицировано | 2022-12-04 | 25751.82 | 30902.18 | 30902.18 |  | 0.07 | 0.18792 | 58 | 54 | 60 | 8005543404249 |  |  | MyHome
HC4680 | нет | Axolute Сценарный выключатель может быть настроен на 4 независимых сценария, сохраненных в сценарном блоке арт. F420, цвет алюминий | Axolute Сценарный выключатель может быть настроен на 4 независимых сценария, сохраненных в сценарном блоке арт. F420, алюминий | Bticino | Автоматизация BTicino | 2342 | Электроустановочные изделия MYHOME (BTICINO) | PL3 | 1 | ШТ | На складе | Сертифицировано | 2026-08-02 | 35897.16 | 43076.59 | 43076.59 |  | 0.052 | 0.55577 | 108 | 62 | 83 | 8012199774312 |  |  | MyHome
HC4680KNX | нет | KNX AXL Сенсор 4к алю | KNX Axolute. Пульт 4-клавишный 4-канальный, антрацит | Bticino | Автоматизация BTicino | 2330 | Управление освещением - шинные активаторы, управляющие и системные устройства (BTICINO) | PL4 | 1 | ШТ | Под заказ Т2 | Сертифицировано | 2026-08-05 | 30372.2 | 36446.64 | 36446.64 |  | 0.036 | 0.18792 | 58 | 54 | 60 | 8005543514320 |  |  | KNX
HC4692 | нет | Axolute Датчик регулирования комнатной температуры систем отопления и охлаждения в диапазоне от 3-40 °С – два модуля, с ручкой для установки температуры (± 3 °С) и выбора режима работы, цвет алюминий | Axolute Датчик регулирования комнатной температуры систем отопления и охлаждения в диапазоне от 3-40 °С – два модуля, с ручкой для установки температуры (± 3 °С) и выбора режима работы, алюминий | Bticino | Автоматизация BTicino | 2345 | Управление климатом MYHOME (BTICINO) | PL3 | 1 | ШТ | Под заказ Т2 | Сертифицировано | 2026-08-04 | 25851.77 | 31022.12 | 31022.12 |  | 0.052 | 0.18792 | 58 | 54 | 60 | 8012199745732 |  |  | MyHome
HC4692FAN | нет | Ах.темп датчик светл Fan-coil | Ахolute темп датчик светл Fan-coil | Bticino | Автоматизация BTicino | 2345 | Управление климатом MYHOME (BTICINO) | PL3 | 1 | ШТ | Под заказ Т2 | Сертифицировано | 2026-08-04 | 31412.48 | 37694.98 | 37694.98 |  | 0.052 | 0.18792 | 58 | 54 | 60 | 8012199823096 |  |  | MyHome
HC4693 | нет | Axolute Датчик регулирования комнатной температуры систем отопления и охлаждения в диапазоне от 3-40 °С – два модуля, цвет алюминий | Axolute Датчик регулирования комнатной температуры систем отопления и охлаждения в диапазоне от 3-40 °С – два модуля, алюминий | Bticino | Автоматизация BTicino | 2345 | Управление климатом MYHOME (BTICINO) | PL3 | 1 | ШТ | Под заказ Т2 | Сертифицировано | 2026-08-04 | 23245.67 | 27894.8 | 27894.8 |  | 0.052 | 0.18792 | 58 | 54 | 60 | 8012199806570 |  |  | MyHome
HC4911 | нет | Axolute Клавиши без символа – 1 модуль, цвет алюминий | Axolute Клавиши без символа – 1 модуль, алюминий | Bticino | Автоматизация BTicino | 2343 | Управляющие устройства для освещения и жалюзи MYHOME (BTICINO) | PL3 | 10 | ШТ | На складе | Сертифицировано | 2026-08-05 | 1079.65 | 1295.58 | 1295.58 |  | 0.038 | 0.18792 | 58 | 54 | 60 | 8012199744551 |  |  | MyHome
HC4911/2 | нет | Axolute Клавиши без символа – 2 модуля, цвет алюминий | Axolute Клавиши без символа – 2 модуля, алюминий | Bticino | Автоматизация BTicino | 2343 | Управляющие устройства для освещения и жалюзи MYHOME (BTICINO) | PL3 | 10 | ШТ | На складе | Сертифицировано | 2026-08-05 | 1030.64 | 1236.77 | 1236.77 |  | 0.105 | 0.52452 | 94 | 62 | 90 | 8012199744599 |  |  | MyHome
HC4911/2AF | нет | Axolute Клавиши с символами для системы автоматизации для 2 функций - 2 модуля, ON-OFF-GEN, цвет алюминий | Axolute Клавиши с символами для системы автоматизации для 2 функций - 2 модуля, ON-OFF-GEN, алюминий | Bticino | Автоматизация BTicino | 2343 | Управляющие устройства для освещения и жалюзи MYHOME (BTICINO) | PL3 | 10 | ШТ | Под заказ Т2 | Сертифицировано | 2026-08-05 | 941.01 | 1129.21 | 1129.21 |  | 0.066 | 0.52452 | 94 | 62 | 90 | 8012199744117 |  |  | MyHome
HC4911/2AG | нет | Axolute Клавиши с символами для системы автоматизации для 2 функций - 2 модуля, ON-OFF, цвет алюминий | Axolute Клавиши с символами для системы автоматизации для 2 функций - 2 модуля, ON-OFF, алюминий | Bticino | Автоматизация BTicino | 2343 | Управляющие устройства для освещения и жалюзи MYHOME (BTICINO) | PL3 | 10 | ШТ | Под заказ Т2 | Сертифицировано | 2026-08-05 | 985.76 | 1182.91 | 1182.91 |  | 0.066 | 0.52452 | 94 | 62 | 90 | 8012199744131 |  |  | MyHome
HC4911/2AH | нет | Axolute Клавиши с символами для системы автоматизации для 2 функций - 2 модуля, ВВЕРХ-ВНИЗ, цвет алюминий | Axolute Клавиши с символами для системы автоматизации для 2 функций - 2 модуля, ВВЕРХ-ВНИЗ, алюминий | Bticino | Автоматизация BTicino | 2343 | Управляющие устройства для освещения и жалюзи MYHOME (BTICINO) | PL3 | 10 | ШТ | Под заказ Т2 | Сертифицировано | 2026-08-05 | 1079.65 | 1295.58 | 1295.58 |  | 0.066 | 0.52452 | 94 | 62 | 90 | 8012199744155 |  |  | MyHome
HC4911/2AI | нет | Axolute Клавиши с символами для системы автоматизации для 2 функций - 2 модуля, регулировка ON-OFF, цвет алюминий | Axolute Клавиши с символами для системы автоматизации для 2 функций - 2 модуля, регулировка ON-OFF, алюминий | Bticino | Автоматизация BTicino | 2343 | Управляющие устройства для освещения и жалюзи MYHOME (BTICINO) | PL3 | 10 | ШТ | Под заказ Т2 | Сертифицировано | 2026-08-05 | 985.76 | 1182.91 | 1182.91 |  | 0.066 | 0.52452 | 94 | 62 | 90 | 8012199744179 |  |  | MyHome
HC4911/2BA | нет | Axolute Клавиши с символами для системы автоматизации для 2 функций - 2 модуля, лампочка, цвет алюминий | Axolute Клавиши с символами для системы автоматизации для 2 функций - 2 модуля, лампочка, алюминий | Bticino | Автоматизация BTicino | 2343 | Управляющие устройства для освещения и жалюзи MYHOME (BTICINO) | PL3 | 10 | ШТ | Под заказ Т2 | Сертифицировано | 2026-08-05 | 1030.64 | 1236.77 | 1236.77 |  | 0.066 | 0.52452 | 94 | 62 | 90 | 8012199744193 |  |  | MyHome
HC4911/2BC | нет | Axolute Клавиши с символами для системы автоматизации для 2 функций - 2 модуля, вентилятор, цвет алюминий | Axolute Клавиши с символами для системы автоматизации для 2 функций - 2 модуля, вентилятор, алюминий | Bticino | Автоматизация BTicino | 2343 | Управляющие устройства для освещения и жалюзи MYHOME (BTICINO) | PL3 | 10 | ШТ | Под заказ Т2 | Сертифицировано | 2026-08-05 | 941.01 | 1129.21 | 1129.21 |  | 0.066 | 0.52452 | 94 | 62 | 90 | 8012199744216 |  |  | MyHome
HC4911AD | нет | Axolute Клавиша диммер 1м алюм | Axolute. Клавиша для диммера 1М Алюминий | Bticino | ЭУИ Luxe | 2343 | Управляющие устройства для освещения и жалюзи MYHOME (BTICINO) | PL3 | 10 | ШТ | Под заказ Т2 | Сертифицировано | 2026-08-05 | 1005.54 | 1206.65 | 1206.65 |  | 0.038 | 0.18792 | 58 | 54 | 60 | 8005543435540 |  |  | Axolute-Электроустановочные изделия
HC4911AF | нет | Axolute Клавиши с символами для системы автоматизации для 2 функций - 1 модуль, ON-OFF-GEN, цвет алюминий | Axolute Клавиши с символами для системы автоматизации для 2 функций - 1 модуль, ON-OFF-GEN, алюминий | Bticino | Автоматизация BTicino | 2343 | Управляющие устройства для освещения и жалюзи MYHOME (BTICINO) | PL3 | 10 | ШТ | Под заказ Т2 | Сертифицировано | 2026-08-05 | 941.01 | 1129.21 | 1129.21 |  | 0.038 | 0.18792 | 58 | 54 | 60 | 8012199742724 |  |  | MyHome
HC4911AG | нет | Axolute Клавиши с символами для системы автоматизации для 2 функций - 1 модуль, ON-OFF, цвет алюминий | Axolute Клавиши с символами для системы автоматизации для 2 функций - 1 модуль, ON-OFF, алюминий | Bticino | Автоматизация BTicino | 2343 | Управляющие устройства для освещения и жалюзи MYHOME (BTICINO) | PL3 | 10 | ШТ | Под заказ Т2 | Сертифицировано | 2026-08-05 | 1030.64 | 1236.77 | 1236.77 |  | 0.038 | 0.18792 | 58 | 54 | 60 | 8012199742748 |  |  | MyHome
HC4911AH | нет | Axolute Клавиши с символами для системы автоматизации для 2 функций - 1 модуль, ВВЕРХ-ВНИЗ, цвет алюминий | Axolute Клавиши с символами для системы автоматизации для 2 функций - 1 модуль, ВВЕРХ-ВНИЗ, алюминий | Bticino | Автоматизация BTicino | 2343 | Управляющие устройства для освещения и жалюзи MYHOME (BTICINO) | PL3 | 10 | ШТ | Под заказ Т2 | Сертифицировано | 2026-08-05 | 1079.65 | 1295.58 | 1295.58 |  | 0.038 | 0.18792 | 58 | 54 | 60 | 8012199742762 |  |  | MyHome
HC4911AI | нет | Axolute Клавиши с символами для системы автоматизации для 2 функций - 1 модуль, регулировка ON-OFF, цвет алюминий | Axolute Клавиши с символами для системы автоматизации для 2 функций - 1 модуль, регулировка ON-OFF, алюминий | Bticino | Автоматизация BTicino | 2343 | Управляющие устройства для освещения и жалюзи MYHOME (BTICINO) | PL3 | 10 | ШТ | Под заказ Т2 | Сертифицировано | 2026-08-05 | 1079.65 | 1295.58 | 1295.58 |  | 0.038 | 0.18792 | 58 | 54 | 60 | 8012199742786 |  |  | MyHome
HC4911BA | нет | Axolute Клавиши с символами для системы автоматизации для 2 функций - 1 модуль, лампочка, цвет алюминий | Axolute Клавиши с символами для системы автоматизации для 2 функций - 1 модуль, лампочка, алюминий | Bticino | Автоматизация BTicino | 2343 | Управляющие устройства для освещения и жалюзи MYHOME (BTICINO) | PL3 | 10 | ШТ | Под заказ Т2 | Сертифицировано | 2026-08-05 | 1030.64 | 1236.77 | 1236.77 |  | 0.038 | 0.18792 | 58 | 54 | 60 | 8012199742809 |  |  | MyHome
HC4911BC | нет | Axolute Клавиши с символами для системы автоматизации для 2 функций - 1 модуль, вентилятор, цвет алюминий | Axolute Клавиши с символами для системы автоматизации для 2 функций - 1 модуль, вентилятор, алюминий | Bticino | Автоматизация BTicino | 2343 | Управляющие устройства для освещения и жалюзи MYHOME (BTICINO) | PL3 | 10 | ШТ | Под заказ Т2 | Сертифицировано | 2026-08-05 | 1030.64 | 1236.77 | 1236.77 |  | 0.038 | 0.18792 | 58 | 54 | 60 | 8012199742823 |  |  | MyHome
HC4911BE | нет | Axolute Клавиши с символами для системы автоматизации для 2 функций - 2 модуля, скрипичный ключ, цвет алюминий | Axolute Клавиши с символами для системы автоматизации для 2 функций - 2 модуля, скрипичный ключ, алюминий | Bticino | Автоматизация BTicino | 2343 | Управляющие устройства для освещения и жалюзи MYHOME (BTICINO) | PL3 | 10 | ШТ | Под заказ Т2 | Сертифицировано | 2026-08-05 | 985.76 | 1182.91 | 1182.91 |  | 0.038 | 0.18792 | 58 | 54 | 60 | 8012199742847 |  |  | MyHome
HC4915 | нет | Axolute Клавиши без символов - 1 функция, 1 модуль, цвет алюминий | Axolute Клавиши без символов - 1 функция, 1 модуль, алюминий | Bticino | Автоматизация BTicino | 2343 | Управляющие устройства для освещения и жалюзи MYHOME (BTICINO) | PL3 | 10 | ШТ | На складе | Сертифицировано | 2026-08-05 | 921.81 | 1106.17 | 1106.17 |  | 0.038 | 0.18792 | 58 | 54 | 60 | 8012199744575 |  |  | MyHome
HC4915/2 | нет | Axolute Клавиши без символов - 1 функция, 2 модуля, цвет алюминий | Axolute Клавиши без символов - 1 функция, 2 модуля, алюминий | Bticino | Автоматизация BTicino | 2343 | Управляющие устройства для освещения и жалюзи MYHOME (BTICINO) | PL3 | 10 | ШТ | Под заказ Т2 | Сертифицировано | 2026-08-05 | 1022.35 | 1226.82 | 1226.82 |  | 0.106 | 0.52452 | 94 | 62 | 90 | 8012199744612 |  |  | MyHome
HC4915/2AA | нет | Axolute Клавиши с символами для системы автоматизации для 1 функции - 2 модуля, OFF, цвет алюминий | Axolute Клавиши с символами для системы автоматизации для 1 функции - 2 модуля, OFF, алюминий | Bticino | Автоматизация BTicino | 2343 | Управляющие устройства для освещения и жалюзи MYHOME (BTICINO) | PL3 | 10 | ШТ | Под заказ Т2 | Сертифицировано | 2026-08-05 | 1068.81 | 1282.57 | 1282.57 |  | 0.086 | 0.52452 | 94 | 62 | 90 | 8012199742052 |  |  | MyHome
HC4915/2AB | нет | Axolute Клавиши с символами для системы автоматизации для 1 функции - 2 модуля, ON, цвет алюминий | Axolute Клавиши с символами для системы автоматизации для 1 функции - 2 модуля, ON, алюминий | Bticino | Автоматизация BTicino | 2343 | Управляющие устройства для освещения и жалюзи MYHOME (BTICINO) | PL3 | 10 | ШТ | Под заказ Т2 | Сертифицировано | 2026-08-05 | 931.43 | 1117.72 | 1117.72 |  | 0.086 | 0.52452 | 94 | 62 | 90 | 8012199742076 |  |  | MyHome
HC4915/2AC | нет | Axolute Клавиши с символами для системы автоматизации для 1 функции - 2 модуля, GEN, цвет алюминий | Axolute Клавиши с символами для системы автоматизации для 1 функции - 2 модуля, GEN, алюминий | Bticino | Автоматизация BTicino | 2343 | Управляющие устройства для освещения и жалюзи MYHOME (BTICINO) | PL3 | 10 | ШТ | Под заказ Т2 | Сертифицировано | 2026-08-05 | 839.85 | 1007.82 | 1007.82 |  | 0.086 | 0.52452 | 94 | 62 | 90 | 8012199742090 |  |  | MyHome
HC4915/2AD | нет | Axolute Клавиши с символами для системы автоматизации для 1 функции - 2 модуля, Светорегулятор, цвет алюминий | Axolute Клавиши с символами для системы автоматизации для 1 функции - 2 модуля, Светорегулятор, алюминий | Bticino | Автоматизация BTicino | 2343 | Управляющие устройства для освещения и жалюзи MYHOME (BTICINO) | PL3 | 10 | ШТ | Под заказ Т2 | Сертифицировано | 2026-08-05 | 931.43 | 1117.72 | 1117.72 |  | 0.086 | 0.52452 | 94 | 62 | 90 | 8012199742120 |  |  | MyHome
HC4915/2BA | нет | Axolute Клавиши с символами для системы автоматизации для 1 функции - 2 модуля, Лампочка, цвет алюминий | Axolute Клавиши с символами для системы автоматизации для 1 функции - 2 модуля, Лампочка, алюминий | Bticino | Автоматизация BTicino | 2343 | Управляющие устройства для освещения и жалюзи MYHOME (BTICINO) | PL3 | 10 | ШТ | Под заказ Т2 | Сертифицировано | 2026-08-05 | 839.85 | 1007.82 | 1007.82 |  | 0.086 | 0.52452 | 94 | 62 | 90 | 8012199742137 |  |  | MyHome
HC4915/2BB | нет | Axolute Клавиши с символами для системы автоматизации для 1 функции - 2 модуля, Колокольчик, цвет алюминий | Axolute Клавиши с символами для системы автоматизации для 1 функции - 2 модуля, Колокольчик, алюминий | Bticino | Автоматизация BTicino | 2343 | Управляющие устройства для освещения и жалюзи MYHOME (BTICINO) | PL3 | 10 | ШТ | Под заказ Т2 | Сертифицировано | 2026-08-05 | 879.91 | 1055.89 | 1055.89 |  | 0.086 | 0.52452 | 94 | 62 | 90 | 8012199742151 |  |  | MyHome
HC4915/2BC | нет | Axolute Клавиши с символами для системы автоматизации для 1 функции - 2 модуля, Вентилятор, цвет алюминий | Axolute Клавиши с символами для системы автоматизации для 1 функции - 2 модуля, Вентилятор, алюминий | Bticino | Автоматизация BTicino | 2343 | Управляющие устройства для освещения и жалюзи MYHOME (BTICINO) | PL3 | 10 | ШТ | Под заказ Т2 | Сертифицировано | 2026-08-05 | 975.87 | 1171.04 | 1171.04 |  | 0.086 | 0.52452 | 94 | 62 | 90 | 8012199742175 |  |  | MyHome
HC4915AA | нет | Axolute Клавиши с символами для системы автоматизации для 1 функции - 1 модуль, OFF, цвет алюминий | Axolute Клавиши с символами для системы автоматизации для 1 функции - 1 модуль, OFF, алюминий | Bticino | Автоматизация BTicino | 2343 | Управляющие устройства для освещения и жалюзи MYHOME (BTICINO) | PL3 | 10 | ШТ | Под заказ Т2 | Сертифицировано | 2026-08-05 | 931.43 | 1117.72 | 1117.72 |  | 0.038 | 0.18792 | 58 | 54 | 60 | 8012199741819 |  |  | MyHome
HC4915AB | нет | Axolute Клавиши с символами для системы автоматизации для 1 функции - 1 модуль, ON, цвет алюминий | Axolute Клавиши с символами для системы автоматизации для 1 функции - 1 модуль, ON, алюминий | Bticino | Автоматизация BTicino | 2343 | Управляющие устройства для освещения и жалюзи MYHOME (BTICINO) | PL3 | 10 | ШТ | Под заказ Т2 | Сертифицировано | 2026-08-05 | 931.43 | 1117.72 | 1117.72 |  | 0.038 | 0.18792 | 58 | 54 | 60 | 8012199741833 |  |  | MyHome
HC4915AC | нет | Axolute Клавиши с символами для системы автоматизации для 1 функции - 1 модуль, GEN, цвет алюминий | Axolute Клавиши с символами для системы автоматизации для 1 функции - 1 модуль, GEN, алюминий | Bticino | Автоматизация BTicino | 2343 | Управляющие устройства для освещения и жалюзи MYHOME (BTICINO) | PL3 | 10 | ШТ | Под заказ Т2 | Сертифицировано | 2026-08-05 | 931.43 | 1117.72 | 1117.72 |  | 0.038 | 0.18792 | 58 | 54 | 60 | 8012199741857 |  |  | MyHome
HC4915AD | нет | Axolute Клавиши с символами для системы автоматизации для 1 функции - 1 модуль, Светорегулятор, цвет алюминий | Axolute Клавиши с символами для системы автоматизации для 1 функции - 1 модуль, Светорегулятор, алюминий | Bticino | Автоматизация BTicino | 2343 | Управляющие устройства для освещения и жалюзи MYHOME (BTICINO) | PL3 | 10 | ШТ | Под заказ Т2 | Сертифицировано | 2026-08-05 | 975.79 | 1170.95 | 1170.95 |  | 0.038 | 0.18792 | 58 | 54 | 60 | 8012199741871 |  |  | MyHome
HC4915AE | нет | Ax Клавиша Стоп алюм | Axolute Клавиша Стоп, алюминий | Bticino | Автоматизация BTicino | 2343 | Управляющие устройства для освещения и жалюзи MYHOME (BTICINO) | PL3 | 10 | ШТ | Под заказ Т2 | Сертифицировано | 2026-08-05 | 944.25 | 1133.1 | 1133.1 |  | 0.038 | 0.18792 | 58 | 54 | 60 | 8005543469422 |  |  | MyHome
HC4915BA | нет | Axolute Клавиши с символами для системы автоматизации для 1 функции - 1 модуль, Лампа, цвет алюминий | Axolute Клавиши с символами для системы автоматизации для 1 функции - 1 модуль, Лампа, алюминий | Bticino | Автоматизация BTicino | 2343 | Управляющие устройства для освещения и жалюзи MYHOME (BTICINO) | PL3 | 10 | ШТ | Под заказ Т2 | Сертифицировано | 2026-08-05 | 963.72 | 1156.46 | 1156.46 |  | 0.038 | 0.18792 | 58 | 54 | 60 | 8012199741895 |  |  | MyHome
HC4915BB | нет | Axolute Клавиши с символами для системы автоматизации для 1 функции - 1 модуль, Колокольчик, цвет алюминий | Axolute Клавиши с символами для системы автоматизации для 1 функции - 1 модуль, Колокольчик, алюминий | Bticino | Автоматизация BTicino | 2343 | Управляющие устройства для освещения и жалюзи MYHOME (BTICINO) | PL3 | 10 | ШТ | Под заказ Т2 | Сертифицировано | 2026-08-05 | 975.87 | 1171.04 | 1171.04 |  | 0.038 | 0.18792 | 58 | 54 | 60 | 8012199741918 |  |  | MyHome
HC4915BC | нет | Axolute Клавиши с символами для системы автоматизации для 1 функции - 1 модуль, Вентилятор, цвет алюминий | Axolute Клавиши с символами для системы автоматизации для 1 функции - 1 модуль, Вентилятор, алюминий | Bticino | Автоматизация BTicino | 2343 | Управляющие устройства для освещения и жалюзи MYHOME (BTICINO) | PL3 | 10 | ШТ | Под заказ Т2 | Сертифицировано | 2026-08-05 | 1022.35 | 1226.82 | 1226.82 |  | 0.038 | 0.18792 | 58 | 54 | 60 | 8012199741932 |  |  | MyHome
HC4915BD | нет | Axolute Клавиши с символами для системы автоматизации для 1 функции - 1 модуль, Ключ, цвет алюминий | Axolute Клавиши с символами для системы автоматизации для 1 функции - 1 модуль, Ключ, алюминий | Bticino | Автоматизация BTicino | 2343 | Управляющие устройства для освещения и жалюзи MYHOME (BTICINO) | PL3 | 10 | ШТ | Под заказ Т2 | Сертифицировано | 2026-08-05 | 1022.35 | 1226.82 | 1226.82 |  | 0.038 | 0.18792 | 58 | 54 | 60 | 8012199741956 |  |  | MyHome
HC4915BL | нет | Ax Клавиша свет кроват 1м алюм | Axolute Клавиша Свет кровать 1м, алюминий | Bticino | ЭУИ Luxe | 2343 | Управляющие устройства для освещения и жалюзи MYHOME (BTICINO) | PL3 | 10 | ШТ | Под заказ Т2 | Сертифицировано | 2026-08-05 | 1687.8 | 2025.36 | 2025.36 |  | 0.031 | 0.18792 | 58 | 54 | 60 | 8005543469705 |  |  | Axolute-Электроустановочные изделия
HC4915DD | нет | Ax Клавиша Не беспок 1м алюм | Axolute Клавиша Не беспокоить 1м, алюминий | Bticino | Автоматизация BTicino | 2355 | Шинные системы управления для гостиниц (BTICINO) | PL4 | 10 | ШТ | Под заказ Т2 | Сертифицировано | 2026-08-05 | 1920.93 | 2305.12 | 2305.12 |  | 0.031 | 0.18792 | 58 | 54 | 60 | 8005543469729 |  |  | MyHome
HC4915M2BL | нет | Ax Клавиша свет кроват 2м алюм | Axolute Клавиша Свет кровать. 2м, алюминий | Bticino | ЭУИ Luxe | 2343 | Управляющие устройства для освещения и жалюзи MYHOME (BTICINO) | PL3 | 10 | ШТ | Под заказ Т2 | Сертифицировано | 2026-08-05 | 2055.07 | 2466.08 | 2466.08 |  | 0.082 | 0.52452 | 94 | 62 | 90 | 8005543469743 |  |  | Axolute-Электроустановочные изделия
HC4915MR | нет | Ax Клавиша Уберит комн 1м алюм | Axolute Клавиша Уберите комнату 1м, алюминий | Bticino | Автоматизация BTicino | 2355 | Шинные системы управления для гостиниц (BTICINO) | PL4 | 10 | ШТ | Под заказ Т2 | Сертифицировано | 2026-08-05 | 1920.93 | 2305.12 | 2305.12 |  | 0.031 | 0.18792 | 58 | 54 | 60 | 8005543469767 |  |  | MyHome
HC4921/2LA | нет | Axolute Клавиши с подсвечиваемыми символами для выключателей в дизайне AXIAL - 2 модуля, Лампа, цвет алюминий | Axolute Клавиши с подсвечиваемыми символами для выключателей в дизайне AXIAL - 2 модуля, Лампа, алюминий | Bticino | ЭУИ Luxe | 2230 | Axolute электроустановочные изделия Bticino | PL2 | 10 | ШТ | Под заказ Т2 | Сертифицировано | 2026-08-05 | 1201.9 | 1442.28 | 1442.28 |  | 0.1 | 0.52452 | 94 | 62 | 90 | 8012199789101 |  |  | Axolute-Электроустановочные изделия
HC4921/2LD | нет | Axolute Клавиши с подсвечиваемыми символами для выключателей в дизайне AXIAL - 2 модуля, звонок, цвет алюминий | Axolute Клавиши с подсвечиваемыми символами для выключателей в дизайне AXIAL - 2 модуля, звонок, алюминий | Bticino | ЭУИ Luxe | 2230 | Axolute электроустановочные изделия Bticino | PL2 | 10 | ШТ | Под заказ Т2 | Сертифицировано | 2026-08-05 | 1246.84 | 1496.21 | 1496.21 |  | 0.1 | 0.52452 | 94 | 62 | 90 | 8012199789163 |  |  | Axolute-Электроустановочные изделия
HC4921/2LE | нет | Axolute Клавиши с подсвечиваемыми символами для выключателей в дизайне AXIAL - 2 модуля, вентилятор, цвет алюминий | Axolute Клавиши с подсвечиваемыми символами для выключателей в дизайне AXIAL - 2 модуля, вентилятор, алюминий | Bticino | ЭУИ Luxe | 2230 | Axolute электроустановочные изделия Bticino | PL2 | 10 | ШТ | Под заказ Т2 | Сертифицировано | 2026-08-05 | 1212.27 | 1454.72 | 1454.72 | Будет удален | 0.1 | 0.52452 | 94 | 62 | 90 | 8012199789187 |  |  | Axolute-Электроустановочные изделия
HC4921/2LF | да | Axolute Клавиши с подсвечиваемыми символами для выключателей в дизайне AXIAL - 2 модуля, ключ, цвет алюминий | Axolute Клавиши с подсвечиваемыми символами для выключателей в дизайне AXIAL - 2 модуля, ключ, алюминий | Bticino | ЭУИ Luxe | 2230 | Axolute электроустановочные изделия Bticino | PL2 | 10 | ШТ | Под заказ Т2 | Сертифицировано | 2026-08-05 | 1257.58 | 1509.1 | 1509.1 |  | 0.1 | 0.52452 | 94 | 62 | 90 | 8012199789200 |  |  | Axolute-Электроустановочные изделия
HC4921DD | нет | Ax Клавиша Не беспок 1м алюм | Axolute Клавиша Не беспокоить 1м, алюминий | Bticino | ЭУИ Luxe | 2230 | Axolute электроустановочные изделия Bticino | PL2 | 10 | ШТ | Под заказ Т2 | Сертифицировано | 2026-08-05 | 1183.35 | 1420.02 | 1420.02 |  | 0.03 | 0.09396 | 58 | 27 | 60 | 8005543468883 |  |  | Axolute-Электроустановочные изделия
HC4921LA | нет | Axolute Клавиши с подсвечиваемыми символами для выключателей в дизайне AXIAL - 1 модуль, Лампа, цвет алюминий | Axolute Клавиши с подсвечиваемыми символами для выключателей в дизайне AXIAL - 1 модуль, Лампа, алюминий | Bticino | ЭУИ Luxe | 2230 | Axolute электроустановочные изделия Bticino | PL2 | 10 | ШТ | Под заказ Т2 | Сертифицировано | 2026-08-05 | 1019.48 | 1223.38 | 1223.38 |  | 0.03 | 0.09396 | 58 | 27 | 60 | 8012199770086 |  |  | Axolute-Электроустановочные изделия
HC4921LD | да | Axolute Клавиши с подсвечиваемыми символами для выключателей в дизайне AXIAL - 1 модуль, звонок, цвет алюминий | Axolute Клавиши с подсвечиваемыми символами для выключателей в дизайне AXIAL - 1 модуль, звонок, алюминий | Bticino | ЭУИ Luxe | 2230 | Axolute электроустановочные изделия Bticino | PL2 | 10 | ШТ | Под заказ Т2 | Сертифицировано | 2026-08-05 | 1019.48 | 1223.38 | 1223.38 |  | 0.03 | 0.09396 | 58 | 27 | 60 | 8012199770116 |  |  | Axolute-Электроустановочные изделия
HC4921LE | нет | Axolute Клавиши с подсвечиваемыми символами для выключателей в дизайне AXIAL - 1 модуль, вентилятор, цвет алюминий | Axolute Клавиши с подсвечиваемыми символами для выключателей в дизайне AXIAL - 1 модуль, вентилятор, алюминий | Bticino | ЭУИ Luxe | 2230 | Axolute электроустановочные изделия Bticino | PL2 | 10 | ШТ | Под заказ Т2 | Сертифицировано | 2026-08-05 | 1019.48 | 1223.38 | 1223.38 | Будет удален | 0.03 | 0.09396 | 58 | 27 | 60 | 8012199770123 |  |  | Axolute-Электроустановочные изделия
HC4921LF | нет | Axolute Клавиши с подсвечиваемыми символами для выключателей в дизайне AXIAL - 1 модуль, ключ, цвет алюминий | Axolute Клавиши с подсвечиваемыми символами для выключателей в дизайне AXIAL - 1 модуль, ключ, алюминий | Bticino | ЭУИ Luxe | 2230 | Axolute электроустановочные изделия Bticino | PL2 | 10 | ШТ | Под заказ Т2 | Сертифицировано | 2026-08-05 | 1075.58 | 1290.7 | 1290.7 |  | 0.03 | 0.09396 | 58 | 27 | 60 | 8012199770130 |  |  | Axolute-Электроустановочные изделия
HC4921MR | нет | Ax Клавиша Уберит комн 1м алюм | Axolute Клавиша Уберите комнату 1м, алюминий | Bticino | ЭУИ Luxe | 2230 | Axolute электроустановочные изделия Bticino | PL2 | 10 | ШТ | Под заказ Т2 | Сертифицировано | 2026-08-05 | 1183.35 | 1420.02 | 1420.02 |  | 0.03 | 0.09396 | 58 | 27 | 60 | 8005543468920 |  |  | Axolute-Электроустановочные изделия
HC4949 | да | Axolute Заглушка ? модуля, цвет алюминий | Axolute Заглушка 0.5 модуля, алюминий | Bticino | ЭУИ Luxe | 2230 | Axolute электроустановочные изделия Bticino | PL2 | 1 | ШТ | На складе | Не подлежит сертификации | 2022-12-31 | 330.57 | 396.68 | 396.68 |  | 0.042 | 0.18792 | 58 | 54 | 60 | 8012199766041 |  |  | Axolute-Электроустановочные изделия
HC4950 | да | Axolute Заглушка 1 модуль, цвет алюминий | Axolute Заглушка 1 модуль, алюминий | Bticino | ЭУИ Luxe | 2230 | Axolute электроустановочные изделия Bticino | PL2 | 1 | ШТ | На складе | Не подлежит сертификации | 2022-12-31 | 432.59 | 519.11 | 519.11 |  | 0.057 | 0.253 | 230 | 50 | 22 | 8012199750156 |  |  | Axolute-Электроустановочные изделия
HC4951 | да | Axolute Заглушка 2 модуля, цвет алюминий | Axolute Заглушка 2 модуля, алюминий | Bticino | ЭУИ Luxe | 2230 | Axolute электроустановочные изделия Bticino | PL2 | 1 | ШТ | На складе | Не подлежит сертификации | 2022-12-31 | 735.01 | 882.01 | 882.01 |  | 0.185 | 1.6335 | 275 | 108 | 55 | 8012199792446 |  |  | Axolute-Электроустановочные изделия
HC4953 | да | Axolute Заглушка с выходным отверстием ? 9 мм, цвет алюминий | Axolute Заглушка с выходным отверстием 9 мм, алюминий | Bticino | ЭУИ Luxe | 2230 | Axolute электроустановочные изделия Bticino | PL2 | 1 | ШТ | Под заказ Т2 | Не подлежит сертификации | 2022-12-31 | 942.46 | 1130.95 | 1130.95 |  | 0.006 | 0.024334 | 46 | 23 | 23 | 8012199762616 |  |  | Axolute-Электроустановочные изделия
HC4954 | да | Axolute Заглушка с выходным отверстием 9 мм, с 2 коннекторами для организации распайки, цвет алюминий | Axolute Заглушка с выходным отверстием мм, с 2 коннекторами для организации распайки, алюминий | Bticino | ЭУИ Luxe | 2230 | Axolute электроустановочные изделия Bticino | PL2 | 1 | ШТ | Под заказ Т2 | Не подлежит сертификации | 2022-12-31 | 4873.02 | 5847.62 | 5847.62 |  | 0.186 | 1.6335 | 275 | 108 | 55 | 8012199767673 |  |  | Axolute-Электроустановочные изделия
HC4955/20 | нет | Axolute Вывод кабеля 20A с нерасплавляющейся лицевой панелью, цвет алюминий | Axolute Вывод кабеля 20A с нерасплавляющейся лицевой панелью, алюминий | Bticino | ЭУИ Luxe | 2230 | Axolute электроустановочные изделия Bticino | PL2 | 1 | ШТ | Под заказ Т2 | Сертифицировано | 2024-11-17 | 6332.4 | 7598.88 | 7598.88 | [6 empty] | 8012199834900 |  |  | Axolute-Электроустановочные изделия
HC4955/45 | да | Axolute Вывод кабеля 45A с нерасплавляющейся лицевой панелью, цвет алюминий | Axolute Вывод кабеля 45A с нерасплавляющейся лицевой панелью, алюминий | Bticino | ЭУИ Luxe | 2230 | Axolute электроустановочные изделия Bticino | PL2 | 1 | ШТ | На складе | Сертифицировано | 2024-11-17 | 7235.46 | 8682.55 | 8682.55 | [6 empty] | 8012199834924 |  |  | Axolute-Электроустановочные изделия
HD4001AN | да | AXL Вкл акс авт 10А 1м бел | Axolute. Выключатель аксиальный одноклавишный 10А 250В. Автоматические клеммы. 1 модуль. Цвет Белый | Bticino | ЭУИ Luxe | 2230 | Axolute электроустановочные изделия Bticino | PL2 | 1 | ШТ | На складе | Сертифицировано | 2023-07-18 | 2167.88 | 2601.46 | 2601.46 |  | 0.252 | 0.98235 | 185 | 118 | 45 | 8005543586532 |  |  | Axolute
HD4001M2AN | да | AXL Вкл акс авт 10А 2м бел | Axolute. Выключатель аксиальный одноклавишный 10А 250В. Автоматические клеммы. 2 модуля. Цвет Белый | Bticino | ЭУИ Luxe | 2230 | Axolute электроустановочные изделия Bticino | PL2 | 1 | ШТ | На складе | Сертифицировано | 2023-07-18 | 3360.26 | 4032.31 | 4032.31 |  | 0.275 | 1.6335 | 275 | 108 | 55 | 8005543585856 |  |  | Axolute
HD4001M2N | да | AXL Выкл акс 10А 2м бел | Axolute. Выключатель аксиальный одноклавишный 10А 250В. Винтовые клеммы. 2 модуля. Цвет Белый | Bticino | ЭУИ Luxe | 2230 | Axolute электроустановочные изделия Bticino | PL2 | 1 | ШТ | На складе | Сертифицировано | 2023-08-03 | 2221.17 | 2665.4 | 2665.4 |  | 0.275 | 1.6335 | 275 | 108 | 55 | 8005543586495 |  |  | Axolute-Электроустановочные изделия
HD4001N | да | AXL Выкл акс 10А 1м бел | Axolute. Выключатель аксиальный одноклавишный 10А 250В. Винтовые клеммы. 1 модуль. Цвет Белый | Bticino | ЭУИ Luxe | 2230 | Axolute электроустановочные изделия Bticino | PL2 | 1 | ШТ | На складе | Сертифицировано | 2023-08-03 | 2167.88 | 2601.46 | 2601.46 |  | 0.252 | 0.98235 | 185 | 118 | 45 | 8005543568859 |  |  | Axolute-Электроустановочные изделия
HD4002 | да | Axolute Выключатель 2Р 20 АХ 250 В~ цвет белый | Axolute Выключатель 2Р 20 Axolute 250 В~, цвет белый | Bticino | ЭУИ Luxe | 2230 | Axolute электроустановочные изделия Bticino | PL2 | 10 | ШТ | Под заказ Т2 | Сертифицировано | 2023-06-26 | 3934.88 | 4721.86 | 4721.86 |  | 0.287 | 1.2006 | 185 | 118 | 55 | 8012199984872 |  |  | Axolute-Электроустановочные изделия
HD4003AN | да | AXL Пркл акс авт 10А 1м бел | Axolute. Переключатель аксиальный одноклавишный 10А 250В. Автоматические клеммы. 1 модуль. Цвет Белый | Bticino | ЭУИ Luxe | 2230 | Axolute электроустановочные изделия Bticino | PL2 | 1 | ШТ | На складе | Сертифицировано | 2023-07-18 | 2609.11 | 3130.93 | 3130.93 |  | 0.252 | 0.98235 | 185 | 118 | 45 | 8005543585870 |  |  | Axolute
HD4003M2AN | да | AXL Пркл акс авт 10А 2м бел | Axolute. Переключатель аксиальный одноклавишный 10А 250В. Автоматические клеммы. 2 модуля. Цвет Белый | Bticino | ЭУИ Luxe | 2230 | Axolute электроустановочные изделия Bticino | PL2 | 1 | ШТ | На складе | Сертифицировано | 2023-07-18 | 3973.25 | 4767.9 | 4767.9 |  | 0.275 | 1.6335 | 275 | 108 | 55 | 8005543585894 |  |  | Axolute
HD4003M2N | да | AXL Перекл акс 10А 2м бел | Axolute. Переключатель аксиальный одноклавишный 10А 250В. Винтовые клеммы. 2 модуля. Цвет Белый | Bticino | ЭУИ Luxe | 2230 | Axolute электроустановочные изделия Bticino | PL2 | 1 | ШТ | На складе | Сертифицировано | 2023-08-03 | 2634.71 | 3161.65 | 3161.65 |  | 0.275 | 1.6335 | 275 | 108 | 55 | 8005543586518 |  |  | Axolute-Электроустановочные изделия
HD4003N | да | AXL Перекл акс 10А 1м бел | Axolute. Переключатель аксиальный одноклавишный 10А 250В. Винтовые клеммы. 1 модуль. Цвет Белый | Bticino | ЭУИ Luxe | 2230 | Axolute электроустановочные изделия Bticino | PL2 | 1 | ШТ | На складе | Сертифицировано | 2023-08-03 | 2609.11 | 3130.93 | 3130.93 |  | 0.252 | 0.98235 | 185 | 118 | 45 | 8005543568873 |  |  | Axolute-Электроустановочные изделия
HD4004 | да | Axolute Переключатель промежуточный 1Р 16 А 250 В~ 1 модуль, винтовые клеммы, дизайн AXIAL, цвет белый | Axolute Переключатель промежуточный 1Р 16 А 250 В~ 1 модуль, винтовые клеммы, дизайн AXIAL, цвет белый | Bticino | ЭУИ Luxe | 2230 | Axolute электроустановочные изделия Bticino | PL2 | 1 | ШТ | На складе | Сертифицировано | 2023-06-26 | 4244.68 | 5093.62 | 5093.62 |  | 0.282 | 1.2006 | 185 | 118 | 55 | 8012199984544 |  |  | Axolute-Электроустановочные изделия
HD4004M2 | да | Axolute Переключатель промежуточный 1Р 16 А 250 В~ 2 модуля, винтовые клеммы, дизайн AXIAL, цвет белый | Axolute Переключатель промежуточный 1Р 16 А 250 В~ 2 модуля, винтовые клеммы, дизайн AXIAL, цвет белый | Bticino | ЭУИ Luxe | 2230 | Axolute электроустановочные изделия Bticino | PL2 | 1 | ШТ | На складе | Сертифицировано | 2023-06-26 | 4327.7 | 5193.24 | 5193.24 |  | 0.315 | 1.6335 | 275 | 108 | 55 | 8012199984568 |  |  | Axolute-Электроустановочные изделия
HD4005AN | да | AXL Кнп акс авт 10А 1м бел | Axolute. Кнопка аксиальная одноклавишная 10А 250В. Автоматические клеммы. 1 модуль. Цвет Белый | Bticino | ЭУИ Luxe | 2230 | Axolute электроустановочные изделия Bticino | PL2 | 1 | ШТ | На складе | Сертифицировано | 2023-07-18 | 2658.97 | 3190.76 | 3190.76 |  | 0.252 | 0.98235 | 185 | 118 | 45 | 8005543585917 |  |  | Axolute
HD4005M2AN | нет | AXL Кнп акс авт 10А 2м бел | Axolute. Кнопка аксиальная одноклавишная 10А 250В. Автоматические клеммы. 2 модуля. Цвет Белый | Bticino | ЭУИ Luxe | 2230 | Axolute электроустановочные изделия Bticino | PL2 | 1 | ШТ | Под заказ Т2 | Сертифицировано | 2023-07-18 | 3068.04 | 3681.65 | 3681.65 |  | 0.275 | 1.6335 | 275 | 108 | 55 | 8005543585931 |  |  | Axolute
HD4005M2N | да | AXL Кнопка акс 10А 2м бел | Axolute. Кнопка аксиальная одноклавишный 10А 250В. Винтовые клеммы. 2 модуля. Цвет Белый | Bticino | ЭУИ Luxe | 2230 | Axolute электроустановочные изделия Bticino | PL2 | 1 | ШТ | Под заказ Т2 | Сертифицировано | 2023-08-03 | 2515.24 | 3018.29 | 3018.29 |  | 0.275 | 1.6335 | 275 | 108 | 55 | 8005543586556 |  |  | Axolute-Электроустановочные изделия
HD4005N | да | AXL Кнопка акс 10А 1м бел | Axolute. Кнопка аксиальная одноклавишный 10А 250В. Винтовые клеммы. 1 модуль. Цвет Белый | Bticino | ЭУИ Luxe | 2230 | Axolute электроустановочные изделия Bticino | PL2 | 1 | ШТ | На складе | Сертифицировано | 2023-08-03 | 2128.24 | 2553.89 | 2553.89 |  | 0.252 | 0.98235 | 185 | 118 | 45 | 8005543568897 |  |  | Axolute-Электроустановочные изделия
HD4011 | нет | Ах выкл 32 А 1 мод белый | Ахolute Выключатель 32 А 1 мод белый | Bticino | ЭУИ Luxe | 2230 | Axolute электроустановочные изделия Bticino | PL2 | 10 | ШТ | Под заказ Т2 | Сертифицировано | 2023-06-26 | 7288 | 8745.6 | 8745.6 |  | 0.431 | 1.2006 | 185 | 118 | 55 | 8012199988085 |  |  | Axolute-Электроустановочные изделия
HD4011S | нет | Ах. выкл с неон. рамкой белый | Axolute Выключатель с неон. рамкой белый | Bticino | ЭУИ Luxe | 2230 | Axolute электроустановочные изделия Bticino | PL2 | 1 | ШТ | Под заказ Т2 | Сертифицировано | 2023-06-26 | 14565.38 | 17478.46 | 17478.46 |  | 0.09 | 0.3876 | 95 | 85 | 48 | 8012199988108 |  |  | Axolute-Электроустановочные изделия
HD4011SW | нет | Ах.выкл.неон.рамк марк. белый | Axolute Выключатель с неон.рамк марк. белый | Bticino | ЭУИ Luxe | 2230 | Axolute электроустановочные изделия Bticino | PL2 | 1 | ШТ | Под заказ Т2 | Сертифицировано | 2023-06-26 | 14719.46 | 17663.35 | 17663.35 |  | 0.09 | 0.3876 | 95 | 85 | 48 | 8012199988122 |  |  | Axolute-Электроустановочные изделия
HD4016 | нет | Axolute 4-позиционный поворотный переключатель для управления кондиционерами, вентиляторами и т.п. – 3 А, 250 В~, цвет белый | Axolute 4-позиционный поворотный переключатель для управления кондиционерами, вентиляторами и т.п. – 3 А, 250 В~, цвет белый | Bticino | ЭУИ Luxe | 2230 | Axolute электроустановочные изделия Bticino | PL2 | 1 | ШТ | Под заказ Т2 | Сертифицировано | 2023-02-12 | 27962.93 | 33555.52 | 33555.52 |  | 0.054 | 0.18792 | 58 | 54 | 60 | 8012199988146 |  |  | Axolute-Электроустановочные изделия
HD4019 | нет | Ах.вык.45А с неон.рамк белый | Axolute Вык.45А с неон.рамк белый | Bticino | ЭУИ Luxe | 2230 | Axolute электроустановочные изделия Bticino | PL2 | 5 | ШТ | Под заказ Т2 | Сертифицировано | 2023-06-26 | 9126.12 | 10951.34 | 10951.34 |  | 0.672 | 4.5174 | 270 | 117 | 143 | 8012199988153 |  |  | Axolute-Электроустановочные изделия
HD4027 | нет | Axolute 2-х кнопочный переключатель 16А 1Р 1-0-2, цвет белый | Axolute 2-х кнопочный переключатель 16А 1Р 1-0-2, цвет белый | Bticino | ЭУИ Luxe | 2230 | Axolute электроустановочные изделия Bticino | PL2 | 1 | ШТ | Под заказ Т2 | Сертифицировано | 2023-06-26 | 5616.97 | 6740.36 | 6740.36 |  | 0.192 | 1.2006 | 185 | 118 | 55 | 8012199987200 |  |  | Axolute-Электроустановочные изделия
HD4027M2 | да | Axolute 2-х кнопочный переключатель 16 А, 1Р 1-0-2 – 2 модуля, цвет белый | Axolute 2-х кнопочный переключатель 16 А, 1Р 1-0-2 – 2 модуля, цвет белый | Bticino | ЭУИ Luxe | 2230 | Axolute электроустановочные изделия Bticino | PL2 | 1 | ШТ | Под заказ Т2 | Сертифицировано | 2023-06-26 | 7843.06 | 9411.67 | 9411.67 | Будет удален | 0.152 | 1.2006 | 185 | 118 | 55 | 8012199987828 |  |  | Axolute-Электроустановочные изделия
HD4028H | нет | Axolute Двойная кнопка для отелей, "Не беспокоить/Пожалуйста, уберите комнату", цвет белый | Axolute Двойная кнопка для отелей, "Не беспокоить/Пожалуйста, уберите комнату", цвет белый | Bticino | ЭУИ Luxe | 2230 | Axolute электроустановочные изделия Bticino | PL2 | 10 | ШТ | Под заказ Т2 | Сертифицировано | 2023-06-26 | 5782.18 | 6938.62 | 6938.62 |  | 0.192 | 1.2006 | 185 | 118 | 55 | 8012199988177 |  |  | Axolute-Электроустановочные изделия
HD4033 | да | Axolute Кнопка со шнуром 1Р (NO) 10 А 250 В~, цвет белый | Axolute Кнопка со шнуром 1Р (NO) 10 А 250 В~, цвет белый | Bticino | ЭУИ Luxe | 2230 | Axolute электроустановочные изделия Bticino | PL2 | 1 | ШТ | Под заказ Т2 | Сертифицировано | 2023-06-26 | 4462.77 | 5355.32 | 5355.32 |  | 0.026 | 0.09396 | 58 | 27 | 60 | 8012199987224 |  |  | Axolute-Электроустановочные изделия
HD4036 | да | Axolute Кнопка двойная 1Р (NO) + 1Р (NO) 10 А 250 В~, цвет белый | Axolute Кнопка двойная 1Р (NO) + 1Р (NO) 10 А 250 В~, цвет белый | Bticino | ЭУИ Luxe | 2230 | Axolute электроустановочные изделия Bticino | PL2 | 10 | ШТ | Под заказ Т2 | Сертифицировано | 2026-07-22 | 4688.51 | 5626.21 | 5626.21 | Будет удален | 0.192 | 1.2006 | 185 | 118 | 55 | 8012199987248 |  |  | Axolute-Электроустановочные изделия
HD4036M2 | нет | Axolute Кнопка двойная 1Р (NO) + 1Р (NO) 10 А 250 В~ – 2 модуля, цвет белый | Axolute Кнопка двойная 1Р (NO) + 1Р (NO) 10 А 250 В~ – 2 модуля, цвет белый | Bticino | ЭУИ Luxe | 2230 | Axolute электроустановочные изделия Bticino | PL2 | 5 | ШТ | Под заказ Т2 | Сертифицировано | 2026-07-22 | 6630.88 | 7957.06 | 7957.06 | Будет удален | 0.152 | 1.2006 | 185 | 118 | 55 | 8012199987842 |  |  | Axolute-Электроустановочные изделия
HD4037 | да | Axolute Кнопка двойная с блокировкой 1Р (NO) + 1Р (NO) 10 А 250 В~, цвет белый | Axolute Кнопка двойная с блокировкой 1Р (NO) + 1Р (NO) 10 А 250 В~, цвет белый | Bticino | ЭУИ Luxe | 2230 | Axolute электроустановочные изделия Bticino | PL2 | 10 | ШТ | Под заказ Т2 | Сертифицировано | 2026-07-22 | 6679.48 | 8015.38 | 8015.38 |  | 0.192 | 1.2006 | 185 | 118 | 55 | 8012199987262 |  |  | Axolute-Электроустановочные изделия
HD4037M2 | нет | Axolute Кнопка двойная с блокировкой 1Р (NO) + 1Р (NO) 10 А 250 В~ – 2 модуля, цвет белый | Axolute Кнопка двойная с блокировкой 1Р (NO) + 1Р (NO) 10 А 250 В~ – 2 модуля, цвет белый | Bticino | ЭУИ Luxe | 2230 | Axolute электроустановочные изделия Bticino | PL2 | 5 | ШТ | Под заказ Т2 | Сертифицировано | 2026-07-22 | 8197.57 | 9837.08 | 9837.08 | Будет удален | 0.152 | 1.2006 | 185 | 118 | 55 | 8012199987866 |  |  | Axolute-Электроустановочные изделия
HD4044 | нет | Axolute Кнопка 2Р (NO) 10 А 250 В~ – с независимыми контактами, цвет белый | Axolute Кнопка 2Р (NO) 10 А 250 В~ – с независимыми контактами, цвет белый | Bticino | ЭУИ Luxe | 2230 | Axolute электроустановочные изделия Bticino | PL2 | 10 | ШТ | Под заказ Т2 | Сертифицировано | 2023-06-26 | 3119.47 | 3743.36 | 3743.36 |  | 0.192 | 1.2006 | 185 | 118 | 55 | 8012199987361 |  |  | Axolute-Электроустановочные изделия
HD4113 | нет | Axolute Розетка 2К+З, 10 А 250 В~ , с заземляющими контактами, ? 4 мм, цвет белый | Axolute Розетка 2К+З, 10 А 250 В~ , с заземляющими контактами, 4 мм, цвет белый | Bticino | ЭУИ Luxe | 2230 | Axolute электроустановочные изделия Bticino | PL2 | 10 | ШТ | Под заказ Т2 | Сертифицировано | 2023-09-04 | 654.69 | 785.63 | 785.63 |  | 0.311 | 0.98235 | 185 | 118 | 45 | 8012199983158 |  |  | Axolute-Электроустановочные изделия
HD4125 | да | Axolute Розетка 2К, 16 А с защитными шторками Евро – Американский стандарт, цвет белый | Axolute Розетка 2К, 16 А с защитными шторками Евро – Американский стандарт, цвет белый | Bticino | ЭУИ Luxe | 2230 | Axolute электроустановочные изделия Bticino | PL2 | 10 | ШТ | Под заказ Т2 | Сертифицировано | 2023-09-04 | 2398.94 | 2878.73 | 2878.73 |  | 0.301 | 0.98235 | 185 | 118 | 45 | 8012199982458 |  |  | Axolute-Электроустановочные изделия
HD4139 | нет | LL Розетка "мультистандарт",5/6/10/13А 127В/250В, 2 модуля, белая | Livinglight Розетка "мультистандарт",5/6/10/13А 127В/250В, 2 модуля, белая | Bticino | ЭУИ Luxe | 2230 | Axolute электроустановочные изделия Bticino | PL2 | 1 | ШТ | Под заказ Т2 | Сертифицировано | 2025-05-14 | 3886.08 | 4663.3 | 4663.3 | [6 empty] | 8012199982618 |  |  | Axolute-Электроустановочные изделия
HD4140 | нет | Axolute Розетка 2К+З, 10/16 А с центральным и боковыми заземляющими контактами Schuko, с защитными шторками, цвет белый, немецкий стандарт | Axolute Розетка 2К+З, 10/16 А с центральным и боковыми заземляющими контактами Schuko, с защитными шторками, цвет белый, немецкий стандарт | Bticino | ЭУИ Luxe | 2230 | Axolute электроустановочные изделия Bticino | PL2 | 10 | ШТ | Под заказ Т2 | Сертифицировано | 2023-09-04 | 4194.38 | 5033.26 | 5033.26 |  | 0.43 | 1.8172 | 280 | 118 | 55 | 8012199983257 |  |  | Axolute-Электроустановочные изделия
HD4140A16 | нет | Axolute Розетка 2К+З, 10 и16 А с защищенными контактами, цвет белый, немецкий стандарт | Axolute Розетка 2К+З, 10 и16 А с защищенными контактами, цвет белый, немецкий стандарт | Bticino | ЭУИ Luxe | 2230 | Axolute электроустановочные изделия Bticino | PL2 | 10 | ШТ | Под заказ Т2 | Сертифицировано | 2023-09-04 | 3935.46 | 4722.55 | 4722.55 |  | 0.43 | 1.8172 | 280 | 118 | 55 | 8012199983271 |  |  | Axolute-Электроустановочные изделия
HD4141 | да | Axolute Розетка 2К+З, 10/16 А 250 В с боковыми заземляющими контактами Schuko, с экранированными контактами, цвет белый, немецкий стандарт | Axolute Розетка 2К+З, 10/16 А 250 В с боковыми заземляющими контактами Schuko, с экранированными контактами, цвет белый, немецкий стандарт | Bticino | ЭУИ Luxe | 2230 | Axolute электроустановочные изделия Bticino | PL2 | 10 | ШТ | На складе | Сертифицировано | 2023-09-04 | 2782.2 | 3338.64 | 3338.64 |  | 0.43 | 1.8172 | 280 | 118 | 55 | 8012199982632 |  |  | Axolute-Электроустановочные изделия
HD4141PW | да | Axolute Розетка 2К+З с крышкой, 10/16 А 250 В с боковыми заземляющими контактами Schuko, с экранированными контактами, клеммы с автоматическим зажимом, цвет белый, немецкий стандарт | Axolute Розетка 2К+З с крышкой, 10/16 А 250 В с боковыми заземляющими контактами Schuko, с экранированными контактами, клеммы с автоматическим зажимом, цвет белый, немецкий стандарт | Bticino | ЭУИ Luxe | 2230 | Axolute электроустановочные изделия Bticino | PL2 | 1 | ШТ | На складе | Сертифицировано | 2023-09-04 | 6972.74 | 8367.29 | 8367.29 |  | 0.257 | 1.2006 | 185 | 118 | 55 | 8012199982656 |  |  | Axolute-Электроустановочные изделия
HD4141W | да | Axolute Розетка 2К+З, 10/16 А 250 В с боковыми заземляющими контактами Schuko, с экранированными контактами, клеммы с автоматическим зажимом, цвет белый, немецкий стандарт | Axolute Розетка 2К+З, 10/16 А 250 В с боковыми заземляющими контактами Schuko, с экранированными контактами, клеммы с автоматическим зажимом, цвет белый, немецкий стандарт | Bticino | ЭУИ Luxe | 2230 | Axolute электроустановочные изделия Bticino | PL2 | 10 | ШТ | На складе | Сертифицировано | 2023-09-04 | 2324.25 | 2789.1 | 2789.1 | Будет удален | 0.445 | 1.6335 | 275 | 108 | 55 | 8012199982670 |  |  | Axolute-Электроустановочные изделия
HD4142 | да | Axolute Розетка 2К+З, 10/16 А 250 В с экранированными контактами, цвет белый, французский стандарт | Axolute Розетка 2К+З, 10/16 А 250 В с экранированными контактами, цвет белый, французский стандарт | Bticino | ЭУИ Luxe | 2230 | Axolute электроустановочные изделия Bticino | PL2 | 10 | ШТ | Под заказ Т2 | Сертифицировано | 2023-09-04 | 2037.07 | 2444.48 | 2444.48 |  | 0.445 | 1.6335 | 275 | 108 | 55 | 8012199982694 |  |  | Axolute-Электроустановочные изделия
HD4177 | нет | Axolute Розетка для бритв с изолированным трансформатором, цвет белый | Axolute Розетка для бритв с изолированным трансформатором, цвет белый | Bticino | ЭУИ Luxe | 2230 | Axolute электроустановочные изделия Bticino | PL2 | 1 | ШТ | Под заказ Т2 | Сертифицировано | 2023-11-12 | 34181.98 | 41018.38 | 41018.38 |  | 0.4 | 0.55577 | 108 | 62 | 83 | 8012199983370 |  |  | Axolute-Электроустановочные изделия
HD4180 | да | Axolute Розетка 2К+З, 10/16 А 250 В~ с экранированными контактами, цвет белый | Axolute Розетка 2К+З, 10/16 А 250 В~ с экранированными контактами, цвет белый | Bticino | ЭУИ Luxe | 2230 | Axolute электроустановочные изделия Bticino | PL2 | 1 | ШТ | Под заказ Т2 | Сертифицировано | 2023-09-04 | 2120.86 | 2545.03 | 2545.03 |  | 0.31 | 0.98235 | 185 | 118 | 45 | 8012199982755 |  |  | Axolute-Электроустановочные изделия
HD4204 | нет | Axolute Лицевая панель для розеток TV + FM, цвет белый | Axolute Лицевая панель для розеток TV + FM, цвет белый | Bticino | ЭУИ Luxe | 2230 | Axolute электроустановочные изделия Bticino | PL2 | 10 | ШТ | Под заказ Т2 | Сертифицировано | 2026-08-04 | 872.41 | 1046.89 | 1046.89 |  | 0.093 | 0.52452 | 94 | 62 | 90 | 8012199983653 |  |  | Axolute-Электроустановочные изделия
HD4207 | нет | Axolute Лицевая панель для розеток TV + FM + SAT, цвет белый | Axolute Лицевая панель для розеток TV + FM + SAT, цвет белый | Bticino | ЭУИ Luxe | 2230 | Axolute электроустановочные изделия Bticino | PL2 | 10 | ШТ | Под заказ Т2 | Сертифицировано | 2026-08-04 | 1339.56 | 1607.47 | 1607.47 |  | 0.093 | 0.52452 | 94 | 62 | 90 | 8012199983677 |  |  | Axolute-Электроустановочные изделия
HD4212 | нет | Axolute Лицевая панель для розеток TV/FM + SAT, цвет белый | Axolute Лицевая панель для розеток TV/FM + SAT, цвет белый | Bticino | ЭУИ Luxe | 2230 | Axolute электроустановочные изделия Bticino | PL2 | 10 | ШТ | Под заказ Т2 | Сертифицировано | 2026-08-04 | 885.41 | 1062.49 | 1062.49 |  | 0.093 | 0.52452 | 94 | 62 | 90 | 8012199983714 |  |  | Axolute-Электроустановочные изделия
HD4258C11N | да | Axolute Розетка Rj 11, категория 3, К10, цвет белый | Axolute Розетка RJ11, категория 3, К10, цвет белый | Bticino | ЭУИ Luxe | 2230 | Axolute электроустановочные изделия Bticino | PL2 | 1 | ШТ | Под заказ Т2 | Сертифицировано | 2026-08-05 | 4101.34 | 4921.61 | 4921.61 |  | 0.011 | 0.028566 | 23 | 46 | 27 | 8012199983844 |  |  | Axolute-Электроустановочные изделия
HD4262C6 | нет | Axolute Разъем Rj 45, 6 UTP, 110 IDC, цвет белый | Axolute Разъём RJ45, 6 UTP, 110 IDC, цвет белый | Bticino | ЭУИ Luxe | 2802 | Розетки RJ 45 Bticino | PL8 | 1 | ШТ | Под заказ Т2 | Сертифицировано | 2026-08-05 | 6614.57 | 7937.48 | 7937.48 |  | 0.014 | 0.028566 | 23 | 46 | 27 | 8012199983929 |  |  | Axolute-Электроустановочные изделия
HD4262C6S | нет | Axolute Разъем Rj 45, 6 FTP, 110 IDC, цвет белый | Роз Axolute Разъём RJ45, 6 FTP, 110 IDC, цвет белый | Bticino | ЭУИ Luxe | 2802 | Розетки RJ 45 Bticino | PL8 | 1 | ШТ | Под заказ Т2 | Сертифицировано | 2026-08-05 | 8679.07 | 10414.88 | 10414.88 |  | 0.014 | 0.028566 | 23 | 46 | 27 | 8012199983943 |  |  | Axolute-Электроустановочные изделия
HD4268SC | нет | Axolute Двойной разъем для оптико-волоконной линии, кабельный разъем SC – дуплекс, цвет белый | Axolute Двойной Разъём для оптико-волоконной линии, кабельный Разъём SC – дуплекс, цвет белый | Bticino | ЭУИ Luxe | 2804 | Волоконно-оптические розетки Bticino | PL8 | 1 | ШТ | Под заказ Т2 | Сертифицировано | 2026-08-05 | 9224.41 | 11069.29 | 11069.29 |  | 0.025 | 0.18792 | 58 | 54 | 60 | 8012199983967 |  |  | Axolute-Электроустановочные изделия
HD4268ST | нет | Axolute Двойной разъем для оптико-волоконной линии, кабельный разъем SТ – дуплекс, цвет белый | Axolute Двойной Разъём для оптико-волоконной линии, кабельный Разъём SТ – дуплекс, цвет белый | Bticino | ЭУИ Luxe | 2804 | Волоконно-оптические розетки Bticino | PL8 | 1 | ШТ | Под заказ Т2 | Сертифицировано | 2026-08-05 | 7686.97 | 9224.36 | 9224.36 |  | 0.025 | 0.18792 | 58 | 54 | 60 | 8012199983974 |  |  | Axolute-Электроустановочные изделия
HD4279C6 | нет | axolute RJ 45 UTP кат6 цвет белый | Роз Axolute RJ45 UTP Cat. 6 цвет белый | Bticino | ЭУИ Luxe | 2802 | Розетки RJ 45 Bticino | PL8 | 1 | ШТ | На складе | Сертифицировано | 2026-08-05 | 4986.38 | 5983.66 | 5983.66 |  | 0.162 | 0.98235 | 185 | 118 | 45 | 8012199984001 |  |  | Axolute-Электроустановочные изделия
HD4279C6A | нет | Axolute RJ 45 STP категория 6А белый | Роз Axolute RJ45 STP категория 6А белый | Bticino | ЭУИ Luxe | 2802 | Розетки RJ 45 Bticino | PL8 | 10 | ШТ | Под заказ Т2 | Сертифицировано | 2026-08-05 | 7730.6 | 9276.72 | 9276.72 |  | 0.18 | 2.0349 | 176 | 123 | 94 | 8012199989211 |  |  | Axolute-Электроустановочные изделия
HD4279C6F | нет | axolute RJ 45 FTP кат6 цвет белый | Роз Axolute RJ45 FTP Cat. 6 цвет белый | Bticino | ЭУИ Luxe | 2802 | Розетки RJ 45 Bticino | PL8 | 10 | ШТ | Под заказ Т2 | Сертифицировано | 2026-08-05 | 7008.91 | 8410.69 | 8410.69 |  | 0.169 | 0.98235 | 185 | 118 | 45 | 8012199984025 |  |  | Axolute-Электроустановочные изделия
HD4279C6S | нет | axolute RJ 45 STP кат6 цвет белый | Роз Axolute RJ45 STP Cat. 6 цвет белый | Bticino | ЭУИ Luxe | 2802 | Розетки RJ 45 Bticino | PL8 | 10 | ШТ | Под заказ Т2 | Сертифицировано | 2026-08-05 | 6794.58 | 8153.5 | 8153.5 |  | 0.19 | 2.0349 | 176 | 123 | 94 | 8012199984049 |  |  | Axolute-Электроустановочные изделия
HD4280 | да | Axolute Аудио разъем Jack 3,5 мм, цвет белый | Axolute Аудио Разъём Jack 3,5 мм, цвет белый | Bticino | ЭУИ Luxe | 2840 | Коннекторы аудио-видео Bticino | PL8 | 1 | ШТ | Под заказ Т2 | Сертифицировано | 2026-08-05 | 6749.76 | 8099.71 | 8099.71 |  | 0.03 | 0.09396 | 58 | 27 | 60 | 8005543401422 |  |  | Axolute-Электроустановочные изделия
HD4281 | да | Axolute Аудио разъем RCAx2 ("Тюльпан"), цвет белый | Axolute Аудио Разъём RCAx2 ("Тюльпан"), цвет белый | Bticino | ЭУИ Luxe | 2840 | Коннекторы аудио-видео Bticino | PL8 | 1 | ШТ | Под заказ Т2 | Сертифицировано | 2026-08-05 | 7124.74 | 8549.69 | 8549.69 |  | 0.03 | 0.09396 | 58 | 27 | 60 | 8005543401484 |  |  | Axolute-Электроустановочные изделия
HD4284 | да | Axolute HDMI разъем, цвет белый | Axolute HDMI Разъём, цвет белый | Bticino | ЭУИ Luxe | 2840 | Коннекторы аудио-видео Bticino | PL8 | 1 | ШТ | Под заказ Т2 | Сертифицировано | 2026-08-05 | 10499.61 | 12599.53 | 12599.53 |  | 0.043 | 0.18792 | 58 | 54 | 60 | 8005543401552 |  |  | Axolute-Электроустановочные изделия
HD4285 | да | Axolute USB разъем, цвет белый | Axolute USB Разъём, цвет белый | Bticino | ЭУИ Luxe | 2840 | Коннекторы аудио-видео Bticino | PL8 | 1 | ШТ | Под заказ Т2 | Сертифицировано | 2026-08-05 | 6749.76 | 8099.71 | 8099.71 |  | 0.03 | 0.09396 | 58 | 27 | 60 | 8005543401781 |  |  | Axolute-Электроустановочные изделия
HD4285C1 | да | AXL Зарядка USB 1,1А 1м бел | Axolute. Розетка USB для зарядки мобильных устройств 1,1А 230/5В. 1 модуль. Цвет Белый | Bticino | ЭУИ Luxe | 2230 | Axolute электроустановочные изделия Bticino | PL2 | 1 | ШТ | На складе | Сертифицировано | 2026-07-18 | 7925.9 | 9511.08 | 9511.08 |  | 0.03 | 0.09396 | 58 | 27 | 60 | 8005543587164 |  |  | Axolute
HD4285C2 | да | Axl разьем д/зарядки 2хUSB бел | Axolute разъём для зарядки 2хUSB бел | Bticino | ЭУИ Luxe | 2230 | Axolute электроустановочные изделия Bticino | PL2 | 1 | ШТ | На складе | Сертифицировано | 2026-07-18 | 8707.63 | 10449.16 | 10449.16 |  | 0.057 | 0.18792 | 58 | 54 | 60 | 8005543488584 |  |  | Axolute-Электроустановочные изделия
HD4291 | нет | Axolute Мини разъем двухполюсный для вспомогательных цепей, ? 3 мм, 16 А, 24 В, цвет белый | Axolute Мини Разъём двухполюсный для вспомогательных цепей, ? 3 мм, 16 А, 24 В, цвет белый | Bticino | ЭУИ Luxe | 2230 | Axolute электроустановочные изделия Bticino | PL2 | 10 | ШТ | Под заказ Т2 | Сертифицировано | 2026-08-04 | 2821.16 | 3385.39 | 3385.39 |  | 0.222 | 0.98235 | 185 | 118 | 45 | 8012199984063 |  |  | Axolute-Электроустановочные изделия
HD4294 | нет | Axolute Разъем для подключения акустических систем (динамиков, домашнего кинотеатра и пр.), цвет белый | Axolute Разъём для подключения акустических систем (динамиков, домашнего кинотеатра и пр.), цвет белый | Bticino | ЭУИ Luxe | 2230 | Axolute электроустановочные изделия Bticino | PL2 | 10 | ШТ | Под заказ Т2 | Сертифицировано | 2026-08-05 | 5940.81 | 7128.97 | 7128.97 |  | 0.184 | 0.98235 | 185 | 118 | 45 | 8012199984124 |  |  | Axolute-Электроустановочные изделия
HD4330V230 | да | Axolute моностабильное реле с NO/NC контактами 10 АХ, напряжение питания катушки 230 В, цвет белый | Axolute моностабильное реле с NO/NC контактами 10 АХ, напряжение питания катушки 230 В, цвет белый | Bticino | ЭУИ Luxe | 2230 | Axolute электроустановочные изделия Bticino | PL2 | 1 | ШТ | Под заказ Т2 | Сертифицировано | 2026-07-26 | 13505.32 | 16206.38 | 16206.38 |  | 0.037 | 0.09396 | 58 | 27 | 60 | 8012199987392 |  |  | Axolute-Электроустановочные изделия
HD4351V230 | нет | Axolute Бронзовый колокольчик, 230 В~, 12 ВА, 80 дБ, цвет белый | Axolute Бронзовый колокольчик, 230 В~, 12 ВА, 80 дБ, цвет белый | Bticino | ЭУИ Luxe | 2230 | Axolute электроустановочные изделия Bticino | PL2 | 10 | ШТ | Под заказ Т2 | Сертифицировано | 2026-08-09 | 8758.45 | 10510.14 | 10510.14 |  | 0.427 | 1.2006 | 185 | 118 | 55 | 8012199986319 |  |  | Axolute-Электроустановочные изделия
HD4356V230 | нет | Axolute Зуммер, 230 В~, 12 ВА, 80 дБ, цвет белый | Axolute Зуммер, 230 В~, 12 ВА, 80 дБ, цвет белый | Bticino | ЭУИ Luxe | 2230 | Axolute электроустановочные изделия Bticino | PL2 | 10 | ШТ | Под заказ Т2 | Сертифицировано | 2026-08-09 | 6502.19 | 7802.63 | 7802.63 |  | 0.427 | 1.2006 | 185 | 118 | 55 | 8012199987989 |  |  | Axolute-Электроустановочные изделия
HD4362 | нет | AXL Светильник д/чтения 2м бел | Axolute. Точечный светильник для чтения LED. 230В 3,3 Вт 110Лм 2 модуля. Цвет Антрацит | Bticino | ЭУИ Luxe | 2230 | Axolute электроустановочные изделия Bticino | PL2 | 1 | ШТ | Под заказ Т2 | Сертифицировано | 2023-05-18 | 27027.54 | 32433.05 | 32433.05 |  | 0.14 | 0.9207 | 165 | 62 | 90 | 8005543537152 |  |  | Axolute
HD4391 | нет | Axolute Прерыватель, 2 контакта, 10 А, 48 В (используется с замыкателем 2124N), цвет белый | Axolute Прерыватель, 2 контакта, 10 А, 48 В (используется с замыкателем 2124N), цвет белый | Bticino | ЭУИ Luxe | 2230 | Axolute электроустановочные изделия Bticino | PL2 | 10 | ШТ | Под заказ Т2 | Сертифицировано | 2026-08-17 | 5476.21 | 6571.45 | 6571.45 |  | 0.255 | 0.98235 | 185 | 118 | 45 | 8012199982847 |  |  | Axolute-Электроустановочные изделия
HD4410 | да | Ax Диммер 0-10В бел | Axolute Диммер 0-10В, белый | Bticino | ЭУИ Luxe | 2230 | Axolute электроустановочные изделия Bticino | PL2 | 1 | ШТ | Под заказ Т2 | Сертифицировано | 2023-06-07 | 31845.38 | 38214.46 | 38214.46 |  | 0.079 | 0.18792 | 58 | 54 | 60 | 8005543437353 |  |  | Axolute-Электроустановочные изделия
HD4411 | да | Axolute Димер универсал белый | Axolute Диммер универсальный, белый | Bticino | ЭУИ Luxe | 2230 | Axolute электроустановочные изделия Bticino | PL2 | 1 | ШТ | На складе | Сертифицировано | 2023-06-07 | 34458.58 | 41350.3 | 41350.3 |  | 0.079 | 0.18792 | 58 | 54 | 60 | 8005543486467 |  |  | Axolute-Электроустановочные изделия
HD4432 | нет | Axolute Выключатель с пассивным ИК-датчиком движения – время выключения от 30 с до 10 мин., 2 модуля, цвет белый | Axolute Выключатель с пассивным ИК-датчиком движения – время выключения от 30 с до 10 мин., 2 модуля, цвет белый | Bticino | ЭУИ Luxe | 2356 | Управление освещением - автономное электроустановочное оборудование (BTICINO) | PL4 | 1 | ШТ | На складе | Сертифицировано | 2025-02-16 | 39102.92 | 46923.5 | 46923.5 |  | 0.065 | 0.18792 | 58 | 54 | 60 | 8012199984704 |  |  | Axolute-MyHome
HD4433 | нет | Axolute Энергоэффективный датчик движения со встроенным датчиком освещенности,2,5 А 250В,ИК+УЗ,Белый | Axolute Энергоэффективный датчик движения со встроенным датчиком освещенности,2,5 А 250В,ИК+УЗ,Белый | Bticino | ЭУИ Luxe | 2356 | Управление освещением - автономное электроустановочное оборудование (BTICINO) | PL4 | 1 | ШТ | Под заказ Т2 | Сертифицировано | 2025-02-16 | 31043.8 | 37252.56 | 37252.56 |  | 0.055 | 0.18792 | 58 | 54 | 60 | 8005543442586 |  |  | Axolute-Электроустановочные изделия
HD4434 | нет | Axolute Энергоэффективный датчик движения со встроенным датчиком освещенности,2,5 А 250В,ИК,Белый | Axolute Энергоэффективный датчик движения со встроенным датчиком освещенности,2,5 А 250В,ИК,Белый | Bticino | ЭУИ Luxe | 2356 | Управление освещением - автономное электроустановочное оборудование (BTICINO) | PL4 | 1 | ШТ | Под заказ Т2 | Сертифицировано | 2025-02-16 | 29078.09 | 34893.71 | 34893.71 |  | 0.065 | 0.18792 | 58 | 54 | 60 | 8005543442593 |  |  | Axolute-Электроустановочные изделия
HD4451 | да | Ax. Электронный программируемый термостат, 7 программ, выходной переключающий контакт 5 (3) А, 3 модуля, цвет белый | Axolute Электронный программируемый термостат, 7 программ, выходной переключающий контакт 5 (3) А, 3 модуля, цвет белый | Bticino | ЭУИ Luxe | 2230 | Axolute электроустановочные изделия Bticino | PL2 | 1 | ШТ | На складе | Сертифицировано | 2023-08-28 | 38927.73 | 46713.28 | 46713.28 |  | 0.171 | 0.77088 | 110 | 96 | 73 | 8012199984285 |  |  | Axolute-Электроустановочные изделия
HD4547 | нет | Ax Карточный выключатель белый | Axolute Карточный выключатель белый | Bticino | ЭУИ Luxe | 2230 | Axolute электроустановочные изделия Bticino | PL2 | 1 | ШТ | Под заказ Т2 | Сертифицировано | 2026-08-05 | 4700.22 | 5640.26 | 5640.26 |  | 0.018 | 0.10003 | 57 | 27 | 65 | 8005543442821 |  |  | Axolute-Электроустановочные изделия
HD4654 | нет | Axolute ИК-приемник для дистанционного управления с помощью пультов ДУ арт. 4482/7 и 4482/16 – до 16 действий или сценариев с помощью блока сценариев арт. F420, цвет белый | Axolute ИК-приемник для дистанционного управления с помощью пультов ДУ арт. 4482/7 и 4482/16 – до 16 действий или сценариев с помощью блока сценариев арт. F420, цвет белый | Bticino | Автоматизация BTicino | 2342 | Электроустановочные изделия MYHOME (BTICINO) | PL3 | 1 | ШТ | Под заказ Т2 | Сертифицировано | 2026-08-02 | 26563.64 | 31876.37 | 31876.37 |  | 0.06 | 0.55577 | 108 | 62 | 83 | 8012199986227 |  |  | MyHome
HD4657M3 | нет | Axolute White Устройство управления сенсорное 3 модуля, цвет белый | Axolute Устройство управления сенсорное 3 модуля, цвет White | Bticino | Автоматизация BTicino | 2343 | Управляющие устройства для освещения и жалюзи MYHOME (BTICINO) | PL3 | 1 | ШТ | Под заказ Т2 | Сертифицировано | 2026-08-02 | 51315.25 | 61578.3 | 61578.3 |  | 0.321 | 2.8958 | 195 | 165 | 90 | 8005543412862 |  |  | MyHome
HD4657M3KNX | нет | KNX AXL Пульт 6х бел | KNX Axolute. Сенсорная панель управления 6-канальная, стекло, Nighter | Bticino | Автоматизация BTicino | 2330 | Управление освещением - шинные активаторы, управляющие и системные устройства (BTICINO) | PL4 | 1 | ШТ | Под заказ Т2 | Сертифицировано | 2026-08-05 | 92687.56 | 111225.07 | 111225.07 |  | 0.321 | 2.8958 | 195 | 165 | 90 | 8005543535431 |  |  | KNX
HD4657M4 | нет | Axolute White Устройство управления сенсорное 4 модуля, цвет белый | Axolute Устройство управления сенсорное 4 модуля, цвет White | Bticino | Автоматизация BTicino | 2343 | Управляющие устройства для освещения и жалюзи MYHOME (BTICINO) | PL3 | 1 | ШТ | Под заказ Т2 | Сертифицировано | 2026-08-02 | 68909.02 | 82690.82 | 82690.82 |  | 0.345 | 2.8958 | 195 | 165 | 90 | 8005543412879 |  |  | MyHome
HD4658 | нет | Ax Датчик движения 2 техн бел | Axolute Датчик движения 2 техн.белый | Bticino | Автоматизация BTicino | 2333 | Управление освещением - шинные датчики движения и присутствия (BTICINO) | PL4 | 1 | ШТ | Под заказ Т2 | Сертифицировано | 2026-08-02 | 88789.21 | 106547.05 | 106547.05 |  | 0.055 | 0.18792 | 58 | 54 | 60 | 8005543442609 |  |  | MyHome
HD4658KNX | нет | KNX AXL Датчик PIR с кн.бел | KNX Axolute. Датчик движения ИК настенный 180° 8м IP41, белый | Bticino | Автоматизация BTicino | 2333 | Управление освещением - шинные датчики движения и присутствия (BTICINO) | PL4 | 1 | ШТ | Под заказ Т2 | Сертифицировано | 2026-08-05 | 75930.49 | 91116.59 | 91116.59 |  | 0.055 | 0.18792 | 58 | 54 | 60 | 8005543535417 |  |  | KNX
HD4659 | нет | Ax Датчик движения бел | Axolute Датчик движения белый | Bticino | Автоматизация BTicino | 2333 | Управление освещением - шинные датчики движения и присутствия (BTICINO) | PL4 | 1 | ШТ | Под заказ Т2 | Сертифицировано | 2026-08-02 | 64590.16 | 77508.19 | 77508.19 |  | 0.06 | 0.18792 | 58 | 54 | 60 | 8005543442616 |  |  | MyHome
HD4672N | нет | Axolute Активирующее устройство для системы энергоконтроля, 1 реле, 2 модуля, NC контакт для одиночной нагрузки, цвет белый | Axolute Активирующее устройство для системы энергоконтроля, 1 реле, 2 модуля, NC контакт для одиночной нагрузки, цвет белый | Bticino | Автоматизация BTicino | 2348 | Устройства для измерения и регулирования энергопотребления MYHOME (BTICINO) | PL3 | 1 | ШТ | Под заказ Т2 | Сертифицировано | 2022-12-04 | 25751.82 | 30902.18 | 30902.18 |  | 0.07 | 0.18792 | 58 | 54 | 60 | 8005543404256 |  |  | MyHome
HD4680 | нет | Axolute Сценарный выключатель может быть настроен на 4 независимых сценария, сохраненных в сценарном блоке арт. F420, цвет белый | Axolute Сценарный выключатель может быть настроен на 4 независимых сценария, сохраненных в сценарном блоке арт. F420, цвет белый | Bticino | Автоматизация BTicino | 2342 | Электроустановочные изделия MYHOME (BTICINO) | PL3 | 1 | ШТ | Под заказ Т2 | Сертифицировано | 2026-08-02 | 35897.16 | 43076.59 | 43076.59 |  | 0.052 | 0.55577 | 108 | 62 | 83 | 8012199986241 |  |  | MyHome
HD4680KNX | нет | KNX AXL Сенсор 4к бел | KNX Axolute. Пульт 4-клавишный 4-канальный, белый | Bticino | Автоматизация BTicino | 2330 | Управление освещением - шинные активаторы, управляющие и системные устройства (BTICINO) | PL4 | 1 | ШТ | Под заказ Т2 | Сертифицировано | 2026-08-05 | 29324.88 | 35189.86 | 35189.86 |  | 0.036 | 0.18792 | 58 | 54 | 60 | 8005543514344 |  |  | KNX
HD4692 | нет | Axolute Датчик регулирования комнатной температуры систем отопления и охлаждения в диапазоне от 3-40 °С – два модуля, с ручкой для установки температуры (± 3 °С) и выбора режима работы, цвет белый | Axolute Датчик регулирования комнатной температуры систем отопления и охлаждения в диапазоне от 3-40 °С – два модуля, с ручкой для установки температуры (± 3 °С) и выбора режима работы, цвет белый | Bticino | Автоматизация BTicino | 2345 | Управление климатом MYHOME (BTICINO) | PL3 | 1 | ШТ | Под заказ Т2 | Сертифицировано | 2026-08-04 | 25851.77 | 31022.12 | 31022.12 |  | 0.052 | 0.18792 | 58 | 54 | 60 | 8012199987699 |  |  | MyHome
HD4692FAN | нет | Ах.темп датчик белый Fan-coil | Axolute Температурный датчик белый Fan-coil | Bticino | Автоматизация BTicino | 2345 | Управление климатом MYHOME (BTICINO) | PL3 | 1 | ШТ | Под заказ Т2 | Сертифицировано | 2026-08-04 | 29984.63 | 35981.56 | 35981.56 |  | 0.052 | 0.18792 | 58 | 54 | 60 | 8012199987705 |  |  | MyHome
HD4693 | нет | Axolute Датчик регулирования комнатной температуры систем отопления и охлаждения в диапазоне от 3-40 °С – два модуля, цвет белый | Axolute Датчик регулирования комнатной температуры систем отопления и охлаждения в диапазоне от 3-40 °С – два модуля, цвет белый | Bticino | Автоматизация BTicino | 2345 | Управление климатом MYHOME (BTICINO) | PL3 | 1 | ШТ | Под заказ Т2 | Сертифицировано | 2026-08-04 | 22811.17 | 27373.4 | 27373.4 |  | 0.052 | 0.18792 | 58 | 54 | 60 | 8012199987712 |  |  | MyHome
HD4911 | нет | Axolute Клавиши без символа – 1 модуль, цвет белый | Axolute Клавиши без символа – 1 модуль, цвет белый | Bticino | Автоматизация BTicino | 2343 | Управляющие устройства для освещения и жалюзи MYHOME (BTICINO) | PL3 | 10 | ШТ | Под заказ Т2 | Сертифицировано | 2026-08-05 | 985.76 | 1182.91 | 1182.91 |  | 0.038 | 0.18792 | 58 | 54 | 60 | 8012199981338 |  |  | MyHome
HD4911AD | нет | Axolute Клавиша диммер 1м бел | Axolute. Клавиша для диммера 1М Белая | Bticino | ЭУИ Luxe | 2343 | Управляющие устройства для освещения и жалюзи MYHOME (BTICINO) | PL3 | 10 | ШТ | Под заказ Т2 | Сертифицировано | 2026-08-05 | 918.09 | 1101.71 | 1101.71 |  | 0.038 | 0.18792 | 58 | 54 | 60 | 8005543435564 |  |  | Axolute-Электроустановочные изделия
HD4911AF | нет | Axolute Клавиши с символами для системы автоматизации для 2 функций - 1 модуль, ON-OFF-GEN, цвет белый | Axolute Клавиши с символами для системы автоматизации для 2 функций - 1 модуль, ON-OFF-GEN, цвет белый | Bticino | Автоматизация BTicino | 2343 | Управляющие устройства для освещения и жалюзи MYHOME (BTICINO) | PL3 | 10 | ШТ | Под заказ Т2 | Сертифицировано | 2026-08-05 | 941.01 | 1129.21 | 1129.21 |  | 0.038 | 0.18792 | 58 | 54 | 60 | 8012199980980 |  |  | MyHome
HD4911AG | нет | Axolute Клавиши с символами для системы автоматизации для 2 функций - 1 модуль, ON-OFF, цвет белый | Axolute Клавиши с символами для системы автоматизации для 2 функций - 1 модуль, ON-OFF, цвет белый | Bticino | Автоматизация BTicino | 2343 | Управляющие устройства для освещения и жалюзи MYHOME (BTICINO) | PL3 | 10 | ШТ | Под заказ Т2 | Сертифицировано | 2026-08-05 | 941.01 | 1129.21 | 1129.21 |  | 0.038 | 0.18792 | 58 | 54 | 60 | 8012199981000 |  |  | MyHome
HD4911AH | нет | Axolute Клавиши с символами для системы автоматизации для 2 функций - 1 модуль, ВВЕРХ-ВНИЗ, цвет белый | Axolute Клавиши с символами для системы автоматизации для 2 функций - 1 модуль, ВВЕРХ-ВНИЗ, цвет белый | Bticino | Автоматизация BTicino | 2343 | Управляющие устройства для освещения и жалюзи MYHOME (BTICINO) | PL3 | 10 | ШТ | Под заказ Т2 | Сертифицировано | 2026-08-05 | 985.76 | 1182.91 | 1182.91 |  | 0.038 | 0.18792 | 58 | 54 | 60 | 8012199981024 |  |  | MyHome
HD4911AI | нет | Axolute Клавиши с символами для системы автоматизации для 2 функций - 1 модуль, регулировка ON-OFF, цвет белый | Axolute Клавиши с символами для системы автоматизации для 2 функций - 1 модуль, регулировка ON-OFF, цвет белый | Bticino | Автоматизация BTicino | 2343 | Управляющие устройства для освещения и жалюзи MYHOME (BTICINO) | PL3 | 10 | ШТ | Под заказ Т2 | Сертифицировано | 2026-08-05 | 985.76 | 1182.91 | 1182.91 |  | 0.038 | 0.18792 | 58 | 54 | 60 | 8012199981048 |  |  | MyHome
HD4911BA | нет | Axolute Клавиши с символами для системы автоматизации для 2 функций - 1 модуль, лампочка, цвет белый | Axolute Клавиши с символами для системы автоматизации для 2 функций - 1 модуль, лампочка, цвет белый | Bticino | Автоматизация BTicino | 2343 | Управляющие устройства для освещения и жалюзи MYHOME (BTICINO) | PL3 | 10 | ШТ | Под заказ Т2 | Сертифицировано | 2026-08-05 | 941.01 | 1129.21 | 1129.21 |  | 0.038 | 0.18792 | 58 | 54 | 60 | 8012199981062 |  |  | MyHome
HD4911BC | нет | Axolute Клавиши с символами для системы автоматизации для 2 функций - 1 модуль, вентилятор, цвет белый | Axolute Клавиши с символами для системы автоматизации для 2 функций - 1 модуль, вентилятор, цвет белый | Bticino | Автоматизация BTicino | 2343 | Управляющие устройства для освещения и жалюзи MYHOME (BTICINO) | PL3 | 10 | ШТ | Под заказ Т2 | Сертифицировано | 2026-08-05 | 941.01 | 1129.21 | 1129.21 |  | 0.038 | 0.18792 | 58 | 54 | 60 | 8012199981086 |  |  | MyHome
HD4911BE | нет | Axolute Клавиши с символами для системы автоматизации для 2 функций - 2 модуля, скрипичный ключ, цвет белый | Axolute Клавиши с символами для системы автоматизации для 2 функций - 2 модуля, скрипичный ключ, цвет белый | Bticino | Автоматизация BTicino | 2343 | Управляющие устройства для освещения и жалюзи MYHOME (BTICINO) | PL3 | 10 | ШТ | Под заказ Т2 | Сертифицировано | 2026-08-05 | 985.76 | 1182.91 | 1182.91 |  | 0.038 | 0.18792 | 58 | 54 | 60 | 8012199981109 |  |  | MyHome
HD4911M2 | нет | Axolute Клавиши без символа – 2 модуля, цвет белый | Axolute Клавиши без символа – 2 модуля, цвет белый | Bticino | Автоматизация BTicino | 2343 | Управляющие устройства для освещения и жалюзи MYHOME (BTICINO) | PL3 | 10 | ШТ | Под заказ Т2 | Сертифицировано | 2026-08-05 | 941.01 | 1129.21 | 1129.21 |  | 0.105 | 0.52452 | 94 | 62 | 90 | 8012199981147 |  |  | MyHome
HD4911M2AF | нет | Axolute Клавиши с символами для системы автоматизации для 2 функций - 2 модуля, ON-OFF-GEN, цвет белый | Axolute Клавиши с символами для системы автоматизации для 2 функций - 2 модуля, ON-OFF-GEN, цвет белый | Bticino | Автоматизация BTicino | 2343 | Управляющие устройства для освещения и жалюзи MYHOME (BTICINO) | PL3 | 10 | ШТ | Под заказ Т2 | Сертифицировано | 2026-08-05 | 941.01 | 1129.21 | 1129.21 |  | 0.105 | 0.52452 | 94 | 62 | 90 | 8012199981161 |  |  | MyHome
HD4911M2AG | нет | Axolute Клавиши с символами для системы автоматизации для 2 функций - 2 модуля, ON-OFF, цвет белый | Axolute Клавиши с символами для системы автоматизации для 2 функций - 2 модуля, ON-OFF, цвет белый | Bticino | Автоматизация BTicino | 2343 | Управляющие устройства для освещения и жалюзи MYHOME (BTICINO) | PL3 | 10 | ШТ | Под заказ Т2 | Сертифицировано | 2026-08-05 | 985.76 | 1182.91 | 1182.91 |  | 0.105 | 0.52452 | 94 | 62 | 90 | 8012199981185 |  |  | MyHome
HD4911M2AH | нет | Axolute Клавиши с символами для системы автоматизации для 2 функций - 2 модуля, ВВЕРХ-ВНИЗ, цвет белый | Axolute Клавиши с символами для системы автоматизации для 2 функций - 2 модуля, ВВЕРХ-ВНИЗ, цвет белый | Bticino | Автоматизация BTicino | 2343 | Управляющие устройства для освещения и жалюзи MYHOME (BTICINO) | PL3 | 10 | ШТ | Под заказ Т2 | Сертифицировано | 2026-08-05 | 985.76 | 1182.91 | 1182.91 |  | 0.105 | 0.52452 | 94 | 62 | 90 | 8012199981208 |  |  | MyHome
HD4911M2AI | нет | Axolute Клавиши с символами для системы автоматизации для 2 функций - 2 модуля, регулировка ON-OFF, цвет белый | Axolute Клавиши с символами для системы автоматизации для 2 функций - 2 модуля, регулировка ON-OFF, цвет белый | Bticino | Автоматизация BTicino | 2343 | Управляющие устройства для освещения и жалюзи MYHOME (BTICINO) | PL3 | 10 | ШТ | Под заказ Т2 | Сертифицировано | 2026-08-05 | 985.76 | 1182.91 | 1182.91 |  | 0.105 | 0.52452 | 94 | 62 | 90 | 8012199981222 |  |  | MyHome
HD4911M2BA | нет | Axolute Клавиши с символами для системы автоматизации для 2 функций - 2 модуля, лампочка, цвет белый | Axolute Клавиши с символами для системы автоматизации для 2 функций - 2 модуля, лампочка, цвет белый | Bticino | Автоматизация BTicino | 2343 | Управляющие устройства для освещения и жалюзи MYHOME (BTICINO) | PL3 | 10 | ШТ | Под заказ Т2 | Сертифицировано | 2026-08-05 | 941.01 | 1129.21 | 1129.21 |  | 0.105 | 0.52452 | 94 | 62 | 90 | 8012199981246 |  |  | MyHome
HD4911M2BC | нет | Axolute Клавиши с символами для системы автоматизации для 2 функций - 2 модуля, вентилятор, цвет белый | Axolute Клавиши с символами для системы автоматизации для 2 функций - 2 модуля, вентилятор, цвет белый | Bticino | Автоматизация BTicino | 2343 | Управляющие устройства для освещения и жалюзи MYHOME (BTICINO) | PL3 | 10 | ШТ | Под заказ Т2 | Сертифицировано | 2026-08-05 | 941.01 | 1129.21 | 1129.21 |  | 0.105 | 0.52452 | 94 | 62 | 90 | 8012199981260 |  |  | MyHome
HD4915 | нет | Axolute Клавиши без символов - 1 функция, 1 модуль, цвет белый | Axolute Клавиши без символов - 1 функция, 1 модуль, цвет белый | Bticino | Автоматизация BTicino | 2343 | Управляющие устройства для освещения и жалюзи MYHOME (BTICINO) | PL3 | 10 | ШТ | На складе | Сертифицировано | 2026-08-05 | 879.91 | 1055.89 | 1055.89 |  | 0.038 | 0.18792 | 58 | 54 | 60 | 8012199981307 |  |  | MyHome
HD4915AA | нет | Axolute Клавиши с символами для системы автоматизации для 1 функции - 1 модуль, OFF, цвет белый | Axolute Клавиши с символами для системы автоматизации для 1 функции - 1 модуль, OFF, цвет белый | Bticino | Автоматизация BTicino | 2343 | Управляющие устройства для освещения и жалюзи MYHOME (BTICINO) | PL3 | 10 | ШТ | Под заказ Т2 | Сертифицировано | 2026-08-05 | 931.43 | 1117.72 | 1117.72 |  | 0.038 | 0.18792 | 58 | 54 | 60 | 8012199981895 |  |  | MyHome
HD4915AB | нет | Axolute Клавиши с символами для системы автоматизации для 1 функции - 1 модуль, ON, цвет белый | Axolute Клавиши с символами для системы автоматизации для 1 функции - 1 модуль, ON, цвет белый | Bticino | Автоматизация BTicino | 2343 | Управляющие устройства для освещения и жалюзи MYHOME (BTICINO) | PL3 | 10 | ШТ | Под заказ Т2 | Сертифицировано | 2026-08-05 | 931.43 | 1117.72 | 1117.72 |  | 0.038 | 0.18792 | 58 | 54 | 60 | 8012199981918 |  |  | MyHome
HD4915AC | нет | Axolute Клавиши с символами для системы автоматизации для 1 функции - 1 модуль, GEN, цвет белый | Axolute Клавиши с символами для системы автоматизации для 1 функции - 1 модуль, GEN, цвет белый | Bticino | Автоматизация BTicino | 2343 | Управляющие устройства для освещения и жалюзи MYHOME (BTICINO) | PL3 | 10 | ШТ | Под заказ Т2 | Сертифицировано | 2026-08-05 | 931.43 | 1117.72 | 1117.72 |  | 0.038 | 0.18792 | 58 | 54 | 60 | 8012199981932 |  |  | MyHome
HD4915AD | нет | Axolute Клавиши с символами для системы автоматизации для 1 функции - 1 модуль, Светорегулятор, цвет белый | Axolute Клавиши с символами для системы автоматизации для 1 функции - 1 модуль, Светорегулятор, цвет белый | Bticino | Автоматизация BTicino | 2343 | Управляющие устройства для освещения и жалюзи MYHOME (BTICINO) | PL3 | 10 | ШТ | Под заказ Т2 | Сертифицировано | 2026-08-05 | 931.43 | 1117.72 | 1117.72 |  | 0.038 | 0.18792 | 58 | 54 | 60 | 8012199981956 |  |  | MyHome
HD4915AE | нет | Ax Клавиша Стоп белый | Axolute Клавиша Стоп белый | Bticino | Автоматизация BTicino | 2343 | Управляющие устройства для освещения и жалюзи MYHOME (BTICINO) | PL3 | 10 | ШТ | Под заказ Т2 | Сертифицировано | 2026-08-05 | 944.25 | 1133.1 | 1133.1 |  | 0.038 | 0.18792 | 58 | 54 | 60 | 8005543469446 |  |  | MyHome
HD4915BA | нет | Axolute Клавиши с символами для системы автоматизации для 1 функции - 1 модуль, Лампа, цвет белый | Axolute Клавиши с символами для системы автоматизации для 1 функции - 1 модуль, Лампа, цвет белый | Bticino | Автоматизация BTicino | 2343 | Управляющие устройства для освещения и жалюзи MYHOME (BTICINO) | PL3 | 10 | ШТ | Под заказ Т2 | Сертифицировано | 2026-08-05 | 879.91 | 1055.89 | 1055.89 |  | 0.038 | 0.18792 | 58 | 54 | 60 | 8012199982397 |  |  | MyHome
HD4915BB | нет | Axolute Клавиши с символами для системы автоматизации для 1 функции - 1 модуль, Колокольчик, цвет белый | Axolute Клавиши с символами для системы автоматизации для 1 функции - 1 модуль, Колокольчик, цвет белый | Bticino | Автоматизация BTicino | 2343 | Управляющие устройства для освещения и жалюзи MYHOME (BTICINO) | PL3 | 10 | ШТ | Под заказ Т2 | Сертифицировано | 2026-08-05 | 975.87 | 1171.04 | 1171.04 |  | 0.038 | 0.18792 | 58 | 54 | 60 | 8012199981970 |  |  | MyHome
HD4915BC | нет | Axolute Клавиши с символами для системы автоматизации для 1 функции - 1 модуль, Вентилятор, цвет белый | Axolute Клавиши с символами для системы автоматизации для 1 функции - 1 модуль, Вентилятор, цвет белый | Bticino | Автоматизация BTicino | 2343 | Управляющие устройства для освещения и жалюзи MYHOME (BTICINO) | PL3 | 10 | ШТ | Под заказ Т2 | Сертифицировано | 2026-08-05 | 975.87 | 1171.04 | 1171.04 |  | 0.038 | 0.18792 | 58 | 54 | 60 | 8012199981994 |  |  | MyHome
HD4915BD | нет | Axolute Клавиши с символами для системы автоматизации для 1 функции - 1 модуль, Ключ, цвет белый | Axolute Клавиши с символами для системы автоматизации для 1 функции - 1 модуль, Ключ, цвет белый | Bticino | Автоматизация BTicino | 2343 | Управляющие устройства для освещения и жалюзи MYHOME (BTICINO) | PL3 | 10 | ШТ | Под заказ Т2 | Сертифицировано | 2026-08-05 | 975.87 | 1171.04 | 1171.04 |  | 0.038 | 0.18792 | 58 | 54 | 60 | 8012199982014 |  |  | MyHome
HD4915BL | нет | Ax Клавиша свет кроват 1м бел | Axolute Клавиша Свет кровать 1м белый | Bticino | ЭУИ Luxe | 2343 | Управляющие устройства для освещения и жалюзи MYHOME (BTICINO) | PL3 | 10 | ШТ | Под заказ Т2 | Сертифицировано | 2026-08-05 | 1627.82 | 1953.38 | 1953.38 |  | 0.031 | 0.18792 | 58 | 54 | 60 | 8005543469781 |  |  | Axolute-Электроустановочные изделия
HD4915DD | нет | Ax Клавиша Не беспок 1м белый | Axolute Клавиша Не беспокоить 1м белый | Bticino | Автоматизация BTicino | 2355 | Шинные системы управления для гостиниц (BTICINO) | PL4 | 10 | ШТ | Под заказ Т2 | Сертифицировано | 2026-08-05 | 1852.66 | 2223.19 | 2223.19 |  | 0.031 | 0.18792 | 58 | 54 | 60 | 8005543469804 |  |  | MyHome
HD4915M2 | нет | Axolute Клавиши без символов - 1 функция, 2 модуля, цвет белый | Axolute Клавиши без символов - 1 функция, 2 модуля, цвет белый | Bticino | Автоматизация BTicino | 2343 | Управляющие устройства для освещения и жалюзи MYHOME (BTICINO) | PL3 | 10 | ШТ | Под заказ Т2 | Сертифицировано | 2026-08-05 | 975.87 | 1171.04 | 1171.04 |  | 0.105 | 0.52452 | 94 | 62 | 90 | 8012199982113 |  |  | MyHome
HD4915M2AA | нет | Axolute Клавиши с символами для системы автоматизации для 1 функции - 2 модуля, OFF, цвет белый | Axolute Клавиши с символами для системы автоматизации для 1 функции - 2 модуля, OFF, цвет белый | Bticino | Автоматизация BTicino | 2343 | Управляющие устройства для освещения и жалюзи MYHOME (BTICINO) | PL3 | 10 | ШТ | Под заказ Т2 | Сертифицировано | 2026-08-05 | 975.87 | 1171.04 | 1171.04 |  | 0.105 | 0.52452 | 94 | 62 | 90 | 8012199982137 |  |  | MyHome
HD4915M2AB | нет | Axolute Клавиши с символами для системы автоматизации для 1 функции - 2 модуля, ON, цвет белый | Axolute Клавиши с символами для системы автоматизации для 1 функции - 2 модуля, ON, цвет белый | Bticino | Автоматизация BTicino | 2343 | Управляющие устройства для освещения и жалюзи MYHOME (BTICINO) | PL3 | 10 | ШТ | Под заказ Т2 | Сертифицировано | 2026-08-05 | 931.43 | 1117.72 | 1117.72 |  | 0.105 | 0.52452 | 94 | 62 | 90 | 8012199982151 |  |  | MyHome
HD4915M2AC | нет | Axolute Клавиши с символами для системы автоматизации для 1 функции - 2 модуля, GEN, цвет белый | Axolute Клавиши с символами для системы автоматизации для 1 функции - 2 модуля, GEN, цвет белый | Bticino | Автоматизация BTicino | 2343 | Управляющие устройства для освещения и жалюзи MYHOME (BTICINO) | PL3 | 10 | ШТ | Под заказ Т2 | Сертифицировано | 2026-08-05 | 839.85 | 1007.82 | 1007.82 |  | 0.105 | 0.52452 | 94 | 62 | 90 | 8012199982175 |  |  | MyHome
HD4915M2AD | нет | Axolute Клавиши с символами для системы автоматизации для 1 функции - 2 модуля, Светорегулятор, цвет белый | Axolute Клавиши с символами для системы автоматизации для 1 функции - 2 модуля, Светорегулятор, цвет белый | Bticino | Автоматизация BTicino | 2343 | Управляющие устройства для освещения и жалюзи MYHOME (BTICINO) | PL3 | 10 | ШТ | Под заказ Т2 | Сертифицировано | 2026-08-05 | 931.43 | 1117.72 | 1117.72 |  | 0.105 | 0.52452 | 94 | 62 | 90 | 8012199982199 |  |  | MyHome
HD4915M2BA | нет | Axolute Клавиши с символами для системы автоматизации для 1 функции - 2 модуля, Лампочка, цвет белый | Axolute Клавиши с символами для системы автоматизации для 1 функции - 2 модуля, Лампочка, цвет белый | Bticino | Автоматизация BTicino | 2343 | Управляющие устройства для освещения и жалюзи MYHOME (BTICINO) | PL3 | 10 | ШТ | Под заказ Т2 | Сертифицировано | 2026-08-05 | 839.85 | 1007.82 | 1007.82 |  | 0.105 | 0.52452 | 94 | 62 | 90 | 8012199982212 |  |  | MyHome
HD4915M2BB | нет | Axolute Клавиши с символами для системы автоматизации для 1 функции - 2 модуля, Колокольчик, цвет белый | Axolute Клавиши с символами для системы автоматизации для 1 функции - 2 модуля, Колокольчик, цвет белый | Bticino | Автоматизация BTicino | 2343 | Управляющие устройства для освещения и жалюзи MYHOME (BTICINO) | PL3 | 10 | ШТ | Под заказ Т2 | Сертифицировано | 2026-08-05 | 879.91 | 1055.89 | 1055.89 |  | 0.105 | 0.52452 | 94 | 62 | 90 | 8012199982236 |  |  | MyHome
HD4915M2BC | нет | Axolute Клавиши с символами для системы автоматизации для 1 функции - 2 модуля, Вентилятор, цвет белый | Axolute Клавиши с символами для системы автоматизации для 1 функции - 2 модуля, Вентилятор, цвет белый | Bticino | Автоматизация BTicino | 2343 | Управляющие устройства для освещения и жалюзи MYHOME (BTICINO) | PL3 | 10 | ШТ | Под заказ Т2 | Сертифицировано | 2026-08-05 | 975.87 | 1171.04 | 1171.04 |  | 0.105 | 0.52452 | 94 | 62 | 90 | 8012199982250 |  |  | MyHome
HD4915M2BL | нет | Ax Клавиша свет кроват 2м бел | Axolute Клавиша Свет кровать 2м белый | Bticino | ЭУИ Luxe | 2343 | Управляющие устройства для освещения и жалюзи MYHOME (BTICINO) | PL3 | 10 | ШТ | Под заказ Т2 | Сертифицировано | 2026-08-05 | 1915.7 | 2298.84 | 2298.84 |  | 0.082 | 0.52452 | 94 | 62 | 90 | 8005543469828 |  |  | Axolute-Электроустановочные изделия
HD4915MR | нет | Ax Клавиша Уберит комн 1м бел | Axolute Клавиша Уберите комнату 1м белый | Bticino | Автоматизация BTicino | 2355 | Шинные системы управления для гостиниц (BTICINO) | PL4 | 10 | ШТ | Под заказ Т2 | Сертифицировано | 2026-08-05 | 1852.66 | 2223.19 | 2223.19 |  | 0.031 | 0.18792 | 58 | 54 | 60 | 8005543469842 |  |  | MyHome
HD4921DD | нет | Ax Клавиша Не беспок 1м белый | Axolute Клавиша Не беспокоить 1м белый | Bticino | ЭУИ Luxe | 2230 | Axolute электроустановочные изделия Bticino | PL2 | 10 | ШТ | Под заказ Т2 | Сертифицировано | 2026-08-05 | 1335.55 | 1602.66 | 1602.66 |  | 0.03 | 0.09396 | 58 | 27 | 60 | 8005543468968 |  |  | Axolute-Электроустановочные изделия
HD4921LA | да | Axolute Клавиши с подсвечиваемыми символами для выключателей в дизайне AXIAL - 1 модуль, Лампа, цвет белый | Axolute Клавиши с подсвечиваемыми символами для выключателей в дизайне AXIAL - 1 модуль, Лампа, цвет белый | Bticino | ЭУИ Luxe | 2230 | Axolute электроустановочные изделия Bticino | PL2 | 10 | ШТ | Под заказ Т2 | Сертифицировано | 2026-08-05 | 1019.48 | 1223.38 | 1223.38 |  | 0.03 | 0.09396 | 58 | 27 | 60 | 8012199985299 |  |  | Axolute-Электроустановочные изделия
HD4921LD | да | Axolute Клавиши с подсвечиваемыми символами для выключателей в дизайне AXIAL - 1 модуль, звонок, цвет белый | Axolute Клавиши с подсвечиваемыми символами для выключателей в дизайне AXIAL - 1 модуль, звонок, цвет белый | Bticino | ЭУИ Luxe | 2230 | Axolute электроустановочные изделия Bticino | PL2 | 10 | ШТ | Под заказ Т2 | Сертифицировано | 2026-08-05 | 1019.48 | 1223.38 | 1223.38 |  | 0.03 | 0.09396 | 58 | 27 | 60 | 8012199985350 |  |  | Axolute-Электроустановочные изделия
HD4921LE | нет | Axolute Клавиши с подсвечиваемыми символами для выключателей в дизайне AXIAL - 1 модуль, вентилятор, цвет белый | Axolute Клавиши с подсвечиваемыми символами для выключателей в дизайне AXIAL - 1 модуль, вентилятор, цвет белый | Bticino | ЭУИ Luxe | 2230 | Axolute электроустановочные изделия Bticino | PL2 | 10 | ШТ | Под заказ Т2 | Сертифицировано | 2026-08-05 | 1019.48 | 1223.38 | 1223.38 | Будет удален | 0.03 | 0.09396 | 58 | 27 | 60 | 8012199985374 |  |  | Axolute-Электроустановочные изделия
HD4921LF | да | Axolute Клавиши с подсвечиваемыми символами для выключателей в дизайне AXIAL - 1 модуль, ключ, цвет белый | Axolute Клавиши с подсвечиваемыми символами для выключателей в дизайне AXIAL - 1 модуль, ключ, цвет белый | Bticino | ЭУИ Luxe | 2230 | Axolute электроустановочные изделия Bticino | PL2 | 10 | ШТ | Под заказ Т2 | Сертифицировано | 2026-08-05 | 1075.58 | 1290.7 | 1290.7 |  | 0.03 | 0.09396 | 58 | 27 | 60 | 8012199985398 |  |  | Axolute-Электроустановочные изделия
HD4921M2LA | нет | Axolute Клавиши с подсвечиваемыми символами для выключателей в дизайне AXIAL - 2 модуля, Лампа, цвет белый | Axolute Клавиши с подсвечиваемыми символами для выключателей в дизайне AXIAL - 2 модуля, Лампа, цвет белый | Bticino | ЭУИ Luxe | 2230 | Axolute электроустановочные изделия Bticino | PL2 | 10 | ШТ | Под заказ Т2 | Сертифицировано | 2026-08-05 | 1201.9 | 1442.28 | 1442.28 |  | 0.1 | 0.52452 | 94 | 62 | 90 | 8012199985558 |  |  | Axolute-Электроустановочные изделия
HD4921M2LD | да | Axolute Клавиши с подсвечиваемыми символами для выключателей в дизайне AXIAL - 2 модуля, звонок, цвет белый | Axolute Клавиши с подсвечиваемыми символами для выключателей в дизайне AXIAL - 2 модуля, звонок, цвет белый | Bticino | ЭУИ Luxe | 2230 | Axolute электроустановочные изделия Bticino | PL2 | 10 | ШТ | Под заказ Т2 | Сертифицировано | 2026-08-05 | 1246.84 | 1496.21 | 1496.21 |  | 0.1 | 0.52452 | 94 | 62 | 90 | 8012199985619 |  |  | Axolute-Электроустановочные изделия
HD4921M2LE | нет | Axolute Клавиши с подсвечиваемыми символами для выключателей в дизайне AXIAL - 2 модуля, вентилятор, цвет белый | Axolute Клавиши с подсвечиваемыми символами для выключателей в дизайне AXIAL - 2 модуля, вентилятор, цвет белый | Bticino | ЭУИ Luxe | 2230 | Axolute электроустановочные изделия Bticino | PL2 | 10 | ШТ | Под заказ Т2 | Сертифицировано | 2026-08-05 | 1212.27 | 1454.72 | 1454.72 | Будет удален | 0.1 | 0.52452 | 94 | 62 | 90 | 8012199985848 |  |  | Axolute-Электроустановочные изделия
HD4921M2LF | да | Axolute Клавиши с подсвечиваемыми символами для выключателей в дизайне AXIAL - 2 модуля, ключ, цвет белый | Axolute Клавиши с подсвечиваемыми символами для выключателей в дизайне AXIAL - 2 модуля, ключ, цвет белый | Bticino | ЭУИ Luxe | 2230 | Axolute электроустановочные изделия Bticino | PL2 | 10 | ШТ | Под заказ Т2 | Сертифицировано | 2026-08-05 | 1257.58 | 1509.1 | 1509.1 |  | 0.1 | 0.52452 | 94 | 62 | 90 | 8012199985633 |  |  | Axolute-Электроустановочные изделия
HD4921MR | нет | Ax Клавиша Уберит комн 1м бел | Axolute Клавиша Уберите комнату 1м белый | Bticino | ЭУИ Luxe | 2230 | Axolute электроустановочные изделия Bticino | PL2 | 10 | ШТ | Под заказ Т2 | Сертифицировано | 2026-08-05 | 1305.37 | 1566.44 | 1566.44 |  | 0.03 | 0.09396 | 58 | 27 | 60 | 8005543469002 |  |  | Axolute-Электроустановочные изделия
HD4949 | да | Axolute Заглушка 1/2 модуля, цвет белый | Axolute Заглушка 1/2 модуля, цвет белый | Bticino | ЭУИ Luxe | 2230 | Axolute электроустановочные изделия Bticino | PL2 | 1 | ШТ | На складе | Не подлежит сертификации | 2022-12-31 | 330.57 | 396.68 | 396.68 |  | 0.042 | 0.18792 | 58 | 54 | 60 | 8012199986432 |  |  | Axolute-Электроустановочные изделия
HD4950 | да | Axolute Заглушка 1 модуль, цвет белый | Axolute Заглушка 1 модуль, цвет белый | Bticino | ЭУИ Luxe | 2230 | Axolute электроустановочные изделия Bticino | PL2 | 1 | ШТ | На складе | Не подлежит сертификации | 2022-12-31 | 432.59 | 519.11 | 519.11 |  | 0.057 | 0.253 | 230 | 50 | 22 | 8012199987453 |  |  | Axolute-Электроустановочные изделия
HD4951 | да | Axolute Заглушка 2 модуля, цвет белый | Axolute Заглушка 2 модуля, цвет белый | Bticino | ЭУИ Luxe | 2230 | Axolute электроустановочные изделия Bticino | PL2 | 1 | ШТ | На складе | Не подлежит сертификации | 2022-12-31 | 735.01 | 882.01 | 882.01 |  | 0.185 | 1.6335 | 275 | 108 | 55 | 8012199987484 |  |  | Axolute-Электроустановочные изделия
HD4953 | да | Axolute Заглушка с выходным отверстием 9 мм, цвет белый | Axolute Заглушка с выходным отверстием мм, цвет белый | Bticino | ЭУИ Luxe | 2230 | Axolute электроустановочные изделия Bticino | PL2 | 1 | ШТ | Под заказ Т2 | Не подлежит сертификации | 2022-12-31 | 942.46 | 1130.95 | 1130.95 |  | 0.006 | 0.041262 | 23 | 46 | 39 | 8012199984162 |  |  | Axolute-Электроустановочные изделия
HD4954 | да | Axolute Заглушка с выходным отверстием 9 мм, с 2 коннекторами для организации распайки, цвет белый | Axolute Заглушка с выходным отверстием мм, с 2 коннекторами для организации распайки, цвет белый | Bticino | ЭУИ Luxe | 2230 | Axolute электроустановочные изделия Bticino | PL2 | 1 | ШТ | Под заказ Т2 | Не подлежит сертификации | 2022-12-31 | 4873.02 | 5847.62 | 5847.62 |  | 0.185 | 1.6335 | 275 | 108 | 55 | 8012199984186 |  |  | Axolute-Электроустановочные изделия
HD4955A20 | да | Axolute Вывод кабеля с нерасплавляющейся лицевой панелью, 20А, цвет белый | Axolute Вывод кабеля с нерасплавляющейся лицевой панелью, 20А, цвет белый | Bticino | ЭУИ Luxe | 2230 | Axolute электроустановочные изделия Bticino | PL2 | 1 | ШТ | Под заказ Т2 | Сертифицировано | 2024-11-17 | 6332.4 | 7598.88 | 7598.88 |  | 0.072 | 0.28928 | 95 | 87 | 35 | 8012199984308 |  |  | Axolute-Электроустановочные изделия
HD4955A45 | да | Axolute Вывод кабеля с нерасплавляющейся лицевой панелью, 45А, цвет белый | Axolute Вывод кабеля с нерасплавляющейся лицевой панелью, 45А, цвет белый | Bticino | ЭУИ Luxe | 2230 | Axolute электроустановочные изделия Bticino | PL2 | 1 | ШТ | Под заказ Т2 | Сертифицировано | 2024-11-17 | 7235.46 | 8682.55 | 8682.55 |  | 0.151 | 0.38845 | 95 | 87 | 47 | 8012199984209 |  |  | Axolute-Электроустановочные изделия
HS4001AN | да | AXL Вкл акс авт 10А 1м ант | Axolute. Выключатель аксиальный одноклавишный 10А 250В. Автоматические клеммы. 1 модуль. Цвет Антрацит | Bticino | ЭУИ Luxe | 2230 | Axolute электроустановочные изделия Bticino | PL2 | 1 | ШТ | На складе | Сертифицировано | 2023-07-18 | 2167.88 | 2601.46 | 2601.46 |  | 0.252 | 0.98235 | 185 | 118 | 45 | 8005543585733 |  |  | Axolute
HS4001M2AN | да | AXL Вкл акс авт 10А 2м ант | Axolute. Выключатель аксиальный одноклавишный 10А 250В. Автоматические клеммы. 2 модуля. Цвет Антрацит | Bticino | ЭУИ Luxe | 2230 | Axolute электроустановочные изделия Bticino | PL2 | 1 | ШТ | На складе | Сертифицировано | 2023-07-18 | 3360.24 | 4032.29 | 4032.29 |  | 0.275 | 1.6335 | 275 | 108 | 55 | 8005543585757 |  |  | Axolute
HS4001M2N | да | AXL Выкл акс 10А 2м антр | Axolute. Выключатель аксиальный одноклавишный 10А 250В. Винтовые клеммы. 2 модуля. Цвет Антрацит | Bticino | ЭУИ Luxe | 2230 | Axolute электроустановочные изделия Bticino | PL2 | 1 | ШТ | На складе | Сертифицировано | 2023-08-03 | 3360.24 | 4032.29 | 4032.29 |  | 0.275 | 1.6335 | 275 | 108 | 55 | 8005543586433 |  |  | Axolute-Электроустановочные изделия
HS4001N | да | AXL Выкл акс 10А 1м антр | Axolute. Выключатель аксиальный одноклавишный 10А 250В. Винтовые клеммы. 1 модуль. Цвет Антрацит | Bticino | ЭУИ Luxe | 2230 | Axolute электроустановочные изделия Bticino | PL2 | 1 | ШТ | На складе | Сертифицировано | 2023-08-03 | 2167.88 | 2601.46 | 2601.46 |  | 0.252 | 0.98235 | 185 | 118 | 45 | 8005543568910 |  |  | Axolute-Электроустановочные изделия
HS4002 | нет | Axolute Выключатель 2Р 20 АХ 250 В~ цвет антрацит | Axolute Выключатель 2Р 20 Axolute 250 В~ цвет антрацит | Bticino | ЭУИ Luxe | 2230 | Axolute электроустановочные изделия Bticino | PL2 | 10 | ШТ | Под заказ Т2 | Сертифицировано | 2023-06-26 | 3757.62 | 4509.14 | 4509.14 |  | 0.287 | 1.2006 | 185 | 118 | 55 | 8012199767796 |  |  | Axolute-Электроустановочные изделия
HS4003AN | да | AXL Пркл акс ав 10А 1м ант | Axolute. Переключатель аксиальный одноклавишный 10А 250В. Автоматические клеммы. 1 модуль. Цвет Антрацит | Bticino | ЭУИ Luxe | 2230 | Axolute электроустановочные изделия Bticino | PL2 | 1 | ШТ | На складе | Сертифицировано | 2023-07-18 | 2609.11 | 3130.93 | 3130.93 |  | 0.252 | 0.98235 | 185 | 118 | 45 | 8005543585771 |  |  | Axolute
HS4003M2AN | да | AXL Пркл акс ав 10А 2м ант | Axolute. Переключатель аксиальный одноклавишный 10А 250В. Автоматические клеммы. 2 модуля. Цвет Антрацит | Bticino | ЭУИ Luxe | 2230 | Axolute электроустановочные изделия Bticino | PL2 | 1 | ШТ | На складе | Сертифицировано | 2023-07-18 | 3973.25 | 4767.9 | 4767.9 |  | 0.275 | 1.6335 | 275 | 108 | 55 | 8005543585795 |  |  | Axolute
HS4003M2N | да | AXL Перекл акс 10А 2м антр | Axolute. Переключатель аксиальный одноклавишный 10А 250В. Винтовые клеммы. 2 модуля. Цвет Антрацит | Bticino | ЭУИ Luxe | 2230 | Axolute электроустановочные изделия Bticino | PL2 | 1 | ШТ | На складе | Сертифицировано | 2023-08-03 | 3973.25 | 4767.9 | 4767.9 |  | 0.275 | 1.6335 | 275 | 108 | 55 | 8005543586457 |  |  | Axolute-Электроустановочные изделия
HS4003N | да | AXL Перекл акс 10А 1м антр | Axolute. Переключатель аксиальный одноклавишный 10А 250В. Винтовые клеммы. 1 модуль. Цвет Антрацит | Bticino | ЭУИ Luxe | 2230 | Axolute электроустановочные изделия Bticino | PL2 | 1 | ШТ | На складе | Сертифицировано | 2023-08-03 | 2609.11 | 3130.93 | 3130.93 |  | 0.252 | 0.98235 | 185 | 118 | 45 | 8005543568934 |  |  | Axolute-Электроустановочные изделия
HS4004 | да | Axolute Переключатель промежуточный 1Р 16 А 250 В~ 1 модуль, винтовые клеммы, дизайн AXIAL, цвет антрацит | Axolute Переключатель промежуточный 1Р 16 А 250 В~ 1 модуль, винтовые клеммы, дизайн AXIAL, цвет антрацит | Bticino | ЭУИ Luxe | 2230 | Axolute электроустановочные изделия Bticino | PL2 | 1 | ШТ | На складе | Сертифицировано | 2023-06-26 | 4244.68 | 5093.62 | 5093.62 |  | 0.282 | 1.2006 | 185 | 118 | 55 | 8012199740386 |  |  | Axolute-Электроустановочные изделия
HS4004/2 | да | Axolute Переключатель промежуточный 1Р 16 А 250 В~ 2 модуля, винтовые клеммы, дизайн AXIAL, цвет антрацит | Axolute Переключатель промежуточный 1Р 16 А 250 В~ 2 модуля, винтовые клеммы, дизайн AXIAL, цвет антрацит | Bticino | ЭУИ Luxe | 2230 | Axolute электроустановочные изделия Bticino | PL2 | 10 | ШТ | На складе | Сертифицировано | 2023-06-26 | 4327.7 | 5193.24 | 5193.24 |  | 0.315 | 1.6335 | 275 | 108 | 55 | 8012199790343 |  |  | Axolute-Электроустановочные изделия
HS4005AN | да | AXL Кнп акс авт 10А 1м ант | Axolute. Кнопка аксиальная одноклавишная 10А 250В. Автоматические клеммы. 1 модуль. Цвет Антрацит | Bticino | ЭУИ Luxe | 2230 | Axolute электроустановочные изделия Bticino | PL2 | 1 | ШТ | На складе | Сертифицировано | 2023-07-18 | 2658.97 | 3190.76 | 3190.76 |  | 0.252 | 0.98235 | 185 | 118 | 45 | 8005543585818 |  |  | Axolute
HS4005M2AN | да | AXL Кнп акс авт 10А 2м ант | Axolute. Кнопка аксиальная одноклавишная 10А 250В. Автоматические клеммы. 2 модуля. Цвет Антрацит | Bticino | ЭУИ Luxe | 2230 | Axolute электроустановочные изделия Bticino | PL2 | 1 | ШТ | На складе | Сертифицировано | 2023-07-18 | 3068.04 | 3681.65 | 3681.65 |  | 0.275 | 1.6335 | 275 | 108 | 55 | 8005543585832 |  |  | Axolute
HS4005M2N | нет | AXL Кнопка акс 10А 2м антр | Axolute. Кнопка аксиальная одноклавишный 10А 250В. Винтовые клеммы. 2 модуля. Цвет Антрацит | Bticino | ЭУИ Luxe | 2230 | Axolute электроустановочные изделия Bticino | PL2 | 1 | ШТ | Под заказ Т2 | Сертифицировано | 2023-08-03 | 3068.04 | 3681.65 | 3681.65 |  | 0.275 | 1.6335 | 275 | 108 | 55 | 8005543586471 |  |  | Axolute-Электроустановочные изделия
HS4005N | да | AXL Кнопка акс 10А 1м антр | Axolute. Кнопка аксиальная одноклавишный 10А 250В. Винтовые клеммы. 1 модуль. Цвет Антрацит | Bticino | ЭУИ Luxe | 2230 | Axolute электроустановочные изделия Bticino | PL2 | 1 | ШТ | На складе | Сертифицировано | 2023-08-03 | 2148.5 | 2578.2 | 2578.2 |  | 0.252 | 0.98235 | 185 | 118 | 45 | 8005543568958 |  |  | Axolute-Электроустановочные изделия
HS4011 | нет | Ах выкл 32 А 1 мод антрацит | Axolute Выключатель 32 А 1 мод антрацит | Bticino | ЭУИ Luxe | 2230 | Axolute электроустановочные изделия Bticino | PL2 | 5 | ШТ | Под заказ Т2 | Сертифицировано | 2023-06-26 | 6838.25 | 8205.9 | 8205.9 | [6 empty] | 8012199758787 |  |  | Axolute-Электроустановочные изделия
HS4011S | нет | Ах. выкл с неон. рамкой темн | Axolute Выключатель с неон. рамкой тёмный | Bticino | ЭУИ Luxe | 2230 | Axolute электроустановочные изделия Bticino | PL2 | 5 | ШТ | Под заказ Т2 | Сертифицировано | 2023-06-26 | 14137.05 | 16964.46 | 16964.46 |  | 0.53 | 2.55 | 200 | 150 | 85 | 8012199834825 |  |  | Axolute-Электроустановочные изделия
HS4011SW | нет | Ах.выкл.неон.рамк марк. темн | Axolute Выключатель с неон. рамкой марк. тёмный | Bticino | ЭУИ Luxe | 2230 | Axolute электроустановочные изделия Bticino | PL2 | 5 | ШТ | Под заказ Т2 | Сертифицировано | 2023-06-26 | 14718.79 | 17662.55 | 17662.55 |  | 0.53 | 2.55 | 200 | 150 | 85 | 8012199834849 |  |  | Axolute-Электроустановочные изделия
HS4016 | нет | Axolute 4-позиционный поворотный переключатель для управления кондиционерами, вентиляторами и т.п. – 3 А? 250 В~, цвет антрацит | Axolute 4-позиционный поворотный переключатель для управления кондиционерами, вентиляторами и т.п. – 3 А? 250 В~, цвет антрацит | Bticino | ЭУИ Luxe | 2230 | Axolute электроустановочные изделия Bticino | PL2 | 1 | ШТ | Под заказ Т2 | Сертифицировано | 2023-02-12 | 27962.93 | 33555.52 | 33555.52 |  | 0.054 | 0.18792 | 58 | 54 | 60 | 8012199776866 |  |  | Axolute-Электроустановочные изделия
HS4019 | нет | Ах.вык.45А с неон.рамк темн | Axolute Выключатель 45А с неон.рамк тёмн. | Bticino | ЭУИ Luxe | 2230 | Axolute электроустановочные изделия Bticino | PL2 | 5 | ШТ | Под заказ Т2 | Сертифицировано | 2023-06-26 | 9084.09 | 10900.91 | 10900.91 |  | 0.672 | 4.5174 | 270 | 117 | 143 | 8012199844534 |  |  | Axolute-Электроустановочные изделия
HS4027 | да | Axolute 2-х кнопочный переключатель 16А 1Р 1-0-2, цвет антрацит | Axolute 2-х кнопочный переключатель 16А 1Р 1-0-2, цвет антрацит | Bticino | ЭУИ Luxe | 2230 | Axolute электроустановочные изделия Bticino | PL2 | 1 | ШТ | Под заказ Т2 | Сертифицировано | 2023-06-26 | 5616.97 | 6740.36 | 6740.36 |  | 0.192 | 1.2006 | 185 | 118 | 55 | 8012199758800 |  |  | Axolute-Электроустановочные изделия
HS4027/2 | да | Axolute 2-х кнопочный переключатель 16 А, 1Р 1-0-2 – 2 модуля, цвет антрацит | Axolute 2-х кнопочный переключатель 16 А, 1Р 1-0-2 – 2 модуля, цвет антрацит | Bticino | ЭУИ Luxe | 2230 | Axolute электроустановочные изделия Bticino | PL2 | 1 | ШТ | Под заказ Т2 | Сертифицировано | 2023-06-26 | 7843.06 | 9411.67 | 9411.67 | Будет удален | 0.152 | 1.2006 | 185 | 118 | 55 | 8012199789033 |  |  | Axolute-Электроустановочные изделия
HS4028H | нет | Axolute Двойная кнопка для отелей, "Не беспокоить/Пожалуйста, уберите комнату", цвет антрацит | Axolute Двойная кнопка для отелей, "Не беспокоить/Пожалуйста, уберите комнату", цвет антрацит | Bticino | ЭУИ Luxe | 2230 | Axolute электроустановочные изделия Bticino | PL2 | 10 | ШТ | Под заказ Т2 | Сертифицировано | 2023-06-26 | 5782.18 | 6938.62 | 6938.62 |  | 0.192 | 1.2006 | 185 | 118 | 55 | 8012199850849 |  |  | Axolute-Электроустановочные изделия
HS4033 | нет | Axolute Кнопка со шнуром 1Р (NO) 10 А 250 В~, цвет антрацит | Axolute Кнопка со шнуром 1Р (NO) 10 А 250 В~, цвет антрацит | Bticino | ЭУИ Luxe | 2230 | Axolute электроустановочные изделия Bticino | PL2 | 1 | ШТ | Под заказ Т2 | Сертифицировано | 2023-06-26 | 4462.77 | 5355.32 | 5355.32 |  | 0.026 | 0.09396 | 58 | 27 | 60 | 8012199758824 |  |  | Axolute-Электроустановочные изделия
HS4036 | нет | Axolute Кнопка двойная 1Р (NO) + 1Р (NO) 10 А 250 В~, цвет антрацит | Axolute Кнопка двойная 1Р (NO) + 1Р (NO) 10 А 250 В~, цвет антрацит | Bticino | ЭУИ Luxe | 2230 | Axolute электроустановочные изделия Bticino | PL2 | 10 | ШТ | Под заказ Т2 | Сертифицировано | 2026-07-22 | 4688.51 | 5626.21 | 5626.21 | Будет удален | 0.192 | 1.2006 | 185 | 118 | 55 | 8012199758848 |  |  | Axolute-Электроустановочные изделия
HS4036/2 | нет | Axolute Кнопка двойная 1Р (NO) + 1Р (NO) 10 А 250 В~ – 2 модуля, цвет антрацит | Axolute Кнопка двойная 1Р (NO) + 1Р (NO) 10 А 250 В~ – 2 модуля, цвет антрацит | Bticino | ЭУИ Luxe | 2230 | Axolute электроустановочные изделия Bticino | PL2 | 5 | ШТ | Под заказ Т2 | Сертифицировано | 2026-07-22 | 6630.88 | 7957.06 | 7957.06 | Будет удален | 0.152 | 1.2006 | 185 | 118 | 55 | 8012199789057 |  |  | Axolute-Электроустановочные изделия
HS4037 | да | Axolute Кнопка двойная с блокировкой 1Р (NO) + 1Р (NO) 10 А 250 В~, цвет антрацит | Axolute Кнопка двойная с блокировкой 1Р (NO) + 1Р (NO) 10 А 250 В~, цвет антрацит | Bticino | ЭУИ Luxe | 2230 | Axolute электроустановочные изделия Bticino | PL2 | 10 | ШТ | Под заказ Т2 | Сертифицировано | 2026-07-22 | 6679.48 | 8015.38 | 8015.38 |  | 0.192 | 1.2006 | 185 | 118 | 55 | 8012199758862 |  |  | Axolute-Электроустановочные изделия
HS4037/2 | нет | Axolute Кнопка двойная с блокировкой 1Р (NO) + 1Р (NO) 10 А 250 В~ – 2 модуля, цвет антрацит | Axolute Кнопка двойная с блокировкой 1Р (NO) + 1Р (NO) 10 А 250 В~ – 2 модуля, цвет антрацит | Bticino | ЭУИ Luxe | 2230 | Axolute электроустановочные изделия Bticino | PL2 | 5 | ШТ | Под заказ Т2 | Сертифицировано | 2026-07-22 | 8197.57 | 9837.08 | 9837.08 | Будет удален | 0.152 | 1.2006 | 185 | 118 | 55 | 8012199789071 |  |  | Axolute-Электроустановочные изделия
HS4044 | нет | Axolute Кнопка 2Р (NO) 10 А 250 В~ – с независимыми контактами, цвет алюминий | Axolute Кнопка 2Р (NO) 10 А 250 В~ – с независимыми контактами, алюминий | Bticino | ЭУИ Luxe | 2230 | Axolute электроустановочные изделия Bticino | PL2 | 10 | ШТ | Под заказ Т2 | Сертифицировано | 2023-06-26 | 3119.47 | 3743.36 | 3743.36 |  | 0.192 | 1.2006 | 185 | 118 | 55 | 8012199782362 |  |  | Axolute-Электроустановочные изделия
HS4045 | нет | Ах. элек. кнопка 1мод темн | Axolute Элек. Кнопка 1 мод тёмн. | Bticino | ЭУИ Luxe | 2230 | Axolute электроустановочные изделия Bticino | PL2 | 10 | ШТ | Под заказ Т2 | Сертифицировано | 2026-07-22 | 3255.84 | 3907.01 | 3907.01 | Распродажа остатков на складе | 0.292 | 1.2006 | 185 | 118 | 55 | 8012199843834 | Без замены |  | Axolute-Электроустановочные изделия
HS4113 | нет | Axolute Розетка 2К+З, 10 А 250 В~ с заземляющими контактами, ? 4 мм, цвет антрацит | Axolute Розетка 2К+З, 10 А 250 В~ с заземляющими контактами, ? 4 мм, цвет антрацит | Bticino | ЭУИ Luxe | 2230 | Axolute электроустановочные изделия Bticino | PL2 | 10 | ШТ | Под заказ Т2 | Сертифицировано | 2023-09-04 | 654.69 | 785.63 | 785.63 |  | 0.311 | 0.98235 | 185 | 118 | 45 | 8012199746999 |  |  | Axolute-Электроустановочные изделия
HS4125 | да | Axolute Розетка 2К, 16 А с защитными шторками Евро – Американский стандарт, цвет антрацит | Axolute Розетка 2К, 16 А с защитными шторками Евро – Американский стандарт, цвет антрацит | Bticino | ЭУИ Luxe | 2230 | Axolute электроустановочные изделия Bticino | PL2 | 10 | ШТ | Под заказ Т2 | Сертифицировано | 2023-09-04 | 2398.94 | 2878.73 | 2878.73 |  | 0.301 | 0.98235 | 185 | 118 | 45 | 8012199823584 |  |  | Axolute-Электроустановочные изделия
HS4126 | нет | Axolute Розетка 2К+З евро-амер | Axolute Розетка 2к+З Евро-Амер | Bticino | ЭУИ Luxe | 2230 | Axolute электроустановочные изделия Bticino | PL2 | 10 | ШТ | Под заказ Т2 | Сертифицировано | 2023-09-04 | 2716.22 | 3259.46 | 3259.46 |  | 0.46 | 1.6335 | 275 | 108 | 55 | 8012199823669 |  |  | Axolute-Электроустановочные изделия
HS4139 | да | LL Розетка "мультистандарт",5/6/10/13А 127В/250В, 2 модуля, антрацит | Livinglight Розетка "мультистандарт",5/6/10/13А 127В/250В, 2 модуля, антрацит | Bticino | ЭУИ Luxe | 2230 | Axolute электроустановочные изделия Bticino | PL2 | 1 | ШТ | Под заказ Т2 | Сертифицировано | 2025-05-14 | 3886.08 | 4663.3 | 4663.3 | [6 empty] | 8012199957210 |  |  | Axolute-Электроустановочные изделия
HS4140 | нет | Axolute Розетка 2К+З, 10/16 А с центральным и боковыми заземляющими контактами Schuko, с защитными шторками, цвет антрацит, немецкий стандарт | Axolute Розетка 2К+З, 10/16 А с центральным и боковыми заземляющими контактами Schuko, с защитными шторками, цвет антрацит, немецкий стандарт | Bticino | ЭУИ Luxe | 2230 | Axolute электроустановочные изделия Bticino | PL2 | 10 | ШТ | Под заказ Т2 | Сертифицировано | 2023-09-04 | 4194.38 | 5033.26 | 5033.26 |  | 0.43 | 1.8172 | 280 | 118 | 55 | 8012199747071 |  |  | Axolute-Электроустановочные изделия
HS4140/16 | нет | Axolute Розетка 2К+З, 10 и16 А с защищенными контактами, цвет антрацит, немецкий стандарт | Axolute Розетка 2К+З, 10 и16 А с защищенными контактами, цвет антрацит, немецкий стандарт | Bticino | ЭУИ Luxe | 2230 | Axolute электроустановочные изделия Bticino | PL2 | 10 | ШТ | Под заказ Т2 | Сертифицировано | 2023-09-04 | 3935.46 | 4722.55 | 4722.55 |  | 0.43 | 1.8172 | 280 | 118 | 55 | 8012199747088 |  |  | Axolute-Электроустановочные изделия
HS4141 | да | Axolute Розетка 2К+З, 10/16 А 250 В с боковыми заземляющими контактами Schuko, с экранированными контактами, цвет антрацит, немецкий стандарт | Axolute Розетка 2К+З, 10/16 А 250 В с боковыми заземляющими контактами Schuko, с экранированными контактами, цвет антрацит, немецкий стандарт | Bticino | ЭУИ Luxe | 2230 | Axolute электроустановочные изделия Bticino | PL2 | 10 | ШТ | На складе | Сертифицировано | 2023-09-04 | 2782.2 | 3338.64 | 3338.64 |  | 0.43 | 1.8172 | 280 | 118 | 55 | 8012199767727 |  |  | Axolute-Электроустановочные изделия
HS4141PW | да | Axolute Розетка 2К+З с крышкой, 10/16 А 250 В с боковыми заземляющими контактами Schuko, с экранированными контактами, клеммы с автоматическим зажимом, цвет антрацит, немецкий стандарт | Axolute Розетка 2К+З с крышкой, 10/16 А 250 В с боковыми заземляющими контактами Schuko, с экранированными контактами, клеммы с автоматическим зажимом, цвет антрацит, немецкий стандарт | Bticino | ЭУИ Luxe | 2230 | Axolute электроустановочные изделия Bticino | PL2 | 1 | ШТ | На складе | Сертифицировано | 2023-09-04 | 6972.76 | 8367.31 | 8367.31 | Будет удален | 0.257 | 1.2006 | 185 | 118 | 55 | 8012199788401 |  |  | Axolute-Электроустановочные изделия
HS4141W | да | Axolute Розетка 2К+З, 10/16 А с центральным и боковыми заземляющими контактами Schuko, с защитными шторками, автоматические клеммы, цвет антрацит, немецкий стандарт | Axolute Розетка 2К+З, 10/16 А с центральным и боковыми заземляющими контактами Schuko, с защитными шторками, автоматические клеммы, цвет антрацит, немецкий стандарт | Bticino | ЭУИ Luxe | 2230 | Axolute электроустановочные изделия Bticino | PL2 | 10 | ШТ | На складе | Сертифицировано | 2023-09-04 | 2324.25 | 2789.1 | 2789.1 | Будет удален | 0.446 | 1.6335 | 275 | 108 | 55 | 8012199782980 |  |  | Axolute-Электроустановочные изделия
HS4142 | да | Axolute Розетка 2К+З, 10/16 А 250 В с экранированными контактами, цвет антрацит, французский стандарт | Axolute Розетка 2К+З, 10/16 А 250 В с экранированными контактами, цвет антрацит, французский стандарт | Bticino | ЭУИ Luxe | 2230 | Axolute электроустановочные изделия Bticino | PL2 | 10 | ШТ | Под заказ Т2 | Сертифицировано | 2023-09-04 | 2249.49 | 2699.39 | 2699.39 |  | 0.445 | 1.6335 | 275 | 108 | 55 | 8012199788715 |  |  | Axolute-Электроустановочные изделия
HS4177 | да | Axolute 230 В~, 50/60 Гц, выход 115/230 В~, 20 ВА, 3 модуля, цвет алюминий | Axolute 230 В~, 50/60 Гц, выход 115/230 В~, 20 ВА, 3 модуля, алюминий | Bticino | ЭУИ Luxe | 2230 | Axolute электроустановочные изделия Bticino | PL2 | 1 | ШТ | Под заказ Т2 | Сертифицировано | 2023-11-12 | 34181.98 | 41018.38 | 41018.38 |  | 0.4 | 0.55577 | 108 | 62 | 83 | 8012199750194 |  |  | Axolute-Электроустановочные изделия
HS4180 | да | Axolute Розетка 2К+З, 10/16 А 250 В~ с экранированными контактами, цвет антрацит | Axolute Розетка 2К+З, 10/16 А 250 В~ с экранированными контактами, цвет антрацит | Bticino | ЭУИ Luxe | 2230 | Axolute электроустановочные изделия Bticino | PL2 | 1 | ШТ | Под заказ Т2 | Сертифицировано | 2023-09-04 | 2120.86 | 2545.03 | 2545.03 |  | 0.31 | 0.98235 | 185 | 118 | 45 | 8012199747033 |  |  | Axolute-Электроустановочные изделия
HS4204 | нет | Axolute Лицевая панель для розеток TV + FM, цвет антрацит | Axolute Лицевая панель для розеток TV + FM, цвет антрацит | Bticino | ЭУИ Luxe | 2230 | Axolute электроустановочные изделия Bticino | PL2 | 10 | ШТ | Под заказ Т2 | Сертифицировано | 2026-08-05 | 1293.57 | 1552.28 | 1552.28 |  | 0.098 | 0.52452 | 94 | 62 | 90 | 8012199769462 |  |  | Axolute-Электроустановочные изделия
HS4207 | да | Axolute Лицевая панель для розеток TV + FM + SAT, цвет антрацит | Axolute Лицевая панель для розеток TV + FM + SAT, цвет антрацит | Bticino | ЭУИ Luxe | 2230 | Axolute электроустановочные изделия Bticino | PL2 | 10 | ШТ | Под заказ Т2 | Сертифицировано | 2026-08-05 | 1277.32 | 1532.78 | 1532.78 |  | 0.094 | 0.52452 | 94 | 62 | 90 | 8012199789019 |  |  | Axolute-Электроустановочные изделия
HS4212 | нет | Axolute Лицевая панель для розеток TV/FM + SAT, цвет антрацит | Axolute Лицевая панель для розеток TV/FM + SAT, цвет антрацит | Bticino | ЭУИ Luxe | 2230 | Axolute электроустановочные изделия Bticino | PL2 | 10 | ШТ | Под заказ Т2 | Сертифицировано | 2026-08-05 | 1293.57 | 1552.28 | 1552.28 |  | 0.098 | 0.52452 | 94 | 62 | 90 | 8012199769479 |  |  | Axolute-Электроустановочные изделия
HS4258/11N | да | Axolute Розетка Rj 11, категория 3, К10, цвет антрацит | Axolute Розетка RJ11, Cat. 3, К10, цвет антрацит | Bticino | ЭУИ Luxe | 2230 | Axolute электроустановочные изделия Bticino | PL2 | 1 | ШТ | Под заказ Т2 | Сертифицировано | 2026-08-05 | 4101.34 | 4921.61 | 4921.61 |  | 0.011 | 0.028566 | 23 | 46 | 27 | 8012199747750 |  |  | Axolute-Электроустановочные изделия
HS4262C6 | нет | Роз AxoluteRJ45UTP к6 110 антр | Роз Axolute RJ45 UTP Cat. 6 110 антрацит | Bticino | ЭУИ Luxe | 2802 | Розетки RJ 45 Bticino | PL8 | 1 | ШТ | Под заказ Т2 | Сертифицировано | 2026-08-05 | 6325.73 | 7590.88 | 7590.88 |  | 0.025 | 0.028125 | 45 | 25 | 25 | 8005543407516 |  |  | Axolute-Электроустановочные изделия
HS4262C6S | нет | Роз AxoluteRJ45FTP к6 110 антр | Роз Axolute RJ45 FTP Cat. 6 110 антрацит | Bticino | ЭУИ Luxe | 2802 | Розетки RJ 45 Bticino | PL8 | 1 | ШТ | Под заказ Т2 | Сертифицировано | 2026-08-05 | 8946.17 | 10735.4 | 10735.4 |  | 0.025 | 0.028125 | 45 | 25 | 25 | 8005543407530 |  |  | Axolute-Электроустановочные изделия
HS4268SC | нет | Axolute Двойной разъем для оптико-волоконной линии, кабельный разъем SC – дуплекс, цвет антрацит | Axolute Двойной Разъём для оптико-волоконной линии, кабельный Разъём SC – дуплекс, цвет антрацит | Bticino | ЭУИ Luxe | 2804 | Волоконно-оптические розетки Bticino | PL8 | 1 | ШТ | Под заказ Т2 | Не подлежит сертификации | 2022-12-31 | 9224.41 | 11069.29 | 11069.29 |  | 0.025 | 0.18792 | 58 | 54 | 60 | 8012199747927 |  |  | Axolute-Электроустановочные изделия
HS4268ST | нет | AxoluteДвойной разъем для оптико-волоконной линии, кабельный разъем SC – дуплекс, цвет антрацит | AxoluteДвойной Разъём для оптико-волоконной линии, кабельный Разъём SC – дуплекс, цвет антрацит | Bticino | ЭУИ Luxe | 2804 | Волоконно-оптические розетки Bticino | PL8 | 1 | ШТ | Под заказ Т2 | Не подлежит сертификации | 2022-12-31 | 7686.97 | 9224.36 | 9224.36 |  | 0.025 | 0.18792 | 58 | 54 | 60 | 8012199747941 |  |  | Axolute-Электроустановочные изделия
HS4279C6 | нет | axolute RJ 45 UTP кат6 | Роз Axolute RJ45 UTP Cat. 6 | Bticino | ЭУИ Luxe | 2802 | Розетки RJ 45 Bticino | PL8 | 1 | ШТ | На складе | Сертифицировано | 2026-08-05 | 4986.38 | 5983.66 | 5983.66 |  | 0.358 | 0.98235 | 185 | 118 | 45 | 8012199976594 |  |  | Axolute-Электроустановочные изделия
HS4279C6A | нет | Розетка axolute RJ45 STP кат6A | Розетка Axolute RJ45 STP Cat. 6A | Bticino | ЭУИ Luxe | 2802 | Розетки RJ 45 Bticino | PL8 | 10 | ШТ | Под заказ Т2 | Сертифицировано | 2026-08-05 | 7721.08 | 9265.3 | 9265.3 |  | 0.218 | 2.0349 | 176 | 123 | 94 | 8012199976617 |  |  | Axolute-Электроустановочные изделия
HS4279C6F | нет | Розетка axolute RJ45 FTP кат6 | Розетка Axolute RJ45 FTP Cat. 6 | Bticino | ЭУИ Luxe | 2802 | Розетки RJ 45 Bticino | PL8 | 10 | ШТ | Под заказ Т2 | Сертифицировано | 2026-08-05 | 7377.81 | 8853.37 | 8853.37 |  | 0.358 | 0.98235 | 185 | 118 | 45 | 8012199976631 |  |  | Axolute-Электроустановочные изделия
HS4279C6S | нет | axolute RJ 45 STP кат6 сер | Роз Axolute RJ45 STP Cat. 6 серый | Bticino | ЭУИ Luxe | 2802 | Розетки RJ 45 Bticino | PL8 | 10 | ШТ | Под заказ Т2 | Сертифицировано | 2026-08-05 | 6794.58 | 8153.5 | 8153.5 |  | 0.19 | 2.0349 | 176 | 123 | 94 | 8012199976655 |  |  | Axolute-Электроустановочные изделия
HS4280 | да | Axolute Аудио разъем Jack 3,5 мм, цвет антрацит | Axolute Аудио разъём Jack 3,5 мм, цвет антрацит | Bticino | ЭУИ Luxe | 2840 | Коннекторы аудио-видео Bticino | PL8 | 1 | ШТ | Под заказ Т2 | Сертифицировано | 2026-08-05 | 6749.76 | 8099.71 | 8099.71 |  | 0.03 | 0.09396 | 58 | 27 | 60 | 8005543401439 |  |  | Axolute-Электроустановочные изделия
HS4281 | да | Axolute Аудио разъем RCAx2 ("Тюльпан"), цвет антрацит | Axolute Аудио разъём RCAx2 ("Тюльпан"), цвет антрацит | Bticino | ЭУИ Luxe | 2840 | Коннекторы аудио-видео Bticino | PL8 | 1 | ШТ | Под заказ Т2 | Сертифицировано | 2026-08-05 | 7124.74 | 8549.69 | 8549.69 |  | 0.03 | 0.09396 | 58 | 27 | 60 | 8005543401507 |  |  | Axolute-Электроустановочные изделия
HS4284 | да | Axolute HDMI разъем, цвет антрацит | Axolute HDMI разъём, цвет антрацит | Bticino | ЭУИ Luxe | 2840 | Коннекторы аудио-видео Bticino | PL8 | 1 | ШТ | Под заказ Т1 | Сертифицировано | 2026-08-05 | 10499.61 | 12599.53 | 12599.53 |  | 0.043 | 0.18792 | 58 | 54 | 60 | 8005543401576 |  |  | Axolute-Электроустановочные изделия
HS4285 | да | Axolute USB разъем, цвет антрацит | Axolute USB разъём, цвет антрацит | Bticino | ЭУИ Luxe | 2840 | Коннекторы аудио-видео Bticino | PL8 | 1 | ШТ | На складе | Сертифицировано | 2026-08-05 | 6749.76 | 8099.71 | 8099.71 |  | 0.03 | 0.09396 | 58 | 27 | 60 | 8005543401811 |  |  | Axolute-Электроустановочные изделия
HS4285C1 | да | AXL Зарядка USB 1,1А 1м ант | Axolute. Розетка USB для зарядки мобильных устройств 1,1А 230/5В. 1 модуль. Цвет Антрацит | Bticino | ЭУИ Luxe | 2230 | Axolute электроустановочные изделия Bticino | PL2 | 1 | ШТ | На складе | Сертифицировано | 2026-07-18 | 7967.43 | 9560.92 | 9560.92 |  | 0.03 | 0.09396 | 58 | 27 | 60 | 8005543587171 |  |  | Axolute
HS4285C2 | да | Axl разъем д/зарядки 2хUSB ант | Axolute Разъём д/зарядки 2хUSB антрацит | Bticino | ЭУИ Luxe | 2230 | Axolute электроустановочные изделия Bticino | PL2 | 1 | ШТ | На складе | Сертифицировано | 2026-07-18 | 8753.26 | 10503.91 | 10503.91 |  | 0.057 | 0.18792 | 58 | 54 | 60 | 8005543488591 |  |  | Axolute-Электроустановочные изделия
HS4291 | нет | Axolute Мини разъем двухполюсный для вспомогательных цепей, ? 3 мм, 16 А, 24 В (SELV), цвет антрацит | Axolute Мини Разъём двухполюсный для вспомогательных цепей, 3 мм, 16 А, 24 В (SELV), цвет антрацит | Bticino | ЭУИ Luxe | 2230 | Axolute электроустановочные изделия Bticino | PL2 | 10 | ШТ | Под заказ Т2 | Сертифицировано | 2026-08-04 | 2661.7 | 3194.04 | 3194.04 |  | 0.222 | 0.98235 | 185 | 118 | 45 | 8012199756677 |  |  | Axolute-Электроустановочные изделия
HS4294 | да | Axolute Разъем для подключения акустических систем (динамиков, домашнего кинотеатра и пр.), цвет антрацит | Axolute Разъём для подключения акустических систем (динамиков, домашнего кинотеатра и пр.), цвет антрацит | Bticino | ЭУИ Luxe | 2230 | Axolute электроустановочные изделия Bticino | PL2 | 10 | ШТ | Под заказ Т2 | Не подлежит сертификации | 2023-12-31 | 5940.81 | 7128.97 | 7128.97 |  | 0.184 | 0.98235 | 185 | 118 | 45 | 8012199814254 |  |  | Axolute-Электроустановочные изделия
HS4330/230 | да | Axolute моностабильное реле с NO/NC контактами 10 АХ, напряжение питания катушки 230 В, цвет антрацит | Axolute моностабильное реле с NO/NC контактами 10 АХ, напряжение питания катушки 230 В, цвет антрацит | Bticino | ЭУИ Luxe | 2230 | Axolute электроустановочные изделия Bticino | PL2 | 1 | ШТ | Под заказ Т2 | Сертифицировано | 2026-07-26 | 13505.32 | 16206.38 | 16206.38 |  | 0.037 | 0.09396 | 58 | 27 | 60 | 8012199788678 |  |  | Axolute-Электроустановочные изделия
HS4351/230 | нет | Axolute Бронзовый колокольчик, 230 В~, 12 ВА, 80 дБ, цвет антрацит | Axolute Бронзовый колокольчик, 230 В~, 12 ВА, 80 дБ, цвет антрацит | Bticino | ЭУИ Luxe | 2230 | Axolute электроустановочные изделия Bticino | PL2 | 10 | ШТ | Под заказ Т2 | Сертифицировано | 2026-08-09 | 8363.91 | 10036.69 | 10036.69 |  | 0.427 | 1.2006 | 185 | 118 | 55 | 8012199751887 |  |  | Axolute-Электроустановочные изделия
HS4356/230 | нет | Axolute Зуммер, 230 В~, 12 ВА, 80 дБ, цвет антрацит | Axolute Зуммер, 230 В~, 12 ВА, 80 дБ, цвет антрацит | Bticino | ЭУИ Luxe | 2230 | Axolute электроустановочные изделия Bticino | PL2 | 10 | ШТ | Под заказ Т2 | Сертифицировано | 2026-08-09 | 6808.89 | 8170.67 | 8170.67 |  | 0.427 | 1.2006 | 185 | 118 | 55 | 8012199751924 |  |  | Axolute-Электроустановочные изделия
HS4362 | да | AXL Светильник д/чтения 2м ант | Axolute. Точечный светильник для чтения LED. 230В 3,3 Вт 110Лм 2 модуля. Цвет Алюминий | Bticino | ЭУИ Luxe | 2230 | Axolute электроустановочные изделия Bticino | PL2 | 1 | ШТ | Под заказ Т2 | Сертифицировано | 2023-05-18 | 27027.54 | 32433.05 | 32433.05 |  | 0.14 | 0.9207 | 165 | 62 | 90 | 8005543537169 |  |  | Axolute
HS4391 | нет | Axolute Прерыватель, 2 контакта, 10 А, 48 В (используется с замыкателем 2124N), цвет антрацит | Axolute Прерыватель, 2 контакта, 10 А, 48 В (используется с замыкателем 2124N), цвет антрацит | Bticino | ЭУИ Luxe | 2230 | Axolute электроустановочные изделия Bticino | PL2 | 10 | ШТ | Под заказ Т2 | Сертифицировано | 2026-08-17 | 5476.21 | 6571.45 | 6571.45 |  | 0.255 | 0.98235 | 185 | 118 | 45 | 8012199776903 |  |  | Axolute-Электроустановочные изделия
HS4410 | да | Ax Диммер 0-10В антрац | Axolute Диммер 0-10В антрацит | Bticino | ЭУИ Luxe | 2230 | Axolute электроустановочные изделия Bticino | PL2 | 1 | ШТ | Под заказ Т2 | Сертифицировано | 2023-06-07 | 31845.38 | 38214.46 | 38214.46 |  | 0.079 | 0.18792 | 58 | 54 | 60 | 8005543437414 |  |  | Axolute-Электроустановочные изделия
HS4411 | да | Axolute Димер универсал антр | Axolute Диммер универсальный антрацит | Bticino | ЭУИ Luxe | 2230 | Axolute электроустановочные изделия Bticino | PL2 | 1 | ШТ | На складе | Сертифицировано | 2023-06-07 | 34598.49 | 41518.19 | 41518.19 |  | 0.079 | 0.18792 | 58 | 54 | 60 | 8005543486474 |  |  | Axolute-Электроустановочные изделия
HS4432 | нет | Axolute Выключатель с пассивным ИК-датчиком движения – время выключения от 30 с до 10 мин., 2 модуля, цвет антрацит | Axolute Выключатель с пассивным ИК-датчиком движения – время выключения от 30 с до 10 мин., 2 модуля, цвет антрацит | Bticino | ЭУИ Luxe | 2356 | Управление освещением - автономное электроустановочное оборудование (BTICINO) | PL4 | 1 | ШТ | На складе | Сертифицировано | 2025-02-16 | 39102.92 | 46923.5 | 46923.5 |  | 0.065 | 0.18792 | 58 | 54 | 60 | 8012199745671 |  |  | Axolute-MyHome
HS4433 | нет | Axolute Энергоэффективный датчик движения со встроенным датчиком освещенности,2,5 А 250В,ИК+УЗ,Антрацит | Axolute Энергоэффективный датчик движения со встроенным датчиком освещенности,2,5 А 250В,ИК+УЗ,Антрацит | Bticino | ЭУИ Luxe | 2356 | Управление освещением - автономное электроустановочное оборудование (BTICINO) | PL4 | 1 | ШТ | Под заказ Т2 | Сертифицировано | 2025-02-16 | 31043.8 | 37252.56 | 37252.56 |  | 0.055 | 0.18792 | 58 | 54 | 60 | 8005543442548 |  |  | Axolute-Электроустановочные изделия
HS4434 | нет | Axolute Энергоэффективный датчик движения со встроенным датчиком освещенности,2,5 А 250В,ИК,Антрацит | Axolute Энергоэффективный датчик движения со встроенным датчиком освещенности,2,5 А 250В,ИК,Антрацит | Bticino | ЭУИ Luxe | 2356 | Управление освещением - автономное электроустановочное оборудование (BTICINO) | PL4 | 1 | ШТ | Под заказ Т2 | Сертифицировано | 2025-02-16 | 29078.09 | 34893.71 | 34893.71 |  | 0.055 | 0.18792 | 58 | 54 | 60 | 8005543442555 |  |  | Axolute-Электроустановочные изделия
HS4451 | да | Ax. Электронный программируемый термостат, 7 программ, выходной переключающий контакт 5 (3) А, 3 модуля, цвет антрацит | Ax. Электронный программируемый термостат, 7 программ, выходной переключающий контакт 5 (3) А, 3 модуля, цвет антрацит | Bticino | ЭУИ Luxe | 2230 | Axolute электроустановочные изделия Bticino | PL2 | 1 | ШТ | На складе | Сертифицировано | 2023-08-28 | 38927.73 | 46713.28 | 46713.28 |  | 0.171 | 0.77088 | 110 | 96 | 73 | 8012199800851 |  |  | Axolute-Электроустановочные изделия
HS4547 | нет | Ax Карточный выключатель антр | Axolute Карточный выключатель антрацит | Bticino | ЭУИ Luxe | 2230 | Axolute электроустановочные изделия Bticino | PL2 | 1 | ШТ | Под заказ Т2 | Не подлежит сертификации | 2022-12-31 | 4758.05 | 5709.66 | 5709.66 |  | 0.018 | 0.10003 | 57 | 27 | 65 | 8005543442838 |  |  | Axolute-Электроустановочные изделия
HS4654 | нет | Axolute ИК-приемник для дистанционного управления с помощью пультов ДУ арт. 4482/7 и 4482/16 – до 16 действий или сценариев с помощью блока сценариев арт. F420, цвет антрацит | Axolute ИК-приемник для дистанционного управления с помощью пультов ДУ Кат. № 4482/7 и 4482/16 – до 16 действий или сценариев с помощью блока сценариев арт. F420, цвет антрацит | Bticino | Автоматизация BTicino | 2342 | Электроустановочные изделия MYHOME (BTICINO) | PL3 | 1 | ШТ | Под заказ Т2 | Сертифицировано | 2026-08-02 | 27069.61 | 32483.53 | 32483.53 |  | 0.06 | 0.55577 | 108 | 62 | 83 | 8012199745640 |  |  | MyHome
HS4657M3 | нет | Axolute Nighter Устройство управления 3 модуля | Axolute Nlighter Устройство управления 3 модуля | Bticino | Автоматизация BTicino | 2343 | Управляющие устройства для освещения и жалюзи MYHOME (BTICINO) | PL3 | 1 | ШТ | Под заказ Т2 | Сертифицировано | 2026-08-02 | 53758.82 | 64510.58 | 64510.58 |  | 0.321 | 2.8958 | 195 | 165 | 90 | 8012199942339 |  |  | MyHome
HS4657M3KNX | нет | KNX AXL Пульт 6х nighter | KNX Axolute. Сенсорная панель управления 6-канальная, прозрачное стекло | Bticino | Автоматизация BTicino | 2330 | Управление освещением - шинные активаторы, управляющие и системные устройства (BTICINO) | PL4 | 1 | ШТ | На складе | Сертифицировано | 2026-08-05 | 92687.56 | 111225.07 | 111225.07 |  | 0.321 | 2.8958 | 195 | 165 | 90 | 8005543535448 |  |  | KNX
HS4657M4 | нет | Axolute Nighter Устройство управления 4 модуля | Axolute Nlighter Устройство управления 4 модуля | Bticino | Автоматизация BTicino | 2343 | Управляющие устройства для освещения и жалюзи MYHOME (BTICINO) | PL3 | 1 | ШТ | Под заказ Т2 | Сертифицировано | 2026-08-02 | 72190.41 | 86628.49 | 86628.49 |  | 0.345 | 2.8958 | 195 | 165 | 90 | 8012199942346 |  |  | MyHome
HS4658 | нет | Ax Датчик движения 2 техн антр | Axolute Датчик движения 2 техн.антрацит | Bticino | Автоматизация BTicino | 2333 | Управление освещением - шинные датчики движения и присутствия (BTICINO) | PL4 | 1 | ШТ | Под заказ Т2 | Сертифицировано | 2026-08-02 | 88789.21 | 106547.05 | 106547.05 |  | 0.055 | 0.18792 | 58 | 54 | 60 | 8005543442562 |  |  | MyHome
HS4658KNX | нет | KNX AXL Датчик PIR с кн.антр | KNX Axolute. Датчик движения ИК настенный 180° 8м IP41, алюминий | Bticino | Автоматизация BTicino | 2333 | Управление освещением - шинные датчики движения и присутствия (BTICINO) | PL4 | 1 | ШТ | Под заказ Т2 | Сертифицировано | 2026-08-05 | 78548.79 | 94258.55 | 94258.55 |  | 0.055 | 0.18792 | 58 | 54 | 60 | 8005543535400 |  |  | KNX
HS4659 | нет | Ax Датчик движения антр | Axolute Датчик движения антрацит | Bticino | Автоматизация BTicino | 2333 | Управление освещением - шинные датчики движения и присутствия (BTICINO) | PL4 | 1 | ШТ | Под заказ Т2 | Сертифицировано | 2026-08-02 | 64590.16 | 77508.19 | 77508.19 |  | 0.06 | 0.18792 | 58 | 54 | 60 | 8005543442579 |  |  | MyHome
HS4672N | нет | Axolute Активирующее устройство для системы энергоконтроля, 1 реле, 2 модуля, NC контакт для одиночной нагрузки, цвет антрацит | Axolute Активирующее устройство для системы энергоконтроля, 1 реле, 2 модуля, NC контакт для одиночной нагрузки, цвет антрацит | Bticino | Автоматизация BTicino | 2348 | Устройства для измерения и регулирования энергопотребления MYHOME (BTICINO) | PL3 | 1 | ШТ | Под заказ Т2 | Сертифицировано | 2022-12-04 | 25751.82 | 30902.18 | 30902.18 |  | 0.07 | 0.18792 | 58 | 54 | 60 | 8005543404263 |  |  | MyHome
HS4680 | нет | Axolute Сценарный выключатель может быть настроен на 4 независимых сценария, сохраненных в сценарном блоке арт. F420, цвет антрацит | Axolute Сценарный выключатель может быть настроен на 4 независимых сценария, сохраненных в сценарном блоке арт. F420, цвет антрацит | Bticino | Автоматизация BTicino | 2342 | Электроустановочные изделия MYHOME (BTICINO) | PL3 | 1 | ШТ | Под заказ Т2 | Сертифицировано | 2026-08-02 | 36580.92 | 43897.1 | 43897.1 |  | 0.052 | 0.55577 | 108 | 62 | 83 | 8012199774329 |  |  | MyHome
HS4680KNX | нет | KNX AXL Сенсор 4к антр | KNX Axolute. Пульт 4-клавишный 4-канальный, алюминий | Bticino | Автоматизация BTicino | 2330 | Управление освещением - шинные активаторы, управляющие и системные устройства (BTICINO) | PL4 | 1 | ШТ | Под заказ Т2 | Сертифицировано | 2026-08-05 | 30372.2 | 36446.64 | 36446.64 |  | 0.036 | 0.18792 | 58 | 54 | 60 | 8005543514368 |  |  | KNX
HS4692 | нет | Axolute Датчик регулирования комнатной температуры систем отопления и охлаждения в диапазоне от 3-40 °С – два модуля, с ручкой для установки температуры (± 3 °С) и выбора режима работы, цвет антрацит | Axolute Датчик регулирования комнатной температуры систем отопления и охлаждения в диапазоне от 3-40 °С – два модуля, с ручкой для установки температуры (± 3 °С) и выбора режима работы, цвет антрацит | Bticino | Автоматизация BTicino | 2345 | Управление климатом MYHOME (BTICINO) | PL3 | 1 | ШТ | Под заказ Т2 | Сертифицировано | 2026-08-04 | 27082.8 | 32499.36 | 32499.36 |  | 0.052 | 0.18792 | 58 | 54 | 60 | 8012199745749 |  |  | MyHome
HS4692FAN | нет | Ах.темп датчик темн Fan-coil | Ахolute Температурный датчик тёмн Fan-coil | Bticino | Автоматизация BTicino | 2345 | Управление климатом MYHOME (BTICINO) | PL3 | 1 | ШТ | Под заказ Т2 | Сертифицировано | 2026-08-04 | 31268.91 | 37522.69 | 37522.69 |  | 0.052 | 0.18792 | 58 | 54 | 60 | 8012199823102 |  |  | MyHome
HS4693 | нет | Axolute Датчик регулирования комнатной температуры систем отопления и охлаждения в диапазоне от 3-40 °С – два модуля, цвет антрацит | Axolute Датчик регулирования комнатной температуры систем отопления и охлаждения в диапазоне от 3-40 °С – два модуля, цвет антрацит | Bticino | Автоматизация BTicino | 2345 | Управление климатом MYHOME (BTICINO) | PL3 | 1 | ШТ | Под заказ Т2 | Сертифицировано | 2026-08-04 | 23897.43 | 28676.92 | 28676.92 |  | 0.052 | 0.18792 | 58 | 54 | 60 | 8012199806587 |  |  | MyHome
HS4911 | нет | Axolute Клавиши без символа – 1 модуль, цвет антрацит | Axolute Клавиши без символа – 1 модуль, цвет антрацит | Bticino | Автоматизация BTicino | 2343 | Управляющие устройства для освещения и жалюзи MYHOME (BTICINO) | PL3 | 10 | ШТ | На складе | Сертифицировано | 2026-08-05 | 1030.64 | 1236.77 | 1236.77 |  | 0.038 | 0.18792 | 58 | 54 | 60 | 8012199744568 |  |  | MyHome
HS4911/2 | нет | Axolute Клавиши без символа – 2 модуля, цвет антрацит | Axolute Клавиши без символа – 2 модуля, цвет антрацит | Bticino | Автоматизация BTicino | 2343 | Управляющие устройства для освещения и жалюзи MYHOME (BTICINO) | PL3 | 10 | ШТ | Под заказ Т2 | Сертифицировано | 2026-08-05 | 1079.65 | 1295.58 | 1295.58 |  | 0.106 | 0.52452 | 94 | 62 | 90 | 8012199744605 |  |  | MyHome
HS4911/2AF | нет | Axolute Клавиши с символами для системы автоматизации для 2 функций - 2 модуля, ON-OFF-GEN, цвет антрацит | Axolute Клавиши с символами для системы автоматизации для 2 функций - 2 модуля, ON-OFF-GEN, цвет антрацит | Bticino | Автоматизация BTicino | 2343 | Управляющие устройства для освещения и жалюзи MYHOME (BTICINO) | PL3 | 10 | ШТ | Под заказ Т2 | Сертифицировано | 2026-08-05 | 1030.64 | 1236.77 | 1236.77 |  | 0.066 | 0.52452 | 94 | 62 | 90 | 8012199744124 |  |  | MyHome
HS4911/2AG | нет | Axolute Клавиши с символами для системы автоматизации для 2 функций - 2 модуля, ON-OFF, цвет антрацит | Axolute Клавиши с символами для системы автоматизации для 2 функций - 2 модуля, ON-OFF, цвет антрацит | Bticino | Автоматизация BTicino | 2343 | Управляющие устройства для освещения и жалюзи MYHOME (BTICINO) | PL3 | 10 | ШТ | Под заказ Т2 | Сертифицировано | 2026-08-05 | 1030.64 | 1236.77 | 1236.77 |  | 0.066 | 0.52452 | 94 | 62 | 90 | 8012199744148 |  |  | MyHome
HS4911/2AH | нет | Axolute Клавиши с символами для системы автоматизации для 2 функций - 2 модуля, ВВЕРХ-ВНИЗ, цвет антрацит | Axolute Клавиши с символами для системы автоматизации для 2 функций - 2 модуля, ВВЕРХ-ВНИЗ, цвет антрацит | Bticino | Автоматизация BTicino | 2343 | Управляющие устройства для освещения и жалюзи MYHOME (BTICINO) | PL3 | 10 | ШТ | Под заказ Т2 | Сертифицировано | 2026-08-05 | 1079.65 | 1295.58 | 1295.58 |  | 0.066 | 0.52452 | 94 | 62 | 90 | 8012199744162 |  |  | MyHome
HS4911/2AI | нет | Axolute Клавиши с символами для системы автоматизации для 2 функций - 2 модуля, регулировка ON-OFF, цвет антрацит | Axolute Клавиши с символами для системы автоматизации для 2 функций - 2 модуля, регулировка ON-OFF, цвет антрацит | Bticino | Автоматизация BTicino | 2343 | Управляющие устройства для освещения и жалюзи MYHOME (BTICINO) | PL3 | 10 | ШТ | Под заказ Т2 | Сертифицировано | 2026-08-05 | 941.01 | 1129.21 | 1129.21 |  | 0.066 | 0.52452 | 94 | 62 | 90 | 8012199744186 |  |  | MyHome
HS4911/2BA | нет | Axolute Клавиши с символами для системы автоматизации для 2 функций - 2 модуля, лампочка, цвет антрацит | Axolute Клавиши с символами для системы автоматизации для 2 функций - 2 модуля, лампочка, цвет антрацит | Bticino | Автоматизация BTicino | 2343 | Управляющие устройства для освещения и жалюзи MYHOME (BTICINO) | PL3 | 10 | ШТ | Под заказ Т2 | Сертифицировано | 2026-08-05 | 941.01 | 1129.21 | 1129.21 |  | 0.066 | 0.52452 | 94 | 62 | 90 | 8012199744209 |  |  | MyHome
HS4911/2BC | нет | Axolute Клавиши с символами для системы автоматизации для 2 функций - 2 модуля, вентилятор, цвет антрацит | Axolute Клавиши с символами для системы автоматизации для 2 функций - 2 модуля, вентилятор, цвет антрацит | Bticino | Автоматизация BTicino | 2343 | Управляющие устройства для освещения и жалюзи MYHOME (BTICINO) | PL3 | 10 | ШТ | Под заказ Т2 | Сертифицировано | 2026-08-05 | 941.01 | 1129.21 | 1129.21 |  | 0.066 | 0.52452 | 94 | 62 | 90 | 8012199744223 |  |  | MyHome
HS4911AD | нет | Axolute Клавиша диммер 1м антр | Axolute. Клавиша для диммера 1М Антрацит | Bticino | ЭУИ Luxe | 2343 | Управляющие устройства для освещения и жалюзи MYHOME (BTICINO) | PL3 | 10 | ШТ | Под заказ Т2 | Сертифицировано | 2026-08-05 | 959.89 | 1151.87 | 1151.87 |  | 0.038 | 0.18792 | 58 | 54 | 60 | 8005543435588 |  |  | Axolute-Электроустановочные изделия
HS4911AF | нет | Axolute Клавиши с символами для системы автоматизации для 2 функций - 1 модуль, ON-OFF-GEN, цвет антрацит | Axolute Клавиши с символами для системы автоматизации для 2 функций - 1 модуль, ON-OFF-GEN, цвет антрацит | Bticino | Автоматизация BTicino | 2343 | Управляющие устройства для освещения и жалюзи MYHOME (BTICINO) | PL3 | 10 | ШТ | Под заказ Т2 | Сертифицировано | 2026-08-05 | 941.01 | 1129.21 | 1129.21 |  | 0.038 | 0.18792 | 58 | 54 | 60 | 8012199742731 |  |  | MyHome
HS4911AG | нет | Axolute Клавиши с символами для системы автоматизации для 2 функций - 1 модуль, ON-OFF, цвет антрацит | Axolute Клавиши с символами для системы автоматизации для 2 функций - 1 модуль, ON-OFF, цвет антрацит | Bticino | Автоматизация BTicino | 2343 | Управляющие устройства для освещения и жалюзи MYHOME (BTICINO) | PL3 | 10 | ШТ | Под заказ Т2 | Сертифицировано | 2026-08-05 | 941.01 | 1129.21 | 1129.21 |  | 0.038 | 0.18792 | 58 | 54 | 60 | 8012199742755 |  |  | MyHome
HS4911AH | нет | Axolute Клавиши с символами для системы автоматизации для 2 функций - 1 модуль, ВВЕРХ-ВНИЗ, цвет антрацит | Axolute Клавиши с символами для системы автоматизации для 2 функций - 1 модуль, ВВЕРХ-ВНИЗ, цвет антрацит | Bticino | Автоматизация BTicino | 2343 | Управляющие устройства для освещения и жалюзи MYHOME (BTICINO) | PL3 | 10 | ШТ | Под заказ Т2 | Сертифицировано | 2026-08-05 | 1030.64 | 1236.77 | 1236.77 |  | 0.038 | 0.18792 | 58 | 54 | 60 | 8012199742779 |  |  | MyHome
HS4911AI | нет | Axolute Клавиши с символами для системы автоматизации для 2 функций - 1 модуль, регулировка ON-OFF, цвет антрацит | Axolute Клавиши с символами для системы автоматизации для 2 функций - 1 модуль, регулировка ON-OFF, цвет антрацит | Bticino | Автоматизация BTicino | 2343 | Управляющие устройства для освещения и жалюзи MYHOME (BTICINO) | PL3 | 10 | ШТ | Под заказ Т2 | Сертифицировано | 2026-08-05 | 1030.64 | 1236.77 | 1236.77 |  | 0.038 | 0.18792 | 58 | 54 | 60 | 8012199742793 |  |  | MyHome
HS4911BA | нет | Axolute Клавиши с символами для системы автоматизации для 2 функций - 1 модуль, лампочка, цвет антрацит | Axolute Клавиши с символами для системы автоматизации для 2 функций - 1 модуль, лампочка, цвет антрацит | Bticino | Автоматизация BTicino | 2343 | Управляющие устройства для освещения и жалюзи MYHOME (BTICINO) | PL3 | 10 | ШТ | Под заказ Т2 | Сертифицировано | 2026-08-05 | 1079.65 | 1295.58 | 1295.58 |  | 0.038 | 0.18792 | 58 | 54 | 60 | 8012199742816 |  |  | MyHome
HS4911BC | нет | Axolute Клавиши с символами для системы автоматизации для 2 функций - 1 модуль, вентилятор, цвет антрацит | Axolute Клавиши с символами для системы автоматизации для 2 функций - 1 модуль, вентилятор, цвет антрацит | Bticino | Автоматизация BTicino | 2343 | Управляющие устройства для освещения и жалюзи MYHOME (BTICINO) | PL3 | 10 | ШТ | Под заказ Т2 | Сертифицировано | 2026-08-05 | 985.82 | 1182.98 | 1182.98 |  | 0.038 | 0.18792 | 58 | 54 | 60 | 8012199742830 |  |  | MyHome
HS4911BE | нет | Axolute Клавиши с символами для системы автоматизации для 1 функции - 1 модуль, Скрипичный Ключ, цвет антрацит | Axolute Клавиши с символами для системы автоматизации для 1 функции - 1 модуль, Скрипичный Ключ, цвет антрацит | Bticino | Автоматизация BTicino | 2343 | Управляющие устройства для освещения и жалюзи MYHOME (BTICINO) | PL3 | 10 | ШТ | Под заказ Т2 | Сертифицировано | 2026-08-05 | 941.01 | 1129.21 | 1129.21 |  | 0.038 | 0.18792 | 58 | 54 | 60 | 8012199742861 |  |  | MyHome
HS4915 | нет | Axolute Клавиши без символов - 1 функция, 1 модуль, цвет антрацит | Axolute Клавиши без символов - 1 функция, 1 модуль, цвет антрацит | Bticino | Автоматизация BTicino | 2343 | Управляющие устройства для освещения и жалюзи MYHOME (BTICINO) | PL3 | 10 | ШТ | Под заказ Т2 | Сертифицировано | 2026-08-05 | 921.81 | 1106.17 | 1106.17 |  | 0.038 | 0.18792 | 58 | 54 | 60 | 8012199744582 |  |  | MyHome
HS4915/2 | нет | Axolute Клавиши без символов - 1 функция, 2 модуля, цвет антрацит | Axolute Клавиши без символов - 1 функция, 2 модуля, цвет антрацит | Bticino | Автоматизация BTicino | 2343 | Управляющие устройства для освещения и жалюзи MYHOME (BTICINO) | PL3 | 10 | ШТ | Под заказ Т2 | Сертифицировано | 2026-08-05 | 1020.15 | 1224.18 | 1224.18 |  | 0.105 | 0.52452 | 94 | 62 | 90 | 8012199744629 |  |  | MyHome
HS4915/2AA | нет | Axolute Клавиши с символами для системы автоматизации для 1 функции - 2 модуля, OFF, цвет антрацит | Axolute Клавиши с символами для системы автоматизации для 1 функции - 2 модуля, OFF, цвет антрацит | Bticino | Автоматизация BTicino | 2343 | Управляющие устройства для освещения и жалюзи MYHOME (BTICINO) | PL3 | 10 | ШТ | Под заказ Т2 | Сертифицировано | 2026-08-05 | 879.84 | 1055.81 | 1055.81 |  | 0.086 | 0.52452 | 94 | 62 | 90 | 8012199742069 |  |  | MyHome
HS4915/2AB | нет | Axolute Клавиши с символами для системы автоматизации для 1 функции - 2 модуля, ON, цвет антрацит | Axolute Клавиши с символами для системы автоматизации для 1 функции - 2 модуля, ON, цвет антрацит | Bticino | Автоматизация BTicino | 2343 | Управляющие устройства для освещения и жалюзи MYHOME (BTICINO) | PL3 | 10 | ШТ | Под заказ Т2 | Сертифицировано | 2026-08-05 | 931.43 | 1117.72 | 1117.72 |  | 0.086 | 0.52452 | 94 | 62 | 90 | 8012199742083 |  |  | MyHome
HS4915/2AC | нет | Axolute Клавиши с символами для системы автоматизации для 1 функции - 2 модуля, GEN, цвет антрацит | Axolute Клавиши с символами для системы автоматизации для 1 функции - 2 модуля, GEN, цвет антрацит | Bticino | Автоматизация BTicino | 2343 | Управляющие устройства для освещения и жалюзи MYHOME (BTICINO) | PL3 | 10 | ШТ | Под заказ Т2 | Сертифицировано | 2026-08-05 | 931.43 | 1117.72 | 1117.72 |  | 0.086 | 0.52452 | 94 | 62 | 90 | 8012199742106 |  |  | MyHome
HS4915/2AD | нет | Axolute Клавиши с символами для системы автоматизации для 1 функции - 2 модуля, Светорегулятор, цвет антрацит | Axolute Клавиши с символами для системы автоматизации для 1 функции - 2 модуля, Светорегулятор, цвет антрацит | Bticino | Автоматизация BTicino | 2343 | Управляющие устройства для освещения и жалюзи MYHOME (BTICINO) | PL3 | 10 | ШТ | Под заказ Т2 | Сертифицировано | 2026-08-05 | 931.43 | 1117.72 | 1117.72 |  | 0.086 | 0.52452 | 94 | 62 | 90 | 8012199742113 |  |  | MyHome
HS4915/2BA | нет | Axolute Клавиши с символами для системы автоматизации для 1 функции - 2 модуля, Лампочка, цвет антрацит | Axolute Клавиши с символами для системы автоматизации для 1 функции - 2 модуля, Лампочка, цвет антрацит | Bticino | Автоматизация BTicino | 2343 | Управляющие устройства для освещения и жалюзи MYHOME (BTICINO) | PL3 | 10 | ШТ | Под заказ Т2 | Сертифицировано | 2026-08-05 | 931.43 | 1117.72 | 1117.72 |  | 0.086 | 0.52452 | 94 | 62 | 90 | 8012199742144 |  |  | MyHome
HS4915/2BB | нет | Axolute Клавиши с символами для системы автоматизации для 1 функции - 2 модуля, Колокольчик, цвет антрацит | Axolute Клавиши с символами для системы автоматизации для 1 функции - 2 модуля, Колокольчик, цвет антрацит | Bticino | Автоматизация BTicino | 2343 | Управляющие устройства для освещения и жалюзи MYHOME (BTICINO) | PL3 | 10 | ШТ | Под заказ Т2 | Сертифицировано | 2026-08-05 | 975.87 | 1171.04 | 1171.04 |  | 0.085 | 0.52452 | 94 | 62 | 90 | 8012199742168 |  |  | MyHome
HS4915/2BC | нет | Axolute Клавиши с символами для системы автоматизации для 1 функции - 2 модуля, Вентилятор, цвет антрацит | Axolute Клавиши с символами для системы автоматизации для 1 функции - 2 модуля, Вентилятор, цвет антрацит | Bticino | Автоматизация BTicino | 2343 | Управляющие устройства для освещения и жалюзи MYHOME (BTICINO) | PL3 | 10 | ШТ | Под заказ Т2 | Сертифицировано | 2026-08-05 | 975.87 | 1171.04 | 1171.04 |  | 0.086 | 0.52452 | 94 | 62 | 90 | 8012199742182 |  |  | MyHome
HS4915AA | нет | Axolute Клавиши с символами для системы автоматизации для 1 функции - 1 модуль, OFF, цвет антрацит | Axolute Клавиши с символами для системы автоматизации для 1 функции - 1 модуль, OFF, цвет антрацит | Bticino | Автоматизация BTicino | 2343 | Управляющие устройства для освещения и жалюзи MYHOME (BTICINO) | PL3 | 10 | ШТ | Под заказ Т2 | Сертифицировано | 2026-08-05 | 975.79 | 1170.95 | 1170.95 |  | 0.038 | 0.18792 | 58 | 54 | 60 | 8012199741826 |  |  | MyHome
HS4915AB | нет | Axolute Клавиши с символами для системы автоматизации для 1 функции - 1 модуль, ON, цвет антрацит | Axolute Клавиши с символами для системы автоматизации для 1 функции - 1 модуль, ON, цвет антрацит | Bticino | Автоматизация BTicino | 2343 | Управляющие устройства для освещения и жалюзи MYHOME (BTICINO) | PL3 | 10 | ШТ | Под заказ Т2 | Сертифицировано | 2026-08-05 | 931.43 | 1117.72 | 1117.72 |  | 0.038 | 0.18792 | 58 | 54 | 60 | 8012199741840 |  |  | MyHome
HS4915AC | нет | Axolute Клавиши с символами для системы автоматизации для 1 функции - 1 модуль, GEN, цвет антрацит | Axolute Клавиши с символами для системы автоматизации для 1 функции - 1 модуль, GEN, цвет антрацит | Bticino | Автоматизация BTicino | 2343 | Управляющие устройства для освещения и жалюзи MYHOME (BTICINO) | PL3 | 10 | ШТ | Под заказ Т2 | Сертифицировано | 2026-08-05 | 931.43 | 1117.72 | 1117.72 |  | 0.038 | 0.18792 | 58 | 54 | 60 | 8012199741864 |  |  | MyHome
HS4915AD | нет | Axolute Клавиши с символами для системы автоматизации для 1 функции - 1 модуль, Светорегулятор, цвет антрацит | Axolute Клавиши с символами для системы автоматизации для 1 функции - 1 модуль, Светорегулятор, цвет антрацит | Bticino | Автоматизация BTicino | 2343 | Управляющие устройства для освещения и жалюзи MYHOME (BTICINO) | PL3 | 10 | ШТ | Под заказ Т2 | Сертифицировано | 2026-08-05 | 975.79 | 1170.95 | 1170.95 |  | 0.038 | 0.18792 | 58 | 54 | 60 | 8012199741888 |  |  | MyHome
HS4915AE | нет | Ax Клавиша Стоп антрац | Axolute Клавиша Стоп антрацит | Bticino | Автоматизация BTicino | 2343 | Управляющие устройства для освещения и жалюзи MYHOME (BTICINO) | PL3 | 10 | ШТ | Под заказ Т2 | Сертифицировано | 2026-08-05 | 964.76 | 1157.71 | 1157.71 |  | 0.038 | 0.18792 | 58 | 54 | 60 | 8005543469460 |  |  | MyHome
HS4915BA | нет | Axolute Клавиши с символами для системы автоматизации для 1 функции - 1 модуль, Лампа, цвет антрацит | Axolute Клавиши с символами для системы автоматизации для 1 функции - 1 модуль, Лампа, цвет антрацит | Bticino | Автоматизация BTicino | 2343 | Управляющие устройства для освещения и жалюзи MYHOME (BTICINO) | PL3 | 10 | ШТ | Под заказ Т2 | Сертифицировано | 2026-08-05 | 975.79 | 1170.95 | 1170.95 |  | 0.038 | 0.18792 | 58 | 54 | 60 | 8012199741901 |  |  | MyHome
HS4915BB | нет | Axolute Клавиши с символами для системы автоматизации для 1 функции - 1 модуль, Колокольчик, цвет антрацит | Axolute Клавиши с символами для системы автоматизации для 1 функции - 1 модуль, Колокольчик, цвет антрацит | Bticino | Автоматизация BTicino | 2343 | Управляющие устройства для освещения и жалюзи MYHOME (BTICINO) | PL3 | 10 | ШТ | Под заказ Т2 | Сертифицировано | 2026-08-05 | 975.87 | 1171.04 | 1171.04 |  | 0.038 | 0.18792 | 58 | 54 | 60 | 8012199741925 |  |  | MyHome
HS4915BC | нет | Axolute Клавиши с символами для системы автоматизации для 1 функции - 1 модуль, Вентилятор, цвет антрацит | Axolute Клавиши с символами для системы автоматизации для 1 функции - 1 модуль, Вентилятор, цвет антрацит | Bticino | Автоматизация BTicino | 2343 | Управляющие устройства для освещения и жалюзи MYHOME (BTICINO) | PL3 | 10 | ШТ | Под заказ Т2 | Сертифицировано | 2026-08-05 | 975.87 | 1171.04 | 1171.04 |  | 0.038 | 0.18792 | 58 | 54 | 60 | 8012199741949 |  |  | MyHome
HS4915BD | нет | Axolute Клавиши с символами для системы автоматизации для 1 функции - 1 модуль, Ключ, цвет антрацит | Axolute Клавиши с символами для системы автоматизации для 1 функции - 1 модуль, Ключ, цвет антрацит | Bticino | Автоматизация BTicino | 2343 | Управляющие устройства для освещения и жалюзи MYHOME (BTICINO) | PL3 | 10 | ШТ | Под заказ Т2 | Сертифицировано | 2026-08-05 | 975.87 | 1171.04 | 1171.04 |  | 0.038 | 0.18792 | 58 | 54 | 60 | 8012199741963 |  |  | MyHome
HS4915BL | нет | Ax Клавиша свет кроват 1м ант | Axolute Клавиша Свет кровать 1м антрацит | Bticino | ЭУИ Luxe | 2343 | Управляющие устройства для освещения и жалюзи MYHOME (BTICINO) | PL3 | 10 | ШТ | Под заказ Т2 | Сертифицировано | 2026-08-05 | 1673.98 | 2008.78 | 2008.78 |  | 0.031 | 0.18792 | 58 | 54 | 60 | 8005543469866 |  |  | Axolute-Электроустановочные изделия
HS4915DD | нет | Ax Клавиша Не беспок 1м антрац | Axolute Клавиша Не беспокоить 1м антрацит | Bticino | Автоматизация BTicino | 2355 | Шинные системы управления для гостиниц (BTICINO) | PL4 | 10 | ШТ | Под заказ Т2 | Сертифицировано | 2026-08-05 | 1905.2 | 2286.24 | 2286.24 |  | 0.031 | 0.18792 | 58 | 54 | 60 | 8005543469880 |  |  | MyHome
HS4915M2BL | нет | Ax Клавиша свет кроват 2м ант | Axolute Клавиша Свет кровать 2м антрацит | Bticino | ЭУИ Luxe | 2343 | Управляющие устройства для освещения и жалюзи MYHOME (BTICINO) | PL3 | 10 | ШТ | Под заказ Т2 | Сертифицировано | 2026-08-05 | 2015.44 | 2418.53 | 2418.53 |  | 0.082 | 0.52452 | 94 | 62 | 90 | 8005543469903 |  |  | Axolute-Электроустановочные изделия
HS4915MR | нет | Ax Клавиша Уберит комн 1м антр | Axolute Клавиша Уберите комнату 1м антрацит | Bticino | Автоматизация BTicino | 2355 | Шинные системы управления для гостиниц (BTICINO) | PL4 | 10 | ШТ | Под заказ Т2 | Сертифицировано | 2026-08-05 | 1905.2 | 2286.24 | 2286.24 |  | 0.031 | 0.18792 | 58 | 54 | 60 | 8005543469927 |  |  | MyHome
HS4921/2LA | нет | Axolute Клавиши с подсвечиваемыми символами для выключателей в дизайне AXIAL - 2 модуля, Лампа, цвет антрацит | Axolute Клавиши с подсвечиваемыми символами для выключателей в дизайне AXIAL - 2 модуля, Лампа, цвет антрацит | Bticino | ЭУИ Luxe | 2230 | Axolute электроустановочные изделия Bticino | PL2 | 10 | ШТ | Под заказ Т2 | Сертифицировано | 2026-08-05 | 1310.14 | 1572.17 | 1572.17 |  | 0.1 | 0.52452 | 94 | 62 | 90 | 8012199789118 |  |  | Axolute-Электроустановочные изделия
HS4921/2LD | нет | Axolute Клавиши с подсвечиваемыми символами для выключателей в дизайне AXIAL - 2 модуля, звонок, цвет антрацит | Axolute Клавиши с подсвечиваемыми символами для выключателей в дизайне AXIAL - 2 модуля, звонок, цвет антрацит | Bticino | ЭУИ Luxe | 2230 | Axolute электроустановочные изделия Bticino | PL2 | 10 | ШТ | Под заказ Т2 | Сертифицировано | 2026-08-05 | 1359.11 | 1630.93 | 1630.93 |  | 0.1 | 0.52452 | 94 | 62 | 90 | 8012199789170 |  |  | Axolute-Электроустановочные изделия
HS4921/2LE | нет | Axolute Клавиши с подсвечиваемыми символами для выключателей в дизайне AXIAL - 2 модуля, вентилятор, цвет антрацит | Axolute Клавиши с подсвечиваемыми символами для выключателей в дизайне AXIAL - 2 модуля, вентилятор, цвет антрацит | Bticino | ЭУИ Luxe | 2230 | Axolute электроустановочные изделия Bticino | PL2 | 10 | ШТ | Под заказ Т2 | Сертифицировано | 2026-08-05 | 1340.77 | 1608.92 | 1608.92 | Будет удален | 0.1 | 0.52452 | 94 | 62 | 90 | 8012199789194 |  |  | Axolute-Электроустановочные изделия
HS4921/2LF | нет | Axolute Клавиши с подсвечиваемыми символами для выключателей в дизайне AXIAL - 2 модуля, ключ, цвет антрацит | Axolute Клавиши с подсвечиваемыми символами для выключателей в дизайне AXIAL - 2 модуля, ключ, цвет антрацит | Bticino | ЭУИ Luxe | 2230 | Axolute электроустановочные изделия Bticino | PL2 | 10 | ШТ | Под заказ Т2 | Сертифицировано | 2026-08-05 | 1370.83 | 1645 | 1645 |  | 0.1 | 0.52452 | 94 | 62 | 90 | 8012199789217 |  |  | Axolute-Электроустановочные изделия
HS4921DD | нет | Ax Клавиша Не беспок 1м антрац | Axolute Клавиша Не беспокоить 1м антрацит | Bticino | ЭУИ Luxe | 2230 | Axolute электроустановочные изделия Bticino | PL2 | 10 | ШТ | Под заказ Т2 | Сертифицировано | 2026-08-05 | 1190.29 | 1428.35 | 1428.35 |  | 0.03 | 0.09396 | 58 | 27 | 60 | 8005543469040 |  |  | Axolute-Электроустановочные изделия
HS4921LA | нет | Axolute Клавиши с подсвечиваемыми символами для выключателей в дизайне AXIAL - 1 модуль, Лампа, цвет антрацит | Axolute Клавиши с подсвечиваемыми символами для выключателей в дизайне AXIAL - 1 модуль, Лампа, цвет антрацит | Bticino | ЭУИ Luxe | 2230 | Axolute электроустановочные изделия Bticino | PL2 | 10 | ШТ | Под заказ Т2 | Сертифицировано | 2026-08-05 | 895.45 | 1074.54 | 1074.54 |  | 0.03 | 0.09396 | 58 | 27 | 60 | 8012199770222 |  |  | Axolute-Электроустановочные изделия
HS4921LD | нет | Axolute Клавиши с подсвечиваемыми символами для выключателей в дизайне AXIAL - 1 модуль, звонок, цвет антрацит | Axolute Клавиши с подсвечиваемыми символами для выключателей в дизайне AXIAL - 1 модуль, звонок, цвет антрацит | Bticino | ЭУИ Luxe | 2230 | Axolute электроустановочные изделия Bticino | PL2 | 10 | ШТ | Под заказ Т2 | Сертифицировано | 2026-08-05 | 887.8 | 1065.36 | 1065.36 |  | 0.03 | 0.09396 | 58 | 27 | 60 | 8012199770253 |  |  | Axolute-Электроустановочные изделия
HS4921LE | нет | Axolute Клавиши с подсвечиваемыми символами для выключателей в дизайне AXIAL - 1 модуль, вентилятор, цвет антрацит | Axolute Клавиши с подсвечиваемыми символами для выключателей в дизайне AXIAL - 1 модуль, вентилятор, цвет антрацит | Bticino | ЭУИ Luxe | 2230 | Axolute электроустановочные изделия Bticino | PL2 | 10 | ШТ | Под заказ Т2 | Сертифицировано | 2026-08-05 | 908.56 | 1090.27 | 1090.27 | Будет удален | 0.03 | 0.09396 | 58 | 27 | 60 | 8012199770260 |  |  | Axolute-Электроустановочные изделия
HS4921LF | нет | Axolute Клавиши с подсвечиваемыми символами для выключателей в дизайне AXIAL - 1 модуль, ключ, цвет антрацит | Axolute Клавиши с подсвечиваемыми символами для выключателей в дизайне AXIAL - 1 модуль, ключ, цвет антрацит | Bticino | ЭУИ Luxe | 2230 | Axolute электроустановочные изделия Bticino | PL2 | 10 | ШТ | Под заказ Т2 | Сертифицировано | 2026-08-05 | 936.67 | 1124 | 1124 |  | 0.03 | 0.09396 | 58 | 27 | 60 | 8012199770277 |  |  | Axolute-Электроустановочные изделия
HS4921MR | нет | Ax Клавиша Уберит комн 1м антр | Axolute Клавиша Уберите комнату 1м антрацит | Bticino | ЭУИ Luxe | 2230 | Axolute электроустановочные изделия Bticino | PL2 | 10 | ШТ | Под заказ Т2 | Сертифицировано | 2026-08-05 | 1190.29 | 1428.35 | 1428.35 |  | 0.03 | 0.09396 | 58 | 27 | 60 | 8005543469088 |  |  | Axolute-Электроустановочные изделия
HS4949 | нет | Axolute Заглушка ? модуля, цвет антрацит | Axolute Заглушка 0.5 модуля, цвет антрацит | Bticino | ЭУИ Luxe | 2230 | Axolute электроустановочные изделия Bticino | PL2 | 1 | ШТ | На складе | Не подлежит сертификации | 2022-12-31 | 323.01 | 387.61 | 387.61 |  | 0.042 | 0.18792 | 58 | 54 | 60 | 8012199766058 |  |  | Axolute-Электроустановочные изделия
HS4950 | да | Axolute Заглушка 1 модуль, цвет антрацит | Axolute Заглушка 1 модуль, цвет антрацит | Bticino | ЭУИ Luxe | 2230 | Axolute электроустановочные изделия Bticino | PL2 | 1 | ШТ | На складе | Не подлежит сертификации | 2022-12-31 | 436.68 | 524.02 | 524.02 |  | 0.057 | 0.253 | 230 | 50 | 22 | 8012199750163 |  |  | Axolute-Электроустановочные изделия
HS4951 | да | Axolute Заглушка 2 модуля, цвет антрацит | Axolute Заглушка 2 модуля, цвет антрацит | Bticino | ЭУИ Luxe | 2230 | Axolute электроустановочные изделия Bticino | PL2 | 1 | ШТ | На складе | Не подлежит сертификации | 2022-12-31 | 735.01 | 882.01 | 882.01 |  | 0.185 | 1.6335 | 275 | 108 | 55 | 8012199792453 |  |  | Axolute-Электроустановочные изделия
HS4953 | да | Axolute Заглушка с выходным отверстием ? 9 мм, цвет антрацит | Axolute Заглушка с выходным отверстием 9 мм, цвет антрацит | Bticino | ЭУИ Luxe | 2230 | Axolute электроустановочные изделия Bticino | PL2 | 1 | ШТ | Под заказ Т2 | Не подлежит сертификации | 2022-12-31 | 908.16 | 1089.79 | 1089.79 |  | 0.006 | 0.024334 | 46 | 23 | 23 | 8012199762623 |  |  | Axolute-Электроустановочные изделия
HS4954 | да | Axolute Заглушка с выходным отверстием 9 мм, с 2 коннекторами для организации распайки, цвет антрацит | Axolute Заглушка с выходным отверстием мм, с 2 коннекторами для организации распайки, цвет антрацит | Bticino | ЭУИ Luxe | 2230 | Axolute электроустановочные изделия Bticino | PL2 | 1 | ШТ | Под заказ Т2 | Не подлежит сертификации | 2022-12-31 | 4873.02 | 5847.62 | 5847.62 |  | 0.186 | 1.6335 | 275 | 108 | 55 | 8012199767680 |  |  | Axolute-Электроустановочные изделия
HS4955/20 | нет | Axolute Вывод кабеля 20A с нерасплавляющейся лицевой панелью, цвет антрацит | Axolute Вывод кабеля 20A с нерасплавляющейся лицевой панелью, цвет антрацит | Bticino | ЭУИ Luxe | 2230 | Axolute электроустановочные изделия Bticino | PL2 | 1 | ШТ | Под заказ Т2 | Сертифицировано | 2024-11-17 | 6332.4 | 7598.88 | 7598.88 | [6 empty] | 8012199834948 |  |  | Axolute-Электроустановочные изделия
HS4955/45 | да | Axolute Вывод кабеля 45A с нерасплавляющейся лицевой панелью, цвет антрацит | Axolute Вывод кабеля 45A с нерасплавляющейся лицевой панелью, цвет антрацит | Bticino | ЭУИ Luxe | 2230 | Axolute электроустановочные изделия Bticino | PL2 | 1 | ШТ | На складе | Сертифицировано | 2024-11-17 | 7235.46 | 8682.55 | 8682.55 | [6 empty] | 8012199834962 |  |  | Axolute-Электроустановочные изделия
HW4803AW | да | AXOLUTE Air рамка,итальянская модульность, 3 модуля, Матовый белый | AXOLUTE Air рамка,итальянская модульность, 3 модуля, Матовый белый | Bticino | ЭУИ Luxe | 2230 | Axolute электроустановочные изделия Bticino | PL2 | 1 | ШТ | Под заказ Т2 | Сертифицировано | 2026-08-04 | 6318.48 | 7582.18 | 7582.18 |  | 0.093 | 0.24587 | 127 | 88 | 22 | 8005543529300 |  |  | Axolute-Электроустановочные изделия
HW4803CRS | да | AXL AIR Рамка 3м "М.хром" | Axolute. Рамка Air, итальянский стандарт 3 мод. Цвет "Матовый хром" | Bticino | ЭУИ Luxe | 2230 | Axolute электроустановочные изделия Bticino | PL2 | 1 | ШТ | Под заказ Т2 | Сертифицировано | 2026-08-04 | 6318.48 | 7582.18 | 7582.18 | Будет удален | 0.093 | 0.24587 | 127 | 88 | 22 | 8005543595800 |  |  | Axolute-Электроустановочные изделия
HW4803HC | да | AXOLUTE Air рамка,итальянская модульность, 3 модуля, Алюминий | AXOLUTE Air рамка,итальянская модульность, 3 модуля, Алюминий | Bticino | ЭУИ Luxe | 2230 | Axolute электроустановочные изделия Bticino | PL2 | 1 | ШТ | Под заказ Т2 | Сертифицировано | 2026-08-04 | 6318.48 | 7582.18 | 7582.18 |  | 0.106 | 0.24587 | 127 | 88 | 22 | 8005543522776 |  |  | Axolute-Электроустановочные изделия
HW4803HD | да | AXOLUTE Air рамка,итальянская модульность, 3 модуля, AXOLUTE белый | AXOLUTE Air рамка,итальянская модульность, 3 модуля, AXOLUTE белый | Bticino | ЭУИ Luxe | 2230 | Axolute электроустановочные изделия Bticino | PL2 | 1 | ШТ | Под заказ Т2 | Сертифицировано | 2026-08-04 | 6318.48 | 7582.18 | 7582.18 |  | 0.106 | 0.24587 | 127 | 88 | 22 | 8005543522905 |  |  | Axolute-Электроустановочные изделия
HW4803HS | да | AXOLUTE Air рамка,итальянская модульность, 3 модуля, Антрацит | AXOLUTE Air рамка,итальянская модульность, 3 модуля, Антрацит | Bticino | ЭУИ Luxe | 2230 | Axolute электроустановочные изделия Bticino | PL2 | 1 | ШТ | Под заказ Т2 | Сертифицировано | 2026-08-04 | 6318.48 | 7582.18 | 7582.18 |  | 0.106 | 0.24587 | 127 | 88 | 22 | 8005543522790 |  |  | Axolute-Электроустановочные изделия
HW4803SB | да | AXL AIR Рамка 3м "Песчаник" | Axolute. Рамка Air, итальянский стандарт 3 мод. Цвет "Песчаник" | Bticino | ЭУИ Luxe | 2230 | Axolute электроустановочные изделия Bticino | PL2 | 1 | ШТ | Под заказ Т2 | Сертифицировано | 2026-08-04 | 6318.48 | 7582.18 | 7582.18 |  | 0.093 | 0.24587 | 127 | 88 | 22 | 8005543595749 |  |  | Axolute-Электроустановочные изделия
HW4803TIS | да | AXL AIR Рамка 3м "М.титан" | Axolute. Рамка Air, итальянский стандарт 3 мод. Цвет "Матовый титан" | Bticino | ЭУИ Luxe | 2230 | Axolute электроустановочные изделия Bticino | PL2 | 1 | ШТ | Под заказ Т2 | Сертифицировано | 2026-08-04 | 6318.48 | 7582.18 | 7582.18 | Будет удален | 0.093 | 0.24587 | 127 | 88 | 22 | 8005543595787 |  |  | Axolute-Электроустановочные изделия
HW4803XN | да | AXL AIR Рамка 3м "Эклипс" | Axolute. Рамка Air, итальянский стандарт 3 мод. Цвет "Эклипс" | Bticino | ЭУИ Luxe | 2230 | Axolute электроустановочные изделия Bticino | PL2 | 1 | ШТ | Под заказ Т2 | Сертифицировано | 2026-08-04 | 6318.48 | 7582.18 | 7582.18 |  | 0.093 | 0.24587 | 127 | 88 | 22 | 8005543595763 |  |  | Axolute-Электроустановочные изделия
HW4804AW | да | AXOLUTE Air рамка,итальянская модульность, 4 модуля, Матовый белый | AXOLUTE Air рамка,итальянская модульность, 4 модуля, Матовый белый | Bticino | ЭУИ Luxe | 2230 | Axolute электроустановочные изделия Bticino | PL2 | 1 | ШТ | Под заказ Т2 | Сертифицировано | 2026-08-04 | 6750.26 | 8100.31 | 8100.31 |  | 0.107 | 0.312 | 156 | 100 | 20 | 8005543529409 |  |  | Axolute-Электроустановочные изделия
HW4804CRS | да | AXL AIR Рамка 4м "М.хром" | Axolute. Рамка Air, итальянский стандарт 4 мод. Цвет "Матовый хром" | Bticino | ЭУИ Luxe | 2230 | Axolute электроустановочные изделия Bticino | PL2 | 1 | ШТ | Под заказ Т2 | Сертифицировано | 2026-08-04 | 6750.26 | 8100.31 | 8100.31 | Будет удален | 0.107 | 0.312 | 156 | 100 | 20 | 8005543596173 |  |  | Axolute-Электроустановочные изделия
HW4804HC | да | AXOLUTE Air рамка,итальянская модульность, 4 модуля, Алюминий | AXOLUTE Air рамка,итальянская модульность, 4 модуля, Алюминий | Bticino | ЭУИ Luxe | 2230 | Axolute электроустановочные изделия Bticino | PL2 | 1 | ШТ | Под заказ Т2 | Сертифицировано | 2026-08-04 | 6750.26 | 8100.31 | 8100.31 |  | 0.129 | 0.312 | 156 | 100 | 20 | 8005543522813 |  |  | Axolute-Электроустановочные изделия
HW4804HD | да | AXOLUTE Air рамка,итальянская модульность, 4 модуля, AXOLUTE белый | AXOLUTE Air рамка,итальянская модульность, 4 модуля, AXOLUTE белый | Bticino | ЭУИ Luxe | 2230 | Axolute электроустановочные изделия Bticino | PL2 | 1 | ШТ | Под заказ Т2 | Сертифицировано | 2026-08-04 | 6750.26 | 8100.31 | 8100.31 |  | 0.129 | 0.312 | 156 | 100 | 20 | 8005543522820 |  |  | Axolute-Электроустановочные изделия
HW4804HS | да | AXOLUTE Air рамка,итальянская модульность, 4 модуля, Антрацит | AXOLUTE Air рамка,итальянская модульность, 4 модуля, Антрацит | Bticino | ЭУИ Luxe | 2230 | Axolute электроустановочные изделия Bticino | PL2 | 1 | ШТ | Под заказ Т2 | Сертифицировано | 2026-08-04 | 6750.26 | 8100.31 | 8100.31 |  | 0.129 | 0.312 | 156 | 100 | 20 | 8005543522837 |  |  | Axolute-Электроустановочные изделия
HW4804SB | нет | AXL AIR Рамка 4м "Песчаник" | Axolute. Рамка Air, итальянский стандарт 4 мод. Цвет "Песчаник" | Bticino | ЭУИ Luxe | 2230 | Axolute электроустановочные изделия Bticino | PL2 | 1 | ШТ | Под заказ Т2 | Сертифицировано | 2026-08-04 | 6750.26 | 8100.31 | 8100.31 |  | 0.107 | 0.312 | 156 | 100 | 20 | 8005543600122 |  |  | Axolute-Электроустановочные изделия
HW4804TIS | да | AXL AIR Рамка 4м "М.титан" | Axolute. Рамка Air, итальянский стандарт 4 мод. Цвет "Матовый титан" | Bticino | ЭУИ Luxe | 2230 | Axolute электроустановочные изделия Bticino | PL2 | 1 | ШТ | Под заказ Т2 | Сертифицировано | 2026-08-04 | 6750.26 | 8100.31 | 8100.31 | Будет удален | 0.107 | 0.312 | 156 | 100 | 20 | 8005543596197 |  |  | Axolute-Электроустановочные изделия
HW4804XN | да | AXL AIR Рамка 4м "Эклипс" | Axolute. Рамка Air, итальянский стандарт 4 мод. Цвет "Эклипс" | Bticino | ЭУИ Luxe | 2230 | Axolute электроустановочные изделия Bticino | PL2 | 1 | ШТ | Под заказ Т2 | Сертифицировано | 2026-08-04 | 6750.26 | 8100.31 | 8100.31 |  | 0.107 | 0.312 | 156 | 100 | 20 | 8005543600139 |  |  | Axolute-Электроустановочные изделия
HW4806AW | да | AXL Air рамка 6М бел.мат. | AXOLUTE Air рамка,итальянская модульность, 6 модулей, Матовый белый | Bticino | ЭУИ Luxe | 2230 | Axolute электроустановочные изделия Bticino | PL2 | 1 | ШТ | Под заказ Т2 | Сертифицировано | 2026-08-04 | 8594.49 | 10313.39 | 10313.39 |  | 0.102 | 0.55566 | 210 | 98 | 27 | 8005543547427 |  |  | Axolute-Электроустановочные изделия
HW4806CRS | да | AXL AIR Рамка 6м "М.хром" | Axolute. Рамка Air, итальянский стандарт 6 мод. Цвет "Матовый хром" | Bticino | ЭУИ Luxe | 2230 | Axolute электроустановочные изделия Bticino | PL2 | 1 | ШТ | Под заказ Т2 | Сертифицировано | 2026-08-04 | 7283.47 | 8740.16 | 8740.16 | Будет удален | 0.102 | 0.55566 | 210 | 98 | 27 | 8005543600054 |  |  | Axolute-Электроустановочные изделия
HW4806HC | да | AXL Air рамка 6М алю. | AXOLUTE Air рамка,итальянская модульность, 6 модулей, Алюминий | Bticino | ЭУИ Luxe | 2230 | Axolute электроустановочные изделия Bticino | PL2 | 1 | ШТ | Под заказ Т2 | Сертифицировано | 2026-08-04 | 7283.47 | 8740.16 | 8740.16 |  | 0.102 | 0.55566 | 210 | 98 | 27 | 8005543547397 |  |  | Axolute-Электроустановочные изделия
HW4806HD | да | AXL Air рамка 6М бел. | AXOLUTE Air рамка,итальянская модульность, 6 модулей, AXOLUTE белый | Bticino | ЭУИ Luxe | 2230 | Axolute электроустановочные изделия Bticino | PL2 | 1 | ШТ | Под заказ Т2 | Сертифицировано | 2026-08-04 | 7283.47 | 8740.16 | 8740.16 |  | 0.102 | 0.55566 | 210 | 98 | 27 | 8005543547410 |  |  | Axolute-Электроустановочные изделия
HW4806HS | да | AXL Air рамка 6М ант. | AXOLUTE Air рамка,итальянская модульность, 6 модулей, Антрацит | Bticino | ЭУИ Luxe | 2230 | Axolute электроустановочные изделия Bticino | PL2 | 1 | ШТ | Под заказ Т2 | Сертифицировано | 2026-08-04 | 7283.47 | 8740.16 | 8740.16 |  | 0.102 | 0.55566 | 210 | 98 | 27 | 8005543547403 |  |  | Axolute-Электроустановочные изделия
HW4806SB | да | AXL AIR Рамка 6м "Песчаник" | Axolute. Рамка Air, итальянский стандарт 6 мод. Цвет "Песчаник" | Bticino | ЭУИ Luxe | 2230 | Axolute электроустановочные изделия Bticino | PL2 | 1 | ШТ | Под заказ Т2 | Сертифицировано | 2026-08-04 | 7283.47 | 8740.16 | 8740.16 |  | 0.102 | 0.55566 | 210 | 98 | 27 | 8005543600023 |  |  | Axolute-Электроустановочные изделия
HW4806TIS | да | AXL AIR Рамка 6м "М.титан" | Axolute. Рамка Air, итальянский стандарт 6 мод. Цвет "Матовый титан" | Bticino | ЭУИ Luxe | 2230 | Axolute электроустановочные изделия Bticino | PL2 | 1 | ШТ | Под заказ Т2 | Сертифицировано | 2026-08-04 | 7283.47 | 8740.16 | 8740.16 | Будет удален | 0.102 | 0.55566 | 210 | 98 | 27 | 8005543600047 |  |  | Axolute-Электроустановочные изделия
HW4806XN | да | AXL AIR Рамка 6м "Эклипс" | Axolute. Рамка Air, итальянский стандарт 6 мод. Цвет "Эклипс" | Bticino | ЭУИ Luxe | 2230 | Axolute электроустановочные изделия Bticino | PL2 | 1 | ШТ | Под заказ Т2 | Сертифицировано | 2026-08-04 | 7283.47 | 8740.16 | 8740.16 |  | 0.102 | 0.55566 | 210 | 98 | 27 | 8005543600030 |  |  | Axolute-Электроустановочные изделия
HW4819AW | да | AXOLUTE Air рамка,итальянская модульность, 2 модуля, Матовый белый | AXOLUTE Air рамка,итальянская модульность, 2 модуля, Матовый белый | Bticino | ЭУИ Luxe | 2230 | Axolute электроустановочные изделия Bticino | PL2 | 1 | ШТ | Под заказ Т2 | Сертифицировано | 2026-08-04 | 5023.11 | 6027.73 | 6027.73 |  | 0.098 | 0.24587 | 127 | 88 | 22 | 8005543529416 |  |  | Axolute-Электроустановочные изделия
HW4819CRS | да | AXL AIR Рамка 2м "М.хром" | Axolute. Рамка Air, итальянский стандарт 2 мод. Цвет "Матовый хром" | Bticino | ЭУИ Luxe | 2230 | Axolute электроустановочные изделия Bticino | PL2 | 1 | ШТ | Под заказ Т2 | Сертифицировано | 2026-08-04 | 5023.11 | 6027.73 | 6027.73 | Будет удален | 0.098 | 0.24587 | 127 | 88 | 22 | 8005543596203 |  |  | Axolute-Электроустановочные изделия
HW4819HC | да | AXOLUTE Air рамка,итальянская модульность, 2 модуля, Алюминий | AXOLUTE Air рамка,итальянская модульность, 2 модуля, Алюминий | Bticino | ЭУИ Luxe | 2230 | Axolute электроустановочные изделия Bticino | PL2 | 1 | ШТ | Под заказ Т2 | Сертифицировано | 2026-08-04 | 5023.11 | 6027.73 | 6027.73 |  | 0.106 | 0.24587 | 127 | 88 | 22 | 8005543522844 |  |  | Axolute-Электроустановочные изделия
HW4819HD | да | AXOLUTE Air рамка,итальянская модульность, 2 модуля, AXOLUTE белый | AXOLUTE Air рамка,итальянская модульность, 2 модуля, AXOLUTE белый | Bticino | ЭУИ Luxe | 2230 | Axolute электроустановочные изделия Bticino | PL2 | 1 | ШТ | На складе | Сертифицировано | 2026-08-04 | 5023.11 | 6027.73 | 6027.73 |  | 0.106 | 0.24587 | 127 | 88 | 22 | 8005543522929 |  |  | Axolute-Электроустановочные изделия
HW4819HS | да | AXOLUTE Air рамка,итальянская модульность, 2 модуля, Антрацит | AXOLUTE Air рамка,итальянская модульность, 2 модуля, Антрацит | Bticino | ЭУИ Luxe | 2230 | Axolute электроустановочные изделия Bticino | PL2 | 1 | ШТ | Под заказ Т2 | Сертифицировано | 2026-08-04 | 5023.11 | 6027.73 | 6027.73 |  | 0.106 | 0.24587 | 127 | 88 | 22 | 8005543522851 |  |  | Axolute-Электроустановочные изделия
HW4819SB | да | AXL AIR Рамка 2м "Песчаник" | Axolute. Рамка Air, итальянский стандарт 2 мод. Цвет "Песчаник" | Bticino | ЭУИ Luxe | 2230 | Axolute электроустановочные изделия Bticino | PL2 | 1 | ШТ | Под заказ Т2 | Сертифицировано | 2026-08-04 | 5023.11 | 6027.73 | 6027.73 |  | 0.098 | 0.24587 | 127 | 88 | 22 | 8005543596227 |  |  | Axolute-Электроустановочные изделия
HW4819TIS | да | AXL AIR Рамка 2м "М.титан" | Axolute. Рамка Air, итальянский стандарт 2 мод. Цвет "Матовый титан" | Bticino | ЭУИ Luxe | 2230 | Axolute электроустановочные изделия Bticino | PL2 | 1 | ШТ | Под заказ Т2 | Сертифицировано | 2026-08-04 | 5023.11 | 6027.73 | 6027.73 | Будет удален | 0.098 | 0.24587 | 127 | 88 | 22 | 8005543596234 |  |  | Axolute-Электроустановочные изделия
HW4819XN | да | AXL AIR Рамка 2м "Эклипс" | Axolute. Рамка Air, итальянский стандарт 2 мод. Цвет "Эклипс" | Bticino | ЭУИ Luxe | 2230 | Axolute электроустановочные изделия Bticino | PL2 | 1 | ШТ | Под заказ Т1 | Сертифицировано | 2026-08-04 | 5023.11 | 6027.73 | 6027.73 |  | 0.098 | 0.24587 | 127 | 88 | 22 | 8005543596241 |  |  | Axolute-Электроустановочные изделия
HW4826AWN | да | AXL Air рамка 3x3М бел.мат. | AXOLUTE Air рамка,итальянская модульность, 2х3 модулей, Матовый белый | Bticino | ЭУИ Luxe | 2230 | Axolute электроустановочные изделия Bticino | PL2 | 1 | ШТ | Под заказ Т2 | Сертифицировано | 2026-08-04 | 7283.47 | 8740.16 | 8740.16 |  | 0.06 | 0.49421 | 143 | 128 | 27 | 8005543547649 |  |  | Axolute-Электроустановочные изделия
HW4826CRS | да | AXL AIR Рамка 3+3м "М.хром" | Axolute. Рамка Air, итальянский стандарт 3+3 мод. Цвет "Матовый хром" | Bticino | ЭУИ Luxe | 2230 | Axolute электроустановочные изделия Bticino | PL2 | 1 | ШТ | Под заказ Т2 | Сертифицировано | 2026-08-04 | 7283.47 | 8740.16 | 8740.16 | Будет удален | 0.06 | 0.49421 | 143 | 128 | 27 | 8005543600108 |  |  | Axolute-Электроустановочные изделия
HW4826HCN | нет | AXL Air рамка 3x3М алю. | AXOLUTE Air рамка,итальянская модульность, 2х3 модулей, Алюминий | Bticino | ЭУИ Luxe | 2230 | Axolute электроустановочные изделия Bticino | PL2 | 1 | ШТ | Под заказ Т2 | Сертифицировано | 2026-08-04 | 7283.47 | 8740.16 | 8740.16 |  | 0.06 | 0.49421 | 143 | 128 | 27 | 8005543547298 |  |  | Axolute-Электроустановочные изделия
HW4826HDN | да | AXL Air рамка 3x3М бел. | AXOLUTE Air рамка,итальянская модульность, 2x3 модулей, AXOLUTE белый | Bticino | ЭУИ Luxe | 2230 | Axolute электроустановочные изделия Bticino | PL2 | 1 | ШТ | Под заказ Т2 | Сертифицировано | 2026-08-04 | 7283.47 | 8740.16 | 8740.16 |  | 0.06 | 0.49421 | 143 | 128 | 27 | 8005543547335 |  |  | Axolute-Электроустановочные изделия
HW4826HSN | да | AXL Air рамка 3x3М ант. | AXOLUTE Air рамка,итальянская модульность, 2х3 модулей, Антрацит | Bticino | ЭУИ Luxe | 2230 | Axolute электроустановочные изделия Bticino | PL2 | 1 | ШТ | Под заказ Т2 | Сертифицировано | 2026-08-04 | 7283.47 | 8740.16 | 8740.16 |  | 0.06 | 0.49421 | 143 | 128 | 27 | 8005543547304 |  |  | Axolute-Электроустановочные изделия
HW4826SB | нет | AXL AIR Рамка 3+3м "Песчаник" | Axolute. Рамка Air, итальянский стандарт 3+3 мод. Цвет "Песчаник" | Bticino | ЭУИ Luxe | 2230 | Axolute электроустановочные изделия Bticino | PL2 | 1 | ШТ | Под заказ Т2 | Сертифицировано | 2026-08-04 | 7283.47 | 8740.16 | 8740.16 |  | 0.06 | 0.49421 | 143 | 128 | 27 | 8005543600078 |  |  | Axolute-Электроустановочные изделия
HW4826TIS | да | AXL AIR Рамка 3+3м "М.титан" | Axolute. Рамка Air, итальянский стандарт 3+3 мод. Цвет "Матовый титан" | Bticino | ЭУИ Luxe | 2230 | Axolute электроустановочные изделия Bticino | PL2 | 1 | ШТ | Под заказ Т2 | Сертифицировано | 2026-08-04 | 7283.47 | 8740.16 | 8740.16 | Будет удален | 0.06 | 0.49421 | 143 | 128 | 27 | 8005543600092 |  |  | Axolute-Электроустановочные изделия
HW4826XN | нет | AXL AIR Рамка 3+3м "Эклипс" | Axolute. Рамка Air, итальянский стандарт 3+3 мод. Цвет "Эклипс" | Bticino | ЭУИ Luxe | 2230 | Axolute электроустановочные изделия Bticino | PL2 | 1 | ШТ | Под заказ Т2 | Сертифицировано | 2026-08-04 | 7283.47 | 8740.16 | 8740.16 |  | 0.06 | 0.49421 | 143 | 128 | 27 | 8005543600085 |  |  | Axolute-Электроустановочные изделия
K4001 | да | LN Выкл 10А винт кл 1М | LIVING NOW. Выключатель 10А винтовые клеммы 1 модуль. | Bticino | BTicino Living Now | 2250 | Living Now электроустановочные изделия Bticino | PL2 | 10 | ШТ | На складе | Сертифицировано | 2026-08-17 | 656.1 | 787.32 | 787.32 |  | 0.25 | 0.98 | 185 | 118 | 45 | 8005543610206 |  |  | Электроустановочные изделия Living Now
K4001A | да | LN Выкл 10А авт 1М | LIVING NOW. Выключатель 10А автоматические клеммы 1 модуль. | Bticino | BTicino Living Now | 2250 | Living Now электроустановочные изделия Bticino | PL2 | 10 | ШТ | На складе | Сертифицировано | 2026-08-17 | 572.6 | 687.12 | 687.12 |  | 0.25 | 0.98 | 185 | 118 | 45 | 8005543653371 |  |  | Электроустановочные изделия Living Now
K4001M2A | да | LN Выкл 10А авт 2М | LIVING NOW. Выключатель 10А автоматические клеммы 2 модуля. | Bticino | BTicino Living Now | 2250 | Living Now электроустановочные изделия Bticino | PL2 | 10 | ШТ | На складе | Сертифицировано | 2026-08-17 | 641.35 | 769.62 | 769.62 |  | 0.28 | 1.63 | 275 | 108 | 55 | 8005543653463 |  |  | Электроустановочные изделия Living Now
K4003 | да | LN Перекл 10А винт кл 1М | LIVING NOW. Переключатель 10А винтовые клеммы 1 модуль. | Bticino | BTicino Living Now | 2250 | Living Now электроустановочные изделия Bticino | PL2 | 10 | ШТ | На складе | Сертифицировано | 2026-08-17 | 897.89 | 1077.47 | 1077.47 |  | 0.25 | 0.98 | 185 | 118 | 45 | 8005543610237 |  |  | Электроустановочные изделия Living Now
K4003A | да | LN Перекл 10А авт 1М | LIVING NOW. Переключатель 10А автоматические клеммы 1 модуль. | Bticino | BTicino Living Now | 2250 | Living Now электроустановочные изделия Bticino | PL2 | 10 | ШТ | На складе | Сертифицировано | 2026-08-17 | 759.36 | 911.23 | 911.23 |  | 0.25 | 0.98 | 185 | 118 | 45 | 8005543653401 |  |  | Электроустановочные изделия Living Now
K4003M2A | да | LN Перекл 10А авт 2М | LIVING NOW. Переключатель 10А автоматические клеммы 2 модуля. | Bticino | BTicino Living Now | 2250 | Living Now электроустановочные изделия Bticino | PL2 | 10 | ШТ | На складе | Сертифицировано | 2026-08-17 | 792.71 | 951.25 | 951.25 |  | 0.3 | 1.63 | 275 | 108 | 55 | 8005543653487 |  |  | Электроустановочные изделия Living Now
K4004 | да | LN Перекл 10А промеж 1М | LIVING NOW. Переключатель промежуточный 10А 1 модуль. | Bticino | BTicino Living Now | 2250 | Living Now электроустановочные изделия Bticino | PL2 | 1 | ШТ | На складе | Сертифицировано | 2026-08-17 | 1764.63 | 2117.56 | 2117.56 |  | 0.02353 | 0.03168 | 45 | 22 | 32 | 8005543616475 |  |  | Электроустановочные изделия Living Now
K4004L | да | LN Перекл 10А промеж пдсв 1М | LIVING NOW. Переключатель промежуточный с подсветкой 10А встроенный светодиод белого цвета 1 модуль. | Bticino | BTicino Living Now | 2250 | Living Now электроустановочные изделия Bticino | PL2 | 1 | ШТ | На складе | Сертифицировано | 2026-08-17 | 2267.83 | 2721.4 | 2721.4 |  | 0.02485 | 0.03168 | 45 | 22 | 32 | 8005543616796 |  |  | Электроустановочные изделия Living Now
K4004LB | да | LN Перекл 10А пром бел пдс 1М | LIVING NOW. Переключатель промежуточный с подсветкой 10А встроенный светодиод синего цвета 1 модуль. | Bticino | BTicino Living Now | 2250 | Living Now электроустановочные изделия Bticino | PL2 | 1 | ШТ | На складе | Сертифицировано | 2026-08-17 | 2267.83 | 2721.4 | 2721.4 |  | 0.02485 | 0.03168 | 45 | 22 | 32 | 8005543631195 |  |  | Электроустановочные изделия Living Now
K4005 | да | LN Кнопка 10А винт 1М | LIVING NOW. Кнопочный выключатель 10А винтовые клеммы 1 модуль. | Bticino | BTicino Living Now | 2250 | Living Now электроустановочные изделия Bticino | PL2 | 1 | ШТ | На складе | Сертифицировано | 2026-08-17 | 728.57 | 874.28 | 874.28 |  | 0.021 | 0.03366 | 45 | 22 | 34 | 8005543610251 |  |  | Электроустановочные изделия Living Now
K4005A | да | LN Кнопка 10А авт 1М | LIVING NOW. Кнопочный выключатель 10А автоматические клеммы 1 модуль. | Bticino | BTicino Living Now | 2250 | Living Now электроустановочные изделия Bticino | PL2 | 1 | ШТ | На складе | Сертифицировано | 2026-08-17 | 718.31 | 861.97 | 861.97 |  | 0.021 | 0.03366 | 45 | 22 | 34 | 8005543653425 |  |  | Электроустановочные изделия Living Now
K4005M2A | да | LN Кнопка 10А авт 2М | LIVING NOW. Кнопочный выключатель 10А автоматические клеммы 2 модуля. | Bticino | BTicino Living Now | 2250 | Living Now электроустановочные изделия Bticino | PL2 | 1 | ШТ | На складе | Сертифицировано | 2026-08-17 | 749.1 | 898.92 | 898.92 |  | 0.021 | 0.06885 | 45 | 45 | 34 | 8005543653494 |  |  | Электроустановочные изделия Living Now
K4027 | да | LN Выкл 1-0-2 10А 1М | LIVING NOW. Выключатель двойной, с фиксацией и взаимоблокировкой, для жалюзи/рольставней, 1 модуль. | Bticino | BTicino Living Now | 2250 | Living Now электроустановочные изделия Bticino | PL2 | 1 | ШТ | Под заказ Т1 | Сертифицировано | 2026-08-17 | 2080.12 | 2496.14 | 2496.14 | [6 empty] | 8005543610510 |  |  | Электроустановочные изделия Living Now
K4027H | да | LN Выкл DND-MUR 1М | LIVING NOW. Выключатель индикации "Уборка/Не беспокоить" 1 модуль. | Bticino | BTicino Living Now | 2250 | Living Now электроустановочные изделия Bticino | PL2 | 1 | ШТ | На складе | Сертифицировано | 2026-08-17 | 2519.9 | 3023.88 | 3023.88 |  | 0.023507 | 0.06204 | 47 | 22 | 60 | 8005543610534 |  |  | Электроустановочные изделия Living Now
K4034 | да | LN Кнопка перекл 1М | LIVING NOW. Кнопочный переключатель 10А 1 модуль. | Bticino | BTicino Living Now | 2250 | Living Now электроустановочные изделия Bticino | PL2 | 1 | ШТ | Под заказ Т1 | Сертифицировано | 2026-08-17 | 1005.64 | 1206.77 | 1206.77 |  | 0.021 | 0.03366 | 45 | 22 | 34 | 8005543610954 |  |  | Электроустановочные изделия Living Now
K4036 | да | Кнопка двойная 1М НО | LIVING NOW. Выключатель кнопочный двойной без фиксации.10А ~250В.1 модуль | Bticino | BTicino Living Now | 2250 | Living Now электроустановочные изделия Bticino | PL2 | 1 | ШТ | Под заказ Т1 | Сертифицировано | 2026-08-17 | 2496.14 | 2995.37 | 2995.37 | Будет удален | [5 empty] | 8005543648216 |  |  | Электроустановочные изделия Living Now
K4037 | да | LN Выкл жалюзи 1М | LIVING NOW. Кнопочный выключатель со взаимоблокировкой для жалюзи/рольставней 1 модуль. | Bticino | BTicino Living Now | 2250 | Living Now электроустановочные изделия Bticino | PL2 | 1 | ШТ | На складе | Сертифицировано | 2026-08-17 | 2496.14 | 2995.37 | 2995.37 | Будет удален | 0.02583 | 0.036432 | 46 | 22 | 36 | 8005543611906 |  |  | Электроустановочные изделия Living Now
K4040 | да | LN Кнопка 3А с табло 2М ПРЗЧ | LIVING NOW. Кнопочный выключатель в сборе с табличкой для надписи 3А 2 модуля. | Bticino | BTicino Living Now | 2250 | Living Now электроустановочные изделия Bticino | PL2 | 1 | ШТ | Под заказ Т1 | Сертифицировано | 2026-08-17 | 2493.57 | 2992.28 | 2992.28 |  | 0.03 | 0.162 | 80 | 45 | 45 | 8005543615133 |  |  | Электроустановочные изделия Living Now
K4139 | да | LN Роз. мультист 2М | LIVING NOW. Розетка "мультистандарт" 2 модуля. | Bticino | BTicino Living Now | 2250 | Living Now электроустановочные изделия Bticino | PL2 | 1 | ШТ | На складе | Сертифицировано | 2026-03-25 | 2211.4 | 2653.68 | 2653.68 |  | 0.04 | 0.070875 | 45 | 45 | 35 | 8005543653517 |  |  | Электроустановочные изделия Living Now
K4202D | да | LN Роз. TV звезда 1М | LIVING NOW. Розетка телевизионная TV "звезда" 1 модуль. | Bticino | BTicino Living Now | 2250 | Living Now электроустановочные изделия Bticino | PL2 | 1 | ШТ | На складе | Сертифицировано | 2026-08-18 | 3124.35 | 3749.22 | 3749.22 |  | 0.045 | 0.0297 | 45 | 22 | 30 | 8005543610282 |  |  | Электроустановочные изделия Living Now
K4202F | да | LN Роз. TV звезда F 1М | LIVING NOW. Розетка телевизионная TV "звезда" разъем F 1 модуль. | Bticino | BTicino Living Now | 2250 | Living Now электроустановочные изделия Bticino | PL2 | 1 | ШТ | Под заказ Т1 | Сертифицировано | 2026-08-18 | 1798.52 | 2158.22 | 2158.22 |  | 0.045 | 0.0297 | 45 | 22 | 30 | 8005543611043 |  |  | Электроустановочные изделия Living Now
K4202P10 | да | LN Роз. TV оконечная 1М | LIVING NOW. Розетка телевизионная TV оконечная 1 модуль. | Bticino | BTicino Living Now | 2250 | Living Now электроустановочные изделия Bticino | PL2 | 1 | ШТ | На складе | Сертифицировано | 2026-08-18 | 4553.95 | 5464.74 | 5464.74 |  | 0.045 | 0.0297 | 45 | 22 | 30 | 8005543611029 |  |  | Электроустановочные изделия Living Now
K4202P14 | да | LN Роз. TV прох 1М | LIVING NOW. Розетка телевизионная TV проходная 1 модуль. | Bticino | BTicino Living Now | 2250 | Living Now электроустановочные изделия Bticino | PL2 | 1 | ШТ | На складе | Сертифицировано | 2026-08-18 | 4553.95 | 5464.74 | 5464.74 |  | 0.045 | 0.0297 | 45 | 22 | 30 | 8005543611005 |  |  | Электроустановочные изделия Living Now
K4210M2D | да | LN Роз. TV-R-SAT окон 2М | LIVING NOW. Розетка телевизионная-радио-спутниковая TV-R-SAT 2 модуля. | Bticino | BTicino Living Now | 2250 | Living Now электроустановочные изделия Bticino | PL2 | 1 | ШТ | Под заказ Т1 | Сертифицировано | 2026-08-18 | 4680.76 | 5616.91 | 5616.91 |  | 0.072 | 0.081 | 45 | 45 | 40 | 8005543644645 |  |  | Электроустановочные изделия Living Now
K4214D | да | LN Роз. TV-SAT прох 1М | LIVING NOW. Розетка телевизионная-спутниковая TV-SAT "звезда" 1 модуль. | Bticino | BTicino Living Now | 2250 | Living Now электроустановочные изделия Bticino | PL2 | 1 | ШТ | На складе | Сертифицировано | 2026-08-18 | 4650.02 | 5580.02 | 5580.02 |  | 0.045 | 0.0297 | 45 | 22 | 30 | 8005543611067 |  |  | Электроустановочные изделия Living Now
K4217M2D | да | LN Роз. TV-SAT звезда 2М | LIVING NOW. Розетка телевизионная-спутниковая TV-SAT "звезда" 2 модуля. | Bticino | BTicino Living Now | 2250 | Living Now электроустановочные изделия Bticino | PL2 | 1 | ШТ | На складе | Сертифицировано | 2026-08-18 | 1552.56 | 1863.07 | 1863.07 |  | 0.07125 | 0.074925 | 45 | 45 | 37 | 8005543644201 |  |  | Электроустановочные изделия Living Now
K4217M2P10 | да | LN Роз. TV-SAT оконечная 2М | LIVING NOW. Розетка телевизионная-спутниковая TV-SAT оконечная 2 модуля. | Bticino | BTicino Living Now | 2250 | Living Now электроустановочные изделия Bticino | PL2 | 1 | ШТ | Под заказ Т1 | Сертифицировано | 2026-08-18 | 2401.87 | 2882.24 | 2882.24 |  | 0.07125 | 0.074925 | 45 | 45 | 37 | 8005543644225 |  |  | Электроустановочные изделия Living Now
K4217M2P14 | да | LN Роз. TV-SAT прох 2М | LIVING NOW. Розетка телевизионная-спутниковая TV-SAT проходная 2 модуля. | Bticino | BTicino Living Now | 2250 | Living Now электроустановочные изделия Bticino | PL2 | 1 | ШТ | Под заказ Т1 | Сертифицировано | 2026-08-18 | 2536.37 | 3043.64 | 3043.64 |  | 0.07125 | 0.074925 | 45 | 45 | 37 | 8005543644249 |  |  | Электроустановочные изделия Living Now
K4268SCA | нет | LN Роз. FO 2xSC/APC 2М | LIVING NOW. Розетка для подключения оптоволокна 2xSC/APC 2 модуля. | Bticino | BTicino Living Now | 2804 | Волоконно-оптические розетки Bticino | PL8 | 1 | ШТ | Под заказ Т1 | Не подлежит сертификации | 2022-12-31 | 3842.99 | 4611.59 | 4611.59 |  | 0.03 | 0.070875 | 45 | 45 | 35 | 8005543653548 |  |  | Электроустановочные изделия Living Now
K4284P | да | LN Роз. HDMI с каб 1М | LIVING NOW. Розетка HDMI с предварительным подключением 1 модуль. | Bticino | BTicino Living Now | 2840 | Коннекторы аудио-видео Bticino | PL8 | 1 | ШТ | На складе | Сертифицировано | 2026-08-18 | 4117.49 | 4940.99 | 4940.99 |  | 0.07 | 0.2025 | 180 | 45 | 25 | 8005543610886 |  |  | Электроустановочные изделия Living Now
K4285C1 | да | LN Роз. ЗУ USB A 1М | LIVING NOW. Зарядное устройство USB Стандарт А 1500мА 1 модуль. | Bticino | BTicino Living Now | 2250 | Living Now электроустановочные изделия Bticino | PL2 | 1 | ШТ | На складе | Сертифицировано | 2026-04-21 | 2614.6 | 3137.52 | 3137.52 | Будет удален | 0.02243 | 0.04059 | 45 | 22 | 41 | 8005543620991 |  |  | Электроустановочные изделия Living Now
K4285C2 | да | LN Роз. ЗУ USB A 2М | LIVING NOW. Зарядное устройство USB Стандарты А-А 3000мА 2 модуля. | Bticino | BTicino Living Now | 2250 | Living Now электроустановочные изделия Bticino | PL2 | 1 | ШТ | На складе | Сертифицировано | 2026-04-21 | 4810.6 | 5772.72 | 5772.72 |  | 0.0516 | 0.083025 | 45 | 45 | 41 | 8005543610565 |  |  | Электроустановочные изделия Living Now
K4285P | да | LN Роз. USB с каб 1М | LIVING NOW. Розетка для передачи данных с разьемом USB 1 модуль. | Bticino | BTicino Living Now | 2840 | Коннекторы аудио-видео Bticino | PL8 | 1 | ШТ | Под заказ Т1 | Сертифицировано | 2026-08-18 | 2544.6 | 3053.52 | 3053.52 |  | 0.07 | 0.2025 | 180 | 45 | 25 | 8005543610978 |  |  | Электроустановочные изделия Living Now
K4286C1 | да | LN Роз. ЗУ USB С 1М | LIVING NOW. Зарядное устройство USB Стандарт С 1500мА 1 модуль. | Bticino | BTicino Living Now | 2250 | Living Now электроустановочные изделия Bticino | PL2 | 1 | ШТ | На складе | Сертифицировано | 2026-04-21 | 2614.6 | 3137.52 | 3137.52 | Будет удален | 0.02243 | 0.04059 | 45 | 22 | 41 | 8005543622438 |  |  | Электроустановочные изделия Living Now
K4286C2 | да | LN Роз. ЗУ USB С 2М | LIVING NOW. Зарядное устройство USB Стандарты С-С 3000мА 2 модуля. | Bticino | BTicino Living Now | 2250 | Living Now электроустановочные изделия Bticino | PL2 | 1 | ШТ | На складе | Сертифицировано | 2026-04-21 | 4810.6 | 5772.72 | 5772.72 |  | 0.0516 | 0.083025 | 45 | 45 | 41 | 8005543622445 |  |  | Электроустановочные изделия Living Now
K4287C2 | да | LN Роз. ЗУ USB A-С 2М | LIVING NOW. Зарядное устройство USB Стандарт A-С 3000мА 2 модуля. | Bticino | BTicino Living Now | 2250 | Living Now электроустановочные изделия Bticino | PL2 | 1 | ШТ | На складе | Сертифицировано | 2026-04-21 | 4810.6 | 5772.72 | 5772.72 |  | 0.0516 | 0.083025 | 45 | 45 | 41 | 8005543622452 |  |  | Электроустановочные изделия Living Now
K4351V230 | да | LN Звонок 230В 1М | LIVING NOW. Звонок "бронзовый колокольчик" 230В 12ВА 80дБ 1 модуль. | Bticino | BTicino Living Now | 2250 | Living Now электроустановочные изделия Bticino | PL2 | 1 | ШТ | Под заказ Т1 | Сертифицировано | 2026-04-15 | 3782.59 | 4539.11 | 4539.11 |  | 0.0494 | 0.04158 | 45 | 22 | 42 | 8005543610305 |  |  | Электроустановочные изделия Living Now
K4373 | да | LN Идникатор DND-MUR 1М | LIVING NOW. Световой индикатор "Уборка/Не беспокоить" 1 модуль. | Bticino | BTicino Living Now | 2250 | Living Now электроустановочные изделия Bticino | PL2 | 1 | ШТ | На складе | Сертифицировано | 2026-04-25 | 3161.64 | 3793.97 | 3793.97 |  | 0.0289 | 0.04059 | 45 | 22 | 41 | 8005543618554 |  |  | Электроустановочные изделия Living Now
K4380 | да | LN Светильник втычной 2М | LIVING NOW. Лампа аварийного освещения сьемная светодиодная 230В встроенный выключатель 2 часа автономной работы 2 модуля. | Bticino | BTicino Living Now | 2250 | Living Now электроустановочные изделия Bticino | PL2 | 1 | ШТ | Под заказ Т1 | Сертифицировано | 2026-04-25 | 8234.97 | 9881.96 | 9881.96 |  | 0.045 | 0.091125 | 45 | 45 | 45 | 8005543612514 |  |  | Электроустановочные изделия Living Now
K4382 | да | LN Светильник д лестницы 2М | LIVING NOW. Светильник для посветки ступеней светодиодный 127/230В 0.15-0.2 Вт встроенный выключатель 2 модуля. | Bticino | BTicino Living Now | 2250 | Living Now электроустановочные изделия Bticino | PL2 | 1 | ШТ | Под заказ Т1 | Сертифицировано | 2026-04-25 | 5489.98 | 6587.98 | 6587.98 |  | 0.0397 | 0.08836 | 47 | 47 | 40 | 8005543653555 |  |  | Электроустановочные изделия Living Now
K4410 | да | LN Диммер 0-10В 2М | LIVING NOW. Светорегулятор-потенциометр 0-10В 2-проводный 2 модуля. | Bticino | BTicino Living Now | 2250 | Living Now электроустановочные изделия Bticino | PL2 | 1 | ШТ | На складе | Сертифицировано | 2026-04-28 | 11711.51 | 14053.81 | 14053.81 |  | 0.071 | 0.088924 | 47 | 44 | 43 | 8005543614389 |  |  | Электроустановочные изделия Living Now
K4411 | да | LN Диммер LED 2пр 2М | LIVING NOW. Светорегулятор кнопочный универсальный для LED-ламп 100/240В 2-проводный 3-400В (LED 3-75Вт) 2 модуля. | Bticino | BTicino Living Now | 2250 | Living Now электроустановочные изделия Bticino | PL2 | 1 | ШТ | На складе | Сертифицировано | 2026-04-28 | 11711.51 | 14053.81 | 14053.81 |  | 0.071 | 0.088924 | 47 | 44 | 43 | 8005543614419 |  |  | Электроустановочные изделия Living Now
K4430 | да | LN Датчик движения 2пр рег 2М | LIVING NOW. Датчик движения ИК 2-проводный с переключением режимов ВКЛ-АВТО-ВЫКЛ 2 модуля. | Bticino | BTicino Living Now | 2356 | Управление освещением - автономное электроустановочное оборудование (BTICINO) | PL4 | 1 | ШТ | На складе | Сертифицировано | 2026-04-28 | 12626.95 | 15152.34 | 15152.34 |  | 0.057 | 0.002068 | 47 | 44 | 1 | 8005543612538 |  |  | Электроустановочные изделия Living Now
K4431 | да | LN Датчик движения 3пр 1М | LIVING NOW. Датчик движения ИК 3-проводный 1 модуль. | Bticino | BTicino Living Now | 2356 | Управление освещением - автономное электроустановочное оборудование (BTICINO) | PL4 | 1 | ШТ | На складе | Сертифицировано | 2026-04-28 | 9470.22 | 11364.26 | 11364.26 |  | 0.03791 | 0.0517 | 47 | 50 | 22 | 8005543612552 |  |  | Электроустановочные изделия Living Now
K4432 | да | LN Датчик движения 3пр 2М | LIVING NOW. Датчик движения ИК 3-проводный 2 модуля. | Bticino | BTicino Living Now | 2356 | Управление освещением - автономное электроустановочное оборудование (BTICINO) | PL4 | 1 | ШТ | На складе | Сертифицировано | 2026-04-28 | 9470.22 | 11364.26 | 11364.26 |  | 0.057 | 0.002068 | 47 | 44 | 1 | 8005543612576 |  |  | Электроустановочные изделия Living Now
K4548 | да | LN Выкл карт RFID 3М | LIVING NOW. Карточный выключатель с технологией RFID 230В 3 модуля. | Bticino | BTicino Living Now | 2250 | Living Now электроустановочные изделия Bticino | PL2 | 1 | ШТ | Под заказ Т1 | Сертифицировано | 2026-10-26 | 11764.25 | 14117.1 | 14117.1 |  | 0.04 | 0.13897 | 53 | 46 | 57 | 8005543610947 |  |  | Электроустановочные изделия Living Now
K4549 | да | LN Выкл карт 3М | LIVING NOW. Карточный выключатель 230В 3 модуля. | Bticino | BTicino Living Now | 2250 | Living Now электроустановочные изделия Bticino | PL2 | 1 | ШТ | На складе | Сертифицировано | 2026-10-26 | 9744.72 | 11693.66 | 11693.66 |  | 0.04 | 0.13897 | 53 | 46 | 57 | 8005543610930 |  |  | Электроустановочные изделия Living Now
K4702 | да | LN Суппорт 2М | LIVING NOW. Суппорт 2 модуля. | Bticino | BTicino Living Now | 2250 | Living Now электроустановочные изделия Bticino | PL2 | 10 | ШТ | На складе | Не подлежит сертификации | 2022-12-31 | 211.38 | 253.66 | 253.66 |  | 0.28 | 2.39 | 150 | 120 | 133 | 8005543615195 |  |  | Электроустановочные изделия Living Now
K4703 | да | LN Суппорт 3М | LIVING NOW. Суппорт 3 модуля. | Bticino | BTicino Living Now | 2250 | Living Now электроустановочные изделия Bticino | PL2 | 1 | ШТ | На складе | Не подлежит сертификации | 2022-12-31 | 205.87 | 247.04 | 247.04 |  | 0.031 | 0.14314 | 112 | 71 | 18 | 8005543611081 |  |  | Электроустановочные изделия Living Now
K4704 | да | LN Суппорт 4М | LIVING NOW. Суппорт 4 модуля. | Bticino | BTicino Living Now | 2250 | Living Now электроустановочные изделия Bticino | PL2 | 1 | ШТ | На складе | Не подлежит сертификации | 2022-12-31 | 461.15 | 553.38 | 553.38 |  | 0.0345 | 0.17253 | 135 | 71 | 18 | 8005543611104 |  |  | Электроустановочные изделия Living Now
K4706 | да | LN Суппорт 6М | LIVING NOW. Суппорт 6 модулей. | Bticino | BTicino Living Now | 2250 | Living Now электроустановочные изделия Bticino | PL2 | 1 | ШТ | На складе | Не подлежит сертификации | 2022-12-31 | 960.75 | 1152.9 | 1152.9 |  | 0.0468 | 0.26928 | 187 | 72 | 20 | 8005543611128 |  |  | Электроустановочные изделия Living Now
K4743V230RG | да | LN Лампа LED К-З | LIVING NOW. Светодиод для модулей световой индикации 230В красный/Зеленый. | Bticino | BTicino Living Now | 2250 | Living Now электроустановочные изделия Bticino | PL2 | 1 | ШТ | На складе | Сертифицировано | 2026-04-07 | 398.57 | 478.28 | 478.28 |  | 0.00287 | 0.00512 | 80 | 8 | 8 | 8005543614877 |  | 22.09.22 - Изменение тарифа | Электроустановочные изделия Living Now
K4949 | да | LN Заглушка 0,5М | LIVING NOW. Заглушка 0.5 модуля. | Bticino | BTicino Living Now | 2250 | Living Now электроустановочные изделия Bticino | PL2 | 10 | ШТ | На складе | Не подлежит сертификации | 2022-12-31 | 82.35 | 98.82 | 98.82 |  | 0.02 | 0.19 | 58 | 54 | 60 | 8005543611937 |  |  | Электроустановочные изделия Living Now
K4950 | да | LN Заглушка 1М | LIVING NOW. Заглушка 1 модуль. | Bticino | BTicino Living Now | 2250 | Living Now электроустановочные изделия Bticino | PL2 | 10 | ШТ | На складе | Не подлежит сертификации | 2022-12-31 | 37.66 | 45.19 | 45.19 |  | 0.04 | 0.15 | 220 | 45 | 15 | 8005543611142 |  |  | Электроустановочные изделия Living Now
K4953 | да | LN Вывод кабеля 9мм 1М | LIVING NOW. Вывод кабеля 1 выход диаметром 9мм 1 модуль. | Bticino | BTicino Living Now | 2250 | Living Now электроустановочные изделия Bticino | PL2 | 1 | ШТ | На складе | Не подлежит сертификации | 2022-12-31 | 325.97 | 391.16 | 391.16 |  | 0.015 | 0.023625 | 45 | 21 | 25 | 8005543618875 |  |  | Электроустановочные изделия Living Now
KA4802DA | да | LN Рамка 2М НЕБО | LIVING NOW. Декоративная рамка 2 модуля.Цвет "Небо" | Bticino | BTicino Living Now | 2250 | Living Now электроустановочные изделия Bticino | PL2 | 1 | ШТ | На складе | Не подлежит сертификации | 2022-12-31 | 876.56 | 1051.87 | 1051.87 |  | 0.034 | 0.172 | 100 | 86 | 20 | 8005543616734 |  |  | Электроустановочные изделия Living Now
KA4802DG | да | LN Рамка 2М НОЧЬ | LIVING NOW. Декоративная рамка 2 модуля.Цвет "Ночь" | Bticino | BTicino Living Now | 2250 | Living Now электроустановочные изделия Bticino | PL2 | 1 | ШТ | На складе | Не подлежит сертификации | 2022-12-31 | 876.56 | 1051.87 | 1051.87 |  | 0.034 | 0.172 | 100 | 86 | 20 | 8005543612613 |  |  | Электроустановочные изделия Living Now
KA4802DM | да | LN Рамка 2М АУР | LIVING NOW. Декоративная рамка 2 модуля.Цвет "Аура" | Bticino | BTicino Living Now | 2250 | Living Now электроустановочные изделия Bticino | PL2 | 1 | ШТ | На складе | Не подлежит сертификации | 2022-12-31 | 876.56 | 1051.87 | 1051.87 |  | 0.034 | 0.172 | 100 | 86 | 20 | 8005543612637 |  |  | Электроустановочные изделия Living Now
KA4802DW | да | LN Рамка 2М ЛЁД | LIVING NOW. Декоративная рамка 2 модуля.Цвет "Лед" | Bticino | BTicino Living Now | 2250 | Living Now электроустановочные изделия Bticino | PL2 | 1 | ШТ | На складе | Не подлежит сертификации | 2022-12-31 | 876.56 | 1051.87 | 1051.87 |  | 0.034 | 0.172 | 100 | 86 | 20 | 8005543612651 |  |  | Электроустановочные изделия Living Now
KA4802KG | да | LN Рамка 2М ЧРН | LIVING NOW. Декоративная рамка 2 модуля.Цвет Черный. | Bticino | BTicino Living Now | 2250 | Living Now электроустановочные изделия Bticino | PL2 | 1 | ШТ | На складе | Не подлежит сертификации | 2022-12-31 | 545.27 | 654.32 | 654.32 |  | 0.0282 | 0.172 | 100 | 86 | 20 | 8005543612675 |  |  | Электроустановочные изделия Living Now
KA4802KM | да | LN Рамка 2М ПСЧ | LIVING NOW. Декоративная рамка 2 модуля.Цвет Песочный. | Bticino | BTicino Living Now | 2250 | Living Now электроустановочные изделия Bticino | PL2 | 1 | ШТ | На складе | Не подлежит сертификации | 2022-12-31 | 545.27 | 654.32 | 654.32 |  | 0.0282 | 0.172 | 100 | 86 | 20 | 8005543612699 |  |  | Электроустановочные изделия Living Now
KA4802KW | да | LN Рамка 2М БЕЛ | LIVING NOW. Декоративная рамка 2 модуля.Цвет Белый. | Bticino | BTicino Living Now | 2250 | Living Now электроустановочные изделия Bticino | PL2 | 1 | ШТ | На складе | Не подлежит сертификации | 2022-12-31 | 545.27 | 654.32 | 654.32 |  | 0.0282 | 0.172 | 100 | 86 | 20 | 8005543612712 |  |  | Электроустановочные изделия Living Now
KA4802LG | да | LN Рамка 2М ОРЕХ | LIVING NOW. Декоративная рамка 2 модуля.Цвет "Орех" | Bticino | BTicino Living Now | 2250 | Living Now электроустановочные изделия Bticino | PL2 | 1 | ШТ | На складе | Не подлежит сертификации | 2022-12-31 | 4019.91 | 4823.89 | 4823.89 |  | 0.0282 | 0.172 | 100 | 86 | 20 | 8005543612736 |  |  | Электроустановочные изделия Living Now
KA4802LM | да | LN Рамка 2М ДУБ | LIVING NOW. Декоративная рамка 2 модуля.Цвет "Дуб" | Bticino | BTicino Living Now | 2250 | Living Now электроустановочные изделия Bticino | PL2 | 1 | ШТ | На складе | Не подлежит сертификации | 2022-12-31 | 4019.91 | 4823.89 | 4823.89 |  | 0.0282 | 0.172 | 100 | 86 | 20 | 8005543622209 |  |  | Электроустановочные изделия Living Now
KA4802M2DA | да | LN Рамка 2x2М НЕБО | LIVING NOW. Декоративная рамка 2 поста (2+2 модуля).Цвет "Небо" | Bticino | BTicino Living Now | 2250 | Living Now электроустановочные изделия Bticino | PL2 | 1 | ШТ | На складе | Не подлежит сертификации | 2022-12-31 | 1533.27 | 1839.92 | 1839.92 |  | 0.0282 | 0.1646 | 174 | 86 | 11 | 8005543654460 |  |  | Электроустановочные изделия Living Now
KA4802M2DG | да | LN Рамка 2x2М НОЧЬ | LIVING NOW. Декоративная рамка 2 поста (2+2 модуля).Цвет "Ночь" | Bticino | BTicino Living Now | 2250 | Living Now электроустановочные изделия Bticino | PL2 | 1 | ШТ | На складе | Не подлежит сертификации | 2022-12-31 | 1533.27 | 1839.92 | 1839.92 |  | 0.0282 | 0.1646 | 174 | 86 | 11 | 8005543654767 |  |  | Электроустановочные изделия Living Now
KA4802M2DM | да | LN Рамка 2x2М АУР | LIVING NOW. Декоративная рамка 2 поста (2+2 модуля).Цвет "Аура" | Bticino | BTicino Living Now | 2250 | Living Now электроустановочные изделия Bticino | PL2 | 1 | ШТ | На складе | Не подлежит сертификации | 2022-12-31 | 1533.27 | 1839.92 | 1839.92 |  | 0.0282 | 0.1646 | 174 | 86 | 11 | 8005543654439 |  |  | Электроустановочные изделия Living Now
KA4802M2DW | да | LN Рамка 2x2М ЛЁД | LIVING NOW. Декоративная рамка 2 поста (2+2 модуля).Цвет "Лед" | Bticino | BTicino Living Now | 2250 | Living Now электроустановочные изделия Bticino | PL2 | 1 | ШТ | На складе | Не подлежит сертификации | 2022-12-31 | 1533.27 | 1839.92 | 1839.92 |  | 0.0282 | 0.1646 | 174 | 86 | 11 | 8005543654385 |  |  | Электроустановочные изделия Living Now
KA4802M2KG | да | LN Рамка 2x2М ЧРН | LIVING NOW. Декоративная рамка 2 поста (2+2 модуля).Цвет Черный. | Bticino | BTicino Living Now | 2250 | Living Now электроустановочные изделия Bticino | PL2 | 1 | ШТ | На складе | Не подлежит сертификации | 2022-12-31 | 956.19 | 1147.43 | 1147.43 |  | 0.0282 | 0.1646 | 174 | 86 | 11 | 8005543654309 |  |  | Электроустановочные изделия Living Now
KA4802M2KM | да | LN Рамка 2x2М ПСЧ | LIVING NOW. Декоративная рамка 2 поста (2+2 модуля).Цвет Песочный. | Bticino | BTicino Living Now | 2250 | Living Now электроустановочные изделия Bticino | PL2 | 1 | ШТ | На складе | Не подлежит сертификации | 2022-12-31 | 956.19 | 1147.43 | 1147.43 |  | 0.0282 | 0.1646 | 174 | 86 | 11 | 8005543654323 |  |  | Электроустановочные изделия Living Now
KA4802M2KW | да | LN Рамка 2x2М БЕЛ | LIVING NOW. Декоративная рамка 2 поста (2+2 модуля).Цвет Белый. | Bticino | BTicino Living Now | 2250 | Living Now электроустановочные изделия Bticino | PL2 | 1 | ШТ | На складе | Не подлежит сертификации | 2022-12-31 | 956.19 | 1147.43 | 1147.43 |  | 0.0282 | 0.1646 | 174 | 86 | 11 | 8005543654262 |  |  | Электроустановочные изделия Living Now
KA4802M2LG | да | LN Рамка 2x2М ОРЕХ | LIVING NOW. Декоративная рамка 2 поста (2+2 модуля).Цвет "Орех" | Bticino | BTicino Living Now | 2250 | Living Now электроустановочные изделия Bticino | PL2 | 1 | ШТ | На складе | Не подлежит сертификации | 2022-12-31 | 7032.21 | 8438.65 | 8438.65 |  | 0.0282 | 0.1646 | 174 | 86 | 11 | 8005543654736 |  |  | Электроустановочные изделия Living Now
KA4802M2LM | да | LN Рамка 2x2М ДУБ | LIVING NOW. Декоративная рамка 2 поста (2+2 модуля).Цвет "Дуб" | Bticino | BTicino Living Now | 2250 | Living Now электроустановочные изделия Bticino | PL2 | 1 | ШТ | На складе | Не подлежит сертификации | 2022-12-31 | 7032.21 | 8438.65 | 8438.65 |  | 0.0282 | 0.1646 | 174 | 86 | 11 | 8005543654705 |  |  | Электроустановочные изделия Living Now
KA4802M2MM | да | LN Рамка 2x2М ОПТ | LIVING NOW. Декоративная рамка 2 поста (2+2 модуля).Цвет "Оптик" | Bticino | BTicino Living Now | 2250 | Living Now электроустановочные изделия Bticino | PL2 | 1 | ШТ | На складе | Не подлежит сертификации | 2022-12-31 | 2353.47 | 2824.16 | 2824.16 |  | 0.0282 | 0.1646 | 174 | 86 | 11 | 8005543654521 |  |  | Электроустановочные изделия Living Now
KA4802M2MW | да | LN Рамка 2x2М ПИК | LIVING NOW. Декоративная рамка 2 поста (2+2 модуля).Цвет "Пиксель" | Bticino | BTicino Living Now | 2250 | Living Now электроустановочные изделия Bticino | PL2 | 1 | ШТ | На складе | Не подлежит сертификации | 2022-12-31 | 2353.47 | 2824.16 | 2824.16 |  | 0.0282 | 0.1646 | 174 | 86 | 11 | 8005543654491 |  |  | Электроустановочные изделия Living Now
KA4802M2NG | да | LN Рамка 2x2М КОС | LIVING NOW. Декоративная рамка 2 поста (2+2 модуля).Цвет "Космоc" | Bticino | BTicino Living Now | 2250 | Living Now электроустановочные изделия Bticino | PL2 | 1 | ШТ | На складе | Не подлежит сертификации | 2022-12-31 | 4116.44 | 4939.73 | 4939.73 |  | 0.0282 | 0.1646 | 174 | 86 | 11 | 8005543654675 |  |  | Электроустановочные изделия Living Now
KA4802M2NW | да | LN Рамка 2x2М ЛУНА | LIVING NOW. Декоративная рамка 2 поста (2+2 модуля).Цвет "Луна" | Bticino | BTicino Living Now | 2250 | Living Now электроустановочные изделия Bticino | PL2 | 1 | ШТ | На складе | Не подлежит сертификации | 2022-12-31 | 4116.44 | 4939.73 | 4939.73 |  | 0.0282 | 0.1646 | 174 | 86 | 11 | 8005543654644 |  |  | Электроустановочные изделия Living Now
KA4802M2ZG | да | LN Рамка 2x2М СТЛ | LIVING NOW. Декоративная рамка 2 поста (2+2 модуля).Цвет "Сталь" | Bticino | BTicino Living Now | 2250 | Living Now электроустановочные изделия Bticino | PL2 | 1 | ШТ | На складе | Не подлежит сертификации | 2022-12-31 | 4116.44 | 4939.73 | 4939.73 |  | 0.0282 | 0.1646 | 174 | 86 | 11 | 8005543654583 |  |  | Электроустановочные изделия Living Now
KA4802M2ZM | да | LN Рамка 2x2М МЕДЬ | LIVING NOW. Декоративная рамка 2 поста (2+2 модуля).Цвет "Медь" | Bticino | BTicino Living Now | 2250 | Living Now электроустановочные изделия Bticino | PL2 | 1 | ШТ | На складе | Не подлежит сертификации | 2022-12-31 | 4116.44 | 4939.73 | 4939.73 |  | 0.0282 | 0.1646 | 174 | 86 | 11 | 8005543654613 |  |  | Электроустановочные изделия Living Now
KA4802M2ZW | да | LN Рамка 2x2М ЗОЛ | LIVING NOW. Декоративная рамка 2 поста (2+2 модуля).Цвет "Золото" | Bticino | BTicino Living Now | 2250 | Living Now электроустановочные изделия Bticino | PL2 | 1 | ШТ | На складе | Не подлежит сертификации | 2022-12-31 | 4181.68 | 5018.02 | 5018.02 |  | 0.0282 | 0.1646 | 174 | 86 | 11 | 8005543654552 |  |  | Электроустановочные изделия Living Now
KA4802M3DA | да | LN Рамка 2x3М НЕБО | LIVING NOW. Декоративная рамка 3 поста (2+2+2 модуля).Цвет "Небо" | Bticino | BTicino Living Now | 2250 | Living Now электроустановочные изделия Bticino | PL2 | 1 | ШТ | На складе | Не подлежит сертификации | 2022-12-31 | 2192.81 | 2631.37 | 2631.37 |  | 0.0282 | 0.23082 | 244 | 86 | 11 | 8005543654477 |  |  | Электроустановочные изделия Living Now
KA4802M3DG | да | LN Рамка 2x3М НОЧЬ | LIVING NOW. Декоративная рамка 3 поста (2+2+2 модуля).Цвет "Ночь" | Bticino | BTicino Living Now | 2250 | Living Now электроустановочные изделия Bticino | PL2 | 1 | ШТ | На складе | Не подлежит сертификации | 2022-12-31 | 2192.81 | 2631.37 | 2631.37 |  | 0.0282 | 0.23082 | 244 | 86 | 11 | 8005543654415 |  |  | Электроустановочные изделия Living Now
KA4802M3DM | да | LN Рамка 2x3М АУР | LIVING NOW. Декоративная рамка 3 поста (2+2+2 модуля).Цвет "Аура" | Bticino | BTicino Living Now | 2250 | Living Now электроустановочные изделия Bticino | PL2 | 1 | ШТ | На складе | Не подлежит сертификации | 2022-12-31 | 2192.81 | 2631.37 | 2631.37 |  | 0.0282 | 0.23082 | 244 | 86 | 11 | 8005543654446 |  |  | Электроустановочные изделия Living Now
KA4802M3DW | да | LN Рамка 2x3М ЛЁД | LIVING NOW. Декоративная рамка 3 поста (2+2+2 модуля).Цвет "Лед" | Bticino | BTicino Living Now | 2250 | Living Now электроустановочные изделия Bticino | PL2 | 1 | ШТ | На складе | Не подлежит сертификации | 2022-12-31 | 2192.81 | 2631.37 | 2631.37 |  | 0.0282 | 0.23082 | 244 | 86 | 11 | 8005543654392 |  |  | Электроустановочные изделия Living Now
KA4802M3KG | да | LN Рамка 2x3М ЧРН | LIVING NOW. Декоративная рамка 3 поста (2+2+2 модуля).Цвет Черный. | Bticino | BTicino Living Now | 2250 | Living Now электроустановочные изделия Bticino | PL2 | 1 | ШТ | На складе | Не подлежит сертификации | 2022-12-31 | 1364.47 | 1637.36 | 1637.36 |  | 0.04 | 0.23082 | 244 | 86 | 11 | 8005543654347 |  |  | Электроустановочные изделия Living Now
KA4802M3KM | да | LN Рамка 2x3М ПСЧ | LIVING NOW. Декоративная рамка 3 поста (2+2+2 модуля).Цвет Песочный. | Bticino | BTicino Living Now | 2250 | Living Now электроустановочные изделия Bticino | PL2 | 1 | ШТ | На складе | Не подлежит сертификации | 2022-12-31 | 1364.47 | 1637.36 | 1637.36 |  | 0.04 | 0.23082 | 244 | 86 | 11 | 8005543654361 |  |  | Электроустановочные изделия Living Now
KA4802M3KW | да | LN Рамка 2x3М БЕЛ | LIVING NOW. Декоративная рамка 3 поста (2+2+2 модуля).Цвет Белый. | Bticino | BTicino Living Now | 2250 | Living Now электроустановочные изделия Bticino | PL2 | 1 | ШТ | На складе | Не подлежит сертификации | 2022-12-31 | 1364.47 | 1637.36 | 1637.36 |  | 0.0282 | 0.23082 | 244 | 86 | 11 | 8005543654286 |  |  | Электроустановочные изделия Living Now
KA4802M3LG | да | LN Рамка 2x3М ОРЕХ | LIVING NOW. Декоративная рамка 3 поста (2+2+2 модуля).Цвет "Орех" | Bticino | BTicino Living Now | 2250 | Living Now электроустановочные изделия Bticino | PL2 | 1 | ШТ | На складе | Не подлежит сертификации | 2022-12-31 | 10048.01 | 12057.61 | 12057.61 |  | 0.0282 | 0.23082 | 244 | 86 | 11 | 8005543654743 |  |  | Электроустановочные изделия Living Now
KA4802M3LM | да | LN Рамка 2x3М ДУБ | LIVING NOW. Декоративная рамка 3 поста (2+2+2 модуля).Цвет "Дуб" | Bticino | BTicino Living Now | 2250 | Living Now электроустановочные изделия Bticino | PL2 | 1 | ШТ | На складе | Не подлежит сертификации | 2022-12-31 | 10048.01 | 12057.61 | 12057.61 |  | 0.0282 | 0.23082 | 244 | 86 | 11 | 8005543654712 |  |  | Электроустановочные изделия Living Now
KA4802M3MM | да | LN Рамка 2x3М ОПТ | LIVING NOW. Декоративная рамка 3 поста (2+2+2 модуля).Цвет "Оптик" | Bticino | BTicino Living Now | 2250 | Living Now электроустановочные изделия Bticino | PL2 | 1 | ШТ | На складе | Не подлежит сертификации | 2022-12-31 | 3362.49 | 4034.99 | 4034.99 |  | 0.04 | 0.23082 | 244 | 86 | 11 | 8005543654538 |  |  | Электроустановочные изделия Living Now
KA4802M3MW | да | LN Рамка 2x3М ПИК | LIVING NOW. Декоративная рамка 3 поста (2+2+2 модуля).Цвет "Пиксель" | Bticino | BTicino Living Now | 2250 | Living Now электроустановочные изделия Bticino | PL2 | 1 | ШТ | На складе | Не подлежит сертификации | 2022-12-31 | 3362.49 | 4034.99 | 4034.99 |  | 0.0282 | 0.23082 | 244 | 86 | 11 | 8005543654507 |  |  | Электроустановочные изделия Living Now
KA4802M3NG | да | LN Рамка 2x3М КОС | LIVING NOW. Декоративная рамка 3 поста (2+2+2 модуля).Цвет "Космоc" | Bticino | BTicino Living Now | 2250 | Living Now электроустановочные изделия Bticino | PL2 | 1 | ШТ | На складе | Не подлежит сертификации | 2022-12-31 | 5882.94 | 7059.53 | 7059.53 |  | 0.0282 | 0.23082 | 244 | 86 | 11 | 8005543654682 |  |  | Электроустановочные изделия Living Now
KA4802M3NW | да | LN Рамка 2x3М ЛУНА | LIVING NOW. Декоративная рамка 3 поста (2+2+2 модуля).Цвет "Луна" | Bticino | BTicino Living Now | 2250 | Living Now электроустановочные изделия Bticino | PL2 | 1 | ШТ | На складе | Не подлежит сертификации | 2022-12-31 | 5882.94 | 7059.53 | 7059.53 |  | 0.0282 | 0.23082 | 244 | 86 | 11 | 8005543654651 |  |  | Электроустановочные изделия Living Now
KA4802M3ZG | да | LN Рамка 2x3М СТЛ | LIVING NOW. Декоративная рамка 3 поста (2+2+2 модуля).Цвет "Сталь" | Bticino | BTicino Living Now | 2250 | Living Now электроустановочные изделия Bticino | PL2 | 1 | ШТ | На складе | Не подлежит сертификации | 2022-12-31 | 5882.94 | 7059.53 | 7059.53 |  | 0.0282 | 0.23082 | 244 | 86 | 11 | 8005543654590 |  |  | Электроустановочные изделия Living Now
KA4802M3ZM | да | LN Рамка 2x3М МЕДЬ | LIVING NOW. Декоративная рамка 3 поста (2+2+2 модуля).Цвет "Медь" | Bticino | BTicino Living Now | 2250 | Living Now электроустановочные изделия Bticino | PL2 | 1 | ШТ | На складе | Не подлежит сертификации | 2022-12-31 | 5882.94 | 7059.53 | 7059.53 |  | 0.0282 | 0.23082 | 244 | 86 | 11 | 8005543654620 |  |  | Электроустановочные изделия Living Now
KA4802M3ZW | да | LN Рамка 2x3М ЗОЛ | LIVING NOW. Декоративная рамка 3 поста (2+2+2 модуля).Цвет "Золото" | Bticino | BTicino Living Now | 2250 | Living Now электроустановочные изделия Bticino | PL2 | 1 | ШТ | На складе | Не подлежит сертификации | 2022-12-31 | 5976.17 | 7171.4 | 7171.4 |  | 0.0282 | 0.23082 | 244 | 86 | 11 | 8005543654569 |  |  | Электроустановочные изделия Living Now
KA4802M4DA | да | LN Рамка 2x4М НЕБО | LIVING NOW. Декоративная рамка 4 поста (2+2+2+2 модуля).Цвет "Небо" | Bticino | BTicino Living Now | 2250 | Living Now электроустановочные изделия Bticino | PL2 | 1 | ШТ | На складе | Не подлежит сертификации | 2022-12-31 | 2849.51 | 3419.41 | 3419.41 |  | 0.05 | 0.29894 | 316 | 86 | 11 | 8005543654484 |  |  | Электроустановочные изделия Living Now
KA4802M4DG | да | LN Рамка 2x4М НОЧЬ | LIVING NOW. Декоративная рамка 4 поста (2+2+2+2 модуля).Цвет "Ночь" | Bticino | BTicino Living Now | 2250 | Living Now электроустановочные изделия Bticino | PL2 | 1 | ШТ | На складе | Не подлежит сертификации | 2022-12-31 | 2849.51 | 3419.41 | 3419.41 |  | 0.05 | 0.29894 | 316 | 86 | 11 | 8005543654422 |  |  | Электроустановочные изделия Living Now
KA4802M4DM | да | LN Рамка 2x4М АУР | LIVING NOW. Декоративная рамка 4 поста (2+2+2+2 модуля).Цвет "Аура" | Bticino | BTicino Living Now | 2250 | Living Now электроустановочные изделия Bticino | PL2 | 1 | ШТ | На складе | Не подлежит сертификации | 2022-12-31 | 2849.51 | 3419.41 | 3419.41 |  | 0.05 | 0.29894 | 316 | 86 | 11 | 8005543654453 |  |  | Электроустановочные изделия Living Now
KA4802M4DW | да | LN Рамка 2x4М ЛЁД | LIVING NOW. Декоративная рамка 4 поста (2+2+2+2 модуля).Цвет "Лед" | Bticino | BTicino Living Now | 2250 | Living Now электроустановочные изделия Bticino | PL2 | 1 | ШТ | На складе | Не подлежит сертификации | 2022-12-31 | 2849.51 | 3419.41 | 3419.41 |  | 0.05 | 0.29894 | 316 | 86 | 11 | 8005543654408 |  |  | Электроустановочные изделия Living Now
KA4802M4KG | да | LN Рамка 2x4М ЧРН | LIVING NOW. Декоративная рамка 4 поста (2+2+2+2 модуля).Цвет Черный. | Bticino | BTicino Living Now | 2250 | Living Now электроустановочные изделия Bticino | PL2 | 1 | ШТ | На складе | Не подлежит сертификации | 2022-12-31 | 1775.41 | 2130.49 | 2130.49 |  | 0.05 | 0.29894 | 316 | 86 | 11 | 8005543654354 |  |  | Электроустановочные изделия Living Now
KA4802M4KM | да | LN Рамка 2x4М ПСЧ | LIVING NOW. Декоративная рамка 4 поста (2+2+2+2 модуля).Цвет Песочный. | Bticino | BTicino Living Now | 2250 | Living Now электроустановочные изделия Bticino | PL2 | 1 | ШТ | На складе | Не подлежит сертификации | 2022-12-31 | 1775.41 | 2130.49 | 2130.49 |  | 0.05 | 0.29894 | 316 | 86 | 11 | 8005543654378 |  |  | Электроустановочные изделия Living Now
KA4802M4KW | да | LN Рамка 2x4М БЕЛ | LIVING NOW. Декоративная рамка 4 поста (2+2+2+2 модуля).Цвет Белый. | Bticino | BTicino Living Now | 2250 | Living Now электроустановочные изделия Bticino | PL2 | 1 | ШТ | На складе | Не подлежит сертификации | 2022-12-31 | 1775.41 | 2130.49 | 2130.49 |  | 0.05 | 0.29894 | 316 | 86 | 11 | 8005543654293 |  |  | Электроустановочные изделия Living Now
KA4802M4LG | да | LN Рамка 2x4М ОРЕХ | LIVING NOW. Декоративная рамка 4 поста (2+2+2+2 модуля).Цвет "Орех" | Bticino | BTicino Living Now | 2250 | Living Now электроустановочные изделия Bticino | PL2 | 1 | ШТ | На складе | Не подлежит сертификации | 2022-12-31 | 13063.82 | 15676.58 | 15676.58 |  | 0.05 | 0.29894 | 316 | 86 | 11 | 8005543654750 |  |  | Электроустановочные изделия Living Now
KA4802M4LM | да | LN Рамка 2x4М ДУБ | LIVING NOW. Декоративная рамка 4 поста (2+2+2+2 модуля).Цвет "Дуб" | Bticino | BTicino Living Now | 2250 | Living Now электроустановочные изделия Bticino | PL2 | 1 | ШТ | На складе | Не подлежит сертификации | 2022-12-31 | 13063.82 | 15676.58 | 15676.58 |  | 0.05 | 0.29894 | 316 | 86 | 11 | 8005543654729 |  |  | Электроустановочные изделия Living Now
KA4802M4MM | да | LN Рамка 2x4М ОПТ | LIVING NOW. Декоративная рамка 4 поста (2+2+2+2 модуля).Цвет "Оптик" | Bticino | BTicino Living Now | 2250 | Living Now электроустановочные изделия Bticino | PL2 | 1 | ШТ | На складе | Не подлежит сертификации | 2022-12-31 | 4368.71 | 5242.45 | 5242.45 |  | 0.05 | 0.29894 | 316 | 86 | 11 | 8005543654545 |  |  | Электроустановочные изделия Living Now
KA4802M4MW | да | LN Рамка 2x4М ПИК | LIVING NOW. Декоративная рамка 4 поста (2+2+2+2 модуля).Цвет "Пиксель" | Bticino | BTicino Living Now | 2250 | Living Now электроустановочные изделия Bticino | PL2 | 1 | ШТ | На складе | Не подлежит сертификации | 2022-12-31 | 4368.71 | 5242.45 | 5242.45 |  | 0.05 | 0.29894 | 316 | 86 | 11 | 8005543654514 |  |  | Электроустановочные изделия Living Now
KA4802M4NG | да | LN Рамка 2x4М КОС | LIVING NOW. Декоративная рамка 4 поста (2+2+2+2 модуля).Цвет "Космоc" | Bticino | BTicino Living Now | 2250 | Living Now электроустановочные изделия Bticino | PL2 | 1 | ШТ | На складе | Не подлежит сертификации | 2022-12-31 | 7649.46 | 9179.35 | 9179.35 |  | 0.05 | 0.29894 | 316 | 86 | 11 | 8005543654699 |  |  | Электроустановочные изделия Living Now
KA4802M4NW | да | LN Рамка 2x4М ЛУНА | LIVING NOW. Декоративная рамка 4 поста (2+2+2+2 модуля).Цвет "Луна" | Bticino | BTicino Living Now | 2250 | Living Now электроустановочные изделия Bticino | PL2 | 1 | ШТ | На складе | Не подлежит сертификации | 2022-12-31 | 7649.46 | 9179.35 | 9179.35 |  | 0.05 | 0.29894 | 316 | 86 | 11 | 8005543654668 |  |  | Электроустановочные изделия Living Now
KA4802M4ZG | да | LN Рамка 2x4М СТЛ | LIVING NOW. Декоративная рамка 4 поста (2+2+2+2 модуля).Цвет "Сталь" | Bticino | BTicino Living Now | 2250 | Living Now электроустановочные изделия Bticino | PL2 | 1 | ШТ | На складе | Не подлежит сертификации | 2022-12-31 | 7649.46 | 9179.35 | 9179.35 |  | 0.05 | 0.29894 | 316 | 86 | 11 | 8005543654606 |  |  | Электроустановочные изделия Living Now
KA4802M4ZM | да | LN Рамка 2x4М МЕДЬ | LIVING NOW. Декоративная рамка 4 поста (2+2+2+2 модуля).Цвет "Медь" | Bticino | BTicino Living Now | 2250 | Living Now электроустановочные изделия Bticino | PL2 | 1 | ШТ | На складе | Не подлежит сертификации | 2022-12-31 | 7649.46 | 9179.35 | 9179.35 |  | 0.05 | 0.29894 | 316 | 86 | 11 | 8005543654637 |  |  | Электроустановочные изделия Living Now
KA4802M4ZW | да | LN Рамка 2x4М ЗОЛ | LIVING NOW. Декоративная рамка 4 поста (2+2+2+2 модуля).Цвет "Золото" | Bticino | BTicino Living Now | 2250 | Living Now электроустановочные изделия Bticino | PL2 | 1 | ШТ | На складе | Не подлежит сертификации | 2022-12-31 | 7770.68 | 9324.82 | 9324.82 |  | 0.05 | 0.29894 | 316 | 86 | 11 | 8005543654576 |  |  | Электроустановочные изделия Living Now
KA4802MM | да | LN Рамка 2М ОПТ | LIVING NOW. Декоративная рамка 2 модуля.Цвет "Оптик" | Bticino | BTicino Living Now | 2250 | Living Now электроустановочные изделия Bticino | PL2 | 1 | ШТ | На складе | Не подлежит сертификации | 2022-12-31 | 1344.43 | 1613.32 | 1613.32 |  | 0.02823 | 0.172 | 100 | 86 | 20 | 8005543620472 |  |  | Электроустановочные изделия Living Now
KA4802MW | да | LN Рамка 2М ПИК | LIVING NOW. Декоративная рамка 2 модуля.Цвет "Пиксель" | Bticino | BTicino Living Now | 2250 | Living Now электроустановочные изделия Bticino | PL2 | 1 | ШТ | На складе | Не подлежит сертификации | 2022-12-31 | 1344.43 | 1613.32 | 1613.32 |  | 0.02823 | 0.172 | 100 | 86 | 20 | 8005543612798 |  |  | Электроустановочные изделия Living Now
KA4802NG | да | LN Рамка 2М КОС | LIVING NOW. Декоративная рамка 2 модуля.Цвет "Космоc" | Bticino | BTicino Living Now | 2250 | Living Now электроустановочные изделия Bticino | PL2 | 1 | ШТ | На складе | Не подлежит сертификации | 2022-12-31 | 2390.48 | 2868.58 | 2868.58 |  | 0.084 | 0.172 | 100 | 86 | 20 | 8005543616253 |  |  | Электроустановочные изделия Living Now
KA4802NW | да | LN Рамка 2М ЛУНА | LIVING NOW. Декоративная рамка 2 модуля.Цвет "Луна" | Bticino | BTicino Living Now | 2250 | Living Now электроустановочные изделия Bticino | PL2 | 1 | ШТ | На складе | Не подлежит сертификации | 2022-12-31 | 2353.18 | 2823.82 | 2823.82 |  | 0.084 | 0.172 | 100 | 86 | 20 | 8005543616277 |  |  | Электроустановочные изделия Living Now
KA4802ZG | да | LN Рамка 2М СТЛ | LIVING NOW. Декоративная рамка 2 модуля.Цвет "Сталь" | Bticino | BTicino Living Now | 2250 | Living Now электроустановочные изделия Bticino | PL2 | 1 | ШТ | На складе | Не подлежит сертификации | 2022-12-31 | 2353.18 | 2823.82 | 2823.82 |  | 0.084 | 0.172 | 100 | 86 | 20 | 8005543612873 |  |  | Электроустановочные изделия Living Now
KA4802ZM | да | LN Рамка 2М МЕДЬ | LIVING NOW. Декоративная рамка 2 модуля.Цвет "Медь" | Bticino | BTicino Living Now | 2250 | Living Now электроустановочные изделия Bticino | PL2 | 1 | ШТ | На складе | Не подлежит сертификации | 2022-12-31 | 2353.18 | 2823.82 | 2823.82 |  | 0.084 | 0.172 | 100 | 86 | 20 | 8005543612897 |  |  | Электроустановочные изделия Living Now
KA4802ZW | да | LN Рамка 2М ЗОЛ | LIVING NOW. Декоративная рамка 2 модуля.Цвет "Золото" | Bticino | BTicino Living Now | 2250 | Living Now электроустановочные изделия Bticino | PL2 | 1 | ШТ | На складе | Не подлежит сертификации | 2022-12-31 | 2353.18 | 2823.82 | 2823.82 |  | 0.084 | 0.172 | 100 | 86 | 20 | 8005543616291 |  |  | Электроустановочные изделия Living Now
KA4803DA | да | LN Рамка 3М НЕБО | LIVING NOW. Декоративная рамка 3 модуля.Цвет "Небо" | Bticino | BTicino Living Now | 2250 | Living Now электроустановочные изделия Bticino | PL2 | 1 | ШТ | На складе | Не подлежит сертификации | 2022-12-31 | 932.94 | 1119.53 | 1119.53 |  | 0.04815 | 0.215 | 125 | 86 | 20 | 8005543616758 |  |  | Электроустановочные изделия Living Now
KA4803DG | да | LN Рамка 3М НОЧЬ | LIVING NOW. Декоративная рамка 3 модуля.Цвет "Ночь" | Bticino | BTicino Living Now | 2250 | Living Now электроустановочные изделия Bticino | PL2 | 1 | ШТ | На складе | Не подлежит сертификации | 2022-12-31 | 932.94 | 1119.53 | 1119.53 |  | 0.04815 | 0.215 | 125 | 86 | 20 | 8005543613481 |  |  | Электроустановочные изделия Living Now
KA4803DM | да | LN Рамка 3М АУР | LIVING NOW. Декоративная рамка 3 модуля.Цвет "Аура" | Bticino | BTicino Living Now | 2250 | Living Now электроустановочные изделия Bticino | PL2 | 1 | ШТ | На складе | Не подлежит сертификации | 2022-12-31 | 932.94 | 1119.53 | 1119.53 |  | 0.04815 | 0.215 | 125 | 86 | 20 | 8005543613566 |  |  | Электроустановочные изделия Living Now
KA4803DW | да | LN Рамка 3М ЛЁД | LIVING NOW. Декоративная рамка 3 модуля.Цвет "Лед" | Bticino | BTicino Living Now | 2250 | Living Now электроустановочные изделия Bticino | PL2 | 1 | ШТ | На складе | Не подлежит сертификации | 2022-12-31 | 932.94 | 1119.53 | 1119.53 |  | 0.04815 | 0.215 | 125 | 86 | 20 | 8005543613986 |  |  | Электроустановочные изделия Living Now
KA4803KG | да | LN Рамка 3М ЧРН | LIVING NOW. Декоративная рамка 3 модуля.Цвет Черный. | Bticino | BTicino Living Now | 2250 | Living Now электроустановочные изделия Bticino | PL2 | 1 | ШТ | На складе | Не подлежит сертификации | 2022-12-31 | 558.44 | 670.13 | 670.13 |  | 0.04235 | 0.215 | 125 | 86 | 20 | 8005543613665 |  |  | Электроустановочные изделия Living Now
KA4803KM | да | LN Рамка 3М ПСЧ | LIVING NOW. Декоративная рамка 3 модуля.Цвет Песочный. | Bticino | BTicino Living Now | 2250 | Living Now электроустановочные изделия Bticino | PL2 | 1 | ШТ | На складе | Не подлежит сертификации | 2022-12-31 | 558.44 | 670.13 | 670.13 |  | 0.04235 | 0.215 | 125 | 86 | 20 | 8005543613740 |  |  | Электроустановочные изделия Living Now
KA4803KW | да | LN Рамка 3М БЕЛ | LIVING NOW. Декоративная рамка 3 модуля.Цвет Белый. | Bticino | BTicino Living Now | 2250 | Living Now электроустановочные изделия Bticino | PL2 | 1 | ШТ | На складе | Не подлежит сертификации | 2022-12-31 | 558.44 | 670.13 | 670.13 |  | 0.04235 | 0.215 | 125 | 86 | 20 | 8005543613788 |  |  | Электроустановочные изделия Living Now
KA4803LG | да | LN Рамка 3М ОРЕХ | LIVING NOW. Декоративная рамка 3 модуля.Цвет "Орех" | Bticino | BTicino Living Now | 2250 | Living Now электроустановочные изделия Bticino | PL2 | 1 | ШТ | На складе | Не подлежит сертификации | 2022-12-31 | 4386.32 | 5263.58 | 5263.58 |  | 0.04235 | 0.215 | 125 | 86 | 20 | 8005543613801 |  |  | Электроустановочные изделия Living Now
KA4803LM | да | LN Рамка 3М ДУБ | LIVING NOW. Декоративная рамка 3 модуля.Цвет "Дуб" | Bticino | BTicino Living Now | 2250 | Living Now электроустановочные изделия Bticino | PL2 | 1 | ШТ | На складе | Не подлежит сертификации | 2022-12-31 | 4386.32 | 5263.58 | 5263.58 |  | 0.04235 | 0.215 | 125 | 86 | 20 | 8005543622223 |  |  | Электроустановочные изделия Living Now
KA4803MM | да | LN Рамка 3М ОПТ | LIVING NOW. Декоративная рамка 3 модуля.Цвет "Оптик" | Bticino | BTicino Living Now | 2250 | Living Now электроустановочные изделия Bticino | PL2 | 1 | ШТ | На складе | Не подлежит сертификации | 2022-12-31 | 1468.44 | 1762.13 | 1762.13 |  | 0.04235 | 0.215 | 125 | 86 | 20 | 8005543620496 |  |  | Электроустановочные изделия Living Now
KA4803MW | да | LN Рамка 3М ПИК | LIVING NOW. Декоративная рамка 3 модуля.Цвет "Пиксель" | Bticino | BTicino Living Now | 2250 | Living Now электроустановочные изделия Bticino | PL2 | 1 | ШТ | На складе | Не подлежит сертификации | 2022-12-31 | 1468.44 | 1762.13 | 1762.13 |  | 0.04235 | 0.215 | 125 | 86 | 20 | 8005543613863 |  |  | Электроустановочные изделия Living Now
KA4803NG | да | LN Рамка 3М КОС | LIVING NOW. Декоративная рамка 3 модуля.Цвет "Космоc" | Bticino | BTicino Living Now | 2250 | Living Now электроустановочные изделия Bticino | PL2 | 1 | ШТ | На складе | Не подлежит сертификации | 2022-12-31 | 2561.69 | 3074.03 | 3074.03 |  | 0.098 | 0.215 | 125 | 86 | 20 | 8005543616338 |  |  | Электроустановочные изделия Living Now
KA4803NW | да | LN Рамка 3М ЛУНА | LIVING NOW. Декоративная рамка 3 модуля.Цвет "Луна" | Bticino | BTicino Living Now | 2250 | Living Now электроустановочные изделия Bticino | PL2 | 1 | ШТ | На складе | Не подлежит сертификации | 2022-12-31 | 2521.73 | 3026.08 | 3026.08 |  | 0.098 | 0.215 | 125 | 86 | 20 | 8005543616314 |  |  | Электроустановочные изделия Living Now
KA4803ZG | да | LN Рамка 3М СТЛ | LIVING NOW. Декоративная рамка 3 модуля.Цвет "Сталь" | Bticino | BTicino Living Now | 2250 | Living Now электроустановочные изделия Bticino | PL2 | 1 | ШТ | На складе | Не подлежит сертификации | 2022-12-31 | 2521.73 | 3026.08 | 3026.08 |  | 0.098 | 0.215 | 125 | 86 | 20 | 8005543613948 |  |  | Электроустановочные изделия Living Now
KA4803ZM | да | LN Рамка 3М МЕДЬ | LIVING NOW. Декоративная рамка 3 модуля.Цвет "Медь" | Bticino | BTicino Living Now | 2250 | Living Now электроустановочные изделия Bticino | PL2 | 1 | ШТ | На складе | Не подлежит сертификации | 2022-12-31 | 2521.73 | 3026.08 | 3026.08 |  | 0.098 | 0.215 | 125 | 86 | 20 | 8005543613962 |  |  | Электроустановочные изделия Living Now
KA4803ZW | да | LN Рамка 3М ЗОЛ | LIVING NOW. Декоративная рамка 3 модуля.Цвет "Золото" | Bticino | BTicino Living Now | 2250 | Living Now электроустановочные изделия Bticino | PL2 | 1 | ШТ | На складе | Не подлежит сертификации | 2022-12-31 | 2521.73 | 3026.08 | 3026.08 |  | 0.098 | 0.215 | 125 | 86 | 20 | 8005543616352 |  |  | Электроустановочные изделия Living Now
KA4804DA | да | LN Рамка 4М НЕБО | LIVING NOW. Декоративная рамка 4 модуля.Цвет "Небо" | Bticino | BTicino Living Now | 2250 | Living Now электроустановочные изделия Bticino | PL2 | 1 | ШТ | На складе | Не подлежит сертификации | 2022-12-31 | 1211.96 | 1454.35 | 1454.35 |  | 0.06225 | 0.25112 | 146 | 86 | 20 | 8005543616772 |  |  | Электроустановочные изделия Living Now
KA4804DG | да | LN Рамка 4М НОЧЬ | LIVING NOW. Декоративная рамка 4 модуля.Цвет "Ночь" | Bticino | BTicino Living Now | 2250 | Living Now электроустановочные изделия Bticino | PL2 | 1 | ШТ | На складе | Не подлежит сертификации | 2022-12-31 | 1211.96 | 1454.35 | 1454.35 |  | 0.06225 | 0.25112 | 146 | 86 | 20 | 8005543614297 |  |  | Электроустановочные изделия Living Now
KA4804DM | да | LN Рамка 4М АУР | LIVING NOW. Декоративная рамка 4 модуля.Цвет "Аура" | Bticino | BTicino Living Now | 2250 | Living Now электроустановочные изделия Bticino | PL2 | 1 | ШТ | На складе | Не подлежит сертификации | 2022-12-31 | 1211.96 | 1454.35 | 1454.35 |  | 0.06225 | 0.25112 | 146 | 86 | 20 | 8005543614303 |  |  | Электроустановочные изделия Living Now
KA4804DW | да | LN Рамка 4М ЛЁД | LIVING NOW. Декоративная рамка 4 модуля.Цвет "Лед" | Bticino | BTicino Living Now | 2250 | Living Now электроустановочные изделия Bticino | PL2 | 1 | ШТ | На складе | Не подлежит сертификации | 2022-12-31 | 1211.96 | 1454.35 | 1454.35 |  | 0.06225 | 0.25112 | 146 | 86 | 20 | 8005543614310 |  |  | Электроустановочные изделия Living Now
KA4804KG | да | LN Рамка 4М ЧРН | LIVING NOW. Декоративная рамка 4 модуля.Цвет Черный. | Bticino | BTicino Living Now | 2250 | Living Now электроустановочные изделия Bticino | PL2 | 1 | ШТ | На складе | Не подлежит сертификации | 2022-12-31 | 727.02 | 872.42 | 872.42 |  | 0.05645 | 0.25112 | 146 | 86 | 20 | 8005543614327 |  |  | Электроустановочные изделия Living Now
KA4804KM | да | LN Рамка 4М ПСЧ | LIVING NOW. Декоративная рамка 4 модуля.Цвет Песочный. | Bticino | BTicino Living Now | 2250 | Living Now электроустановочные изделия Bticino | PL2 | 1 | ШТ | На складе | Не подлежит сертификации | 2022-12-31 | 727.02 | 872.42 | 872.42 |  | 0.05645 | 0.25112 | 146 | 86 | 20 | 8005543614341 |  |  | Электроустановочные изделия Living Now
KA4804KW | да | LN Рамка 4М БЕЛ | LIVING NOW. Декоративная рамка 4 модуля.Цвет Белый. | Bticino | BTicino Living Now | 2250 | Living Now электроустановочные изделия Bticino | PL2 | 1 | ШТ | На складе | Не подлежит сертификации | 2022-12-31 | 727.02 | 872.42 | 872.42 |  | 0.05 | 0.25112 | 146 | 86 | 20 | 8005543614365 |  |  | Электроустановочные изделия Living Now
KA4804LG | да | LN Рамка 4М ОРЕХ | LIVING NOW. Декоративная рамка 4 модуля.Цвет "Орех" | Bticino | BTicino Living Now | 2250 | Living Now электроустановочные изделия Bticino | PL2 | 1 | ШТ | На складе | Не подлежит сертификации | 2022-12-31 | 5703.97 | 6844.76 | 6844.76 |  | 0.05645 | 0.25112 | 146 | 86 | 20 | 8005543614402 |  |  | Электроустановочные изделия Living Now
KA4804LM | да | LN Рамка 4М ДУБ | LIVING NOW. Декоративная рамка 4 модуля.Цвет "Дуб" | Bticino | BTicino Living Now | 2250 | Living Now электроустановочные изделия Bticino | PL2 | 1 | ШТ | На складе | Не подлежит сертификации | 2022-12-31 | 5703.97 | 6844.76 | 6844.76 |  | 0.05645 | 0.25112 | 146 | 86 | 20 | 8005543622247 |  |  | Электроустановочные изделия Living Now
KA4804MM | да | LN Рамка 4М ОПТ | LIVING NOW. Декоративная рамка 4 модуля.Цвет "Оптик" | Bticino | BTicino Living Now | 2250 | Living Now электроустановочные изделия Bticino | PL2 | 1 | ШТ | На складе | Не подлежит сертификации | 2022-12-31 | 1908.14 | 2289.77 | 2289.77 |  | 0.05645 | 0.25112 | 146 | 86 | 20 | 8005543620519 |  |  | Электроустановочные изделия Living Now
KA4804MW | да | LN Рамка 4М ПИК | LIVING NOW. Декоративная рамка 4 модуля.Цвет "Пиксель" | Bticino | BTicino Living Now | 2250 | Living Now электроустановочные изделия Bticino | PL2 | 1 | ШТ | На складе | Не подлежит сертификации | 2022-12-31 | 1908.14 | 2289.77 | 2289.77 |  | 0.05645 | 0.25112 | 146 | 86 | 20 | 8005543614457 |  |  | Электроустановочные изделия Living Now
KA4804NG | да | LN Рамка 4М КОС | LIVING NOW. Декоративная рамка 4 модуля.Цвет "Космоc" | Bticino | BTicino Living Now | 2250 | Living Now электроустановочные изделия Bticino | PL2 | 1 | ШТ | На складе | Не подлежит сертификации | 2022-12-31 | 3332.17 | 3998.6 | 3998.6 |  | 0.112 | 0.25112 | 146 | 86 | 20 | 8005543616376 |  |  | Электроустановочные изделия Living Now
KA4804NW | да | LN Рамка 4М ЛУНА | LIVING NOW. Декоративная рамка 4 модуля.Цвет "Луна" | Bticino | BTicino Living Now | 2250 | Living Now электроустановочные изделия Bticino | PL2 | 1 | ШТ | На складе | Не подлежит сертификации | 2022-12-31 | 3280.2 | 3936.24 | 3936.24 |  | 0.112 | 0.25112 | 146 | 86 | 20 | 8005543616383 |  |  | Электроустановочные изделия Living Now
KA4804ZG | да | LN Рамка 4М СТЛ | LIVING NOW. Декоративная рамка 4 модуля.Цвет "Сталь" | Bticino | BTicino Living Now | 2250 | Living Now электроустановочные изделия Bticino | PL2 | 1 | ШТ | На складе | Не подлежит сертификации | 2022-12-31 | 3280.2 | 3936.24 | 3936.24 |  | 0.112 | 0.25112 | 146 | 86 | 20 | 8005543614587 |  |  | Электроустановочные изделия Living Now
KA4804ZM | да | LN Рамка 4М МЕДЬ | LIVING NOW. Декоративная рамка 4 модуля.Цвет "Медь" | Bticino | BTicino Living Now | 2250 | Living Now электроустановочные изделия Bticino | PL2 | 1 | ШТ | На складе | Не подлежит сертификации | 2022-12-31 | 3280.2 | 3936.24 | 3936.24 |  | 0.112 | 0.25112 | 146 | 86 | 20 | 8005543614624 |  |  | Электроустановочные изделия Living Now
KA4804ZW | да | LN Рамка 4М ЗОЛ | LIVING NOW. Декоративная рамка 4 модуля.Цвет "Золото" | Bticino | BTicino Living Now | 2250 | Living Now электроустановочные изделия Bticino | PL2 | 1 | ШТ | На складе | Не подлежит сертификации | 2022-12-31 | 3280.2 | 3936.24 | 3936.24 |  | 0.112 | 0.25112 | 146 | 86 | 20 | 8005543616390 |  |  | Электроустановочные изделия Living Now
KA4806DA | да | LN Рамка 6М НЕБО | LIVING NOW. Декоративная рамка 6 модулей.Цвет "Небо" | Bticino | BTicino Living Now | 2250 | Living Now электроустановочные изделия Bticino | PL2 | 1 | ШТ | На складе | Не подлежит сертификации | 2022-12-31 | 1863.04 | 2235.65 | 2235.65 |  | 0.06615 | 0.3268 | 190 | 86 | 20 | 8005543616789 |  |  | Электроустановочные изделия Living Now
KA4806DG | да | LN Рамка 6М НОЧЬ | LIVING NOW. Декоративная рамка 6 модулей.Цвет "Ночь" | Bticino | BTicino Living Now | 2250 | Living Now электроустановочные изделия Bticino | PL2 | 1 | ШТ | На складе | Не подлежит сертификации | 2022-12-31 | 1863.04 | 2235.65 | 2235.65 |  | 0.06615 | 0.3268 | 190 | 86 | 20 | 8005543614631 |  |  | Электроустановочные изделия Living Now
KA4806DM | да | LN Рамка 6М АУР | LIVING NOW. Декоративная рамка 6 модулей.Цвет "Аура" | Bticino | BTicino Living Now | 2250 | Living Now электроустановочные изделия Bticino | PL2 | 1 | ШТ | На складе | Не подлежит сертификации | 2022-12-31 | 1863.04 | 2235.65 | 2235.65 |  | 0.06615 | 0.3268 | 190 | 86 | 20 | 8005543614648 |  |  | Электроустановочные изделия Living Now
KA4806DW | да | LN Рамка 6М ЛЁД | LIVING NOW. Декоративная рамка 6 модулей.Цвет "Лед" | Bticino | BTicino Living Now | 2250 | Living Now электроустановочные изделия Bticino | PL2 | 1 | ШТ | На складе | Не подлежит сертификации | 2022-12-31 | 1863.04 | 2235.65 | 2235.65 |  | 0.06615 | 0.3268 | 190 | 86 | 20 | 8005543614655 |  |  | Электроустановочные изделия Living Now
KA4806KG | да | LN Рамка 6М ЧРН | LIVING NOW. Декоративная рамка 6 модулей.Цвет Черный. | Bticino | BTicino Living Now | 2250 | Living Now электроустановочные изделия Bticino | PL2 | 1 | ШТ | На складе | Не подлежит сертификации | 2022-12-31 | 1119.5 | 1343.4 | 1343.4 |  | 0.06615 | 0.3268 | 190 | 86 | 20 | 8005543614662 |  |  | Электроустановочные изделия Living Now
KA4806KM | да | LN Рамка 6М ПСЧ | LIVING NOW. Декоративная рамка 6 модулей.Цвет Песочный. | Bticino | BTicino Living Now | 2250 | Living Now электроустановочные изделия Bticino | PL2 | 1 | ШТ | На складе | Не подлежит сертификации | 2022-12-31 | 1119.5 | 1343.4 | 1343.4 |  | 0.06615 | 0.3268 | 190 | 86 | 20 | 8005543614679 |  |  | Электроустановочные изделия Living Now
KA4806KW | да | LN Рамка 6М БЕЛ | LIVING NOW. Декоративная рамка 6 модулей.Цвет Белый. | Bticino | BTicino Living Now | 2250 | Living Now электроустановочные изделия Bticino | PL2 | 1 | ШТ | На складе | Не подлежит сертификации | 2022-12-31 | 1119.5 | 1343.4 | 1343.4 |  | 0.06615 | 0.33024 | 192 | 86 | 20 | 8005543614686 |  |  | Электроустановочные изделия Living Now
KA4806LG | да | LN Рамка 6М ОРЕХ | LIVING NOW. Декоративная рамка 6 модулей.Цвет "Орех" | Bticino | BTicino Living Now | 2250 | Living Now электроустановочные изделия Bticino | PL2 | 1 | ШТ | На складе | Не подлежит сертификации | 2022-12-31 | 8776.17 | 10531.4 | 10531.4 |  | 0.06615 | 0.3268 | 190 | 86 | 20 | 8005543614716 |  |  | Электроустановочные изделия Living Now
KA4806LM | да | LN Рамка 6М ДУБ | LIVING NOW. Декоративная рамка 6 модулей.Цвет "Дуб" | Bticino | BTicino Living Now | 2250 | Living Now электроустановочные изделия Bticino | PL2 | 1 | ШТ | На складе | Не подлежит сертификации | 2022-12-31 | 8776.17 | 10531.4 | 10531.4 |  | 0.06615 | 0.3268 | 190 | 86 | 20 | 8005543622254 |  |  | Электроустановочные изделия Living Now
KA4806MM | да | LN Рамка 6М ОПТ | LIVING NOW. Декоративная рамка 6 модулей.Цвет "Оптик" | Bticino | BTicino Living Now | 2250 | Living Now электроустановочные изделия Bticino | PL2 | 1 | ШТ | На складе | Не подлежит сертификации | 2022-12-31 | 2934.07 | 3520.88 | 3520.88 |  | 0.0193 | 0.33024 | 192 | 86 | 20 | 8005543620526 |  |  | Электроустановочные изделия Living Now
KA4806MW | да | LN Рамка 6М ПИК | LIVING NOW. Декоративная рамка 6 модулей.Цвет "Пиксель" | Bticino | BTicino Living Now | 2250 | Living Now электроустановочные изделия Bticino | PL2 | 1 | ШТ | На складе | Не подлежит сертификации | 2022-12-31 | 2934.07 | 3520.88 | 3520.88 |  | 0.05 | 0.33024 | 192 | 86 | 20 | 8005543614709 |  |  | Электроустановочные изделия Living Now
KA4806NG | да | LN Рамка 6М КОС | LIVING NOW. Декоративная рамка 6 модулей.Цвет "Космоc" | Bticino | BTicino Living Now | 2250 | Living Now электроустановочные изделия Bticino | PL2 | 1 | ШТ | На складе | Не подлежит сертификации | 2022-12-31 | 5126.67 | 6152 | 6152 |  | 0.122 | 0.3268 | 190 | 86 | 20 | 8005543617960 |  |  | Электроустановочные изделия Living Now
KA4806NW | да | LN Рамка 6М ЛУНА | LIVING NOW. Декоративная рамка 6 модулей.Цвет "Луна" | Bticino | BTicino Living Now | 2250 | Living Now электроустановочные изделия Bticino | PL2 | 1 | ШТ | На складе | Не подлежит сертификации | 2022-12-31 | 5046.69 | 6056.03 | 6056.03 |  | 0.122 | 0.3268 | 190 | 86 | 20 | 8005543616406 |  |  | Электроустановочные изделия Living Now
KA4806ZG | да | LN Рамка 6М СТЛ | LIVING NOW. Декоративная рамка 6 модулей.Цвет "Сталь" | Bticino | BTicino Living Now | 2250 | Living Now электроустановочные изделия Bticino | PL2 | 1 | ШТ | На складе | Не подлежит сертификации | 2022-12-31 | 5046.69 | 6056.03 | 6056.03 |  | 0.122 | 0.3268 | 190 | 86 | 20 | 8005543614761 |  |  | Электроустановочные изделия Living Now
KA4806ZM | да | LN Рамка 6М МЕДЬ | LIVING NOW. Декоративная рамка 6 модулей.Цвет "Медь" | Bticino | BTicino Living Now | 2250 | Living Now электроустановочные изделия Bticino | PL2 | 1 | ШТ | На складе | Не подлежит сертификации | 2022-12-31 | 5046.69 | 6056.03 | 6056.03 |  | 0.122 | 0.3268 | 190 | 86 | 20 | 8005543614778 |  |  | Электроустановочные изделия Living Now
KA4806ZW | да | LN Рамка 6М ЗОЛ | LIVING NOW. Декоративная рамка 6 модулей.Цвет "Золото" | Bticino | BTicino Living Now | 2250 | Living Now электроустановочные изделия Bticino | PL2 | 1 | ШТ | На складе | Не подлежит сертификации | 2022-12-31 | 5046.69 | 6056.03 | 6056.03 |  | 0.122 | 0.3268 | 190 | 86 | 20 | 8005543616413 |  |  | Электроустановочные изделия Living Now
KG00 | да | LN ЛП Заглушки 1М ЧРН | LIVING NOW. Лицевая панель для заглушек 1 модуль.Цвет Черный. | Bticino | BTicino Living Now | 2250 | Living Now электроустановочные изделия Bticino | PL2 | 1 | ШТ | На складе | Не подлежит сертификации | 2022-12-31 | 233.33 | 280 | 280 |  | 0.0058 | 0.013244 | 86 | 22 | 7 | 8005543611166 |  |  | Электроустановочные изделия Living Now
KG00M2 | да | LN ЛП Заглушки 2М ЧРН | LIVING NOW. Лицевая панель для заглушек 2 модуля.Цвет Черный. | Bticino | BTicino Living Now | 2250 | Living Now электроустановочные изделия Bticino | PL2 | 1 | ШТ | На складе | Не подлежит сертификации | 2022-12-31 | 312.93 | 375.52 | 375.52 |  | 0.01265 | 0.02709 | 86 | 45 | 7 | 8005543652589 |  |  | Электроустановочные изделия Living Now
KG01 | да | LN ЛП Выкл 1М ЧРН | LIVING NOW. Лицевая панель для выключателей и переключателей 1 модуль.Цвет Черный. | Bticino | BTicino Living Now | 2250 | Living Now электроустановочные изделия Bticino | PL2 | 20 | ШТ | На складе | Не подлежит сертификации | 2022-12-31 | 233.33 | 280 | 280 |  | 0.17 | 0.85 | 128 | 105 | 63 | 8005543611203 |  |  | Электроустановочные изделия Living Now
KG01A | да | LN ЛП Выкл "свет" 1М ЧРН | LIVING NOW. Лицевая панель с символом "лампа" для выключателей и переключателей 1 модуль.Цвет Черный. | Bticino | BTicino Living Now | 2250 | Living Now электроустановочные изделия Bticino | PL2 | 1 | ШТ | Под заказ Т1 | Не подлежит сертификации | 2022-12-31 | 351.36 | 421.63 | 421.63 |  | 0.0058 | 0.013244 | 86 | 22 | 7 | 8005543611227 |  |  | Электроустановочные изделия Living Now
KG01D | да | LN ЛП Выкл "звонок" 1М ЧРН | LIVING NOW. Лицевая панель с символом "звонок" для выключателей и переключателей 1 модуль.Цвет Черный. | Bticino | BTicino Living Now | 2250 | Living Now электроустановочные изделия Bticino | PL2 | 1 | ШТ | Под заказ Т1 | Не подлежит сертификации | 2022-12-31 | 351.36 | 421.63 | 421.63 |  | 0.0058 | 0.013244 | 86 | 22 | 7 | 8005543611241 |  |  | Электроустановочные изделия Living Now
KG01F | да | LN ЛП Выкл "ключ" 1М ЧРН | LIVING NOW. Лицевая панель с символом "ключ" для выключателей и переключателей 1 модуль.Цвет Черный. | Bticino | BTicino Living Now | 2250 | Living Now электроустановочные изделия Bticino | PL2 | 1 | ШТ | Под заказ Т1 | Не подлежит сертификации | 2022-12-31 | 351.36 | 421.63 | 421.63 |  | 0.0058 | 0.013244 | 86 | 22 | 7 | 8005543611265 |  |  | Электроустановочные изделия Living Now
KG01M2 | да | LN ЛП Выкл 2М ЧРН | LIVING NOW. Лицевая панель для выключателей и переключателей 2 модуля.Цвет Черный. | Bticino | BTicino Living Now | 2250 | Living Now электроустановочные изделия Bticino | PL2 | 10 | ШТ | На складе | Не подлежит сертификации | 2022-12-31 | 370.57 | 444.68 | 444.68 |  | 0.17 | 0.84 | 125 | 100 | 67 | 8005543611296 |  |  | Электроустановочные изделия Living Now
KG01M2A | да | LN ЛП Выкл "свет" 2М ЧРН | LIVING NOW. Лицевая панель с символом "лампа" для выключателей и переключателей 2 модуля.Цвет Черный. | Bticino | BTicino Living Now | 2250 | Living Now электроустановочные изделия Bticino | PL2 | 1 | ШТ | Под заказ Т1 | Не подлежит сертификации | 2022-12-31 | 466.65 | 559.98 | 559.98 |  | 0.01044 | 0.02709 | 86 | 45 | 7 | 8005543611302 |  |  | Электроустановочные изделия Living Now
KG01M2D | да | LN ЛП Выкл "звонок" 2М ЧРН | LIVING NOW. Лицевая панель с символом "звонок" для выключателей и переключателей 2 модуля.Цвет Черный. | Bticino | BTicino Living Now | 2250 | Living Now электроустановочные изделия Bticino | PL2 | 1 | ШТ | Под заказ Т1 | Не подлежит сертификации | 2022-12-31 | 466.65 | 559.98 | 559.98 |  | 0.01044 | 0.02709 | 86 | 45 | 7 | 8005543611326 |  |  | Электроустановочные изделия Living Now
KG01M2F | да | LN ЛП Выкл "ключ" 2М ЧРН | LIVING NOW. Лицевая панель с символом "ключ" для выключателей и переключателей 2 модуля.Цвет Черный. | Bticino | BTicino Living Now | 2250 | Living Now электроустановочные изделия Bticino | PL2 | 1 | ШТ | Под заказ Т1 | Не подлежит сертификации | 2022-12-31 | 466.65 | 559.98 | 559.98 |  | 0.01044 | 0.02709 | 86 | 45 | 7 | 8005543611340 |  |  | Электроустановочные изделия Living Now
KG01M2PN | да | LN ЛП Выкл "отопление" 2М ЧРН | LIVING NOW. Лицевая панель с символом "нагреватель" для выключателей и переключателей 2 модуля.Цвет Черный. | Bticino | BTicino Living Now | 2250 | Living Now электроустановочные изделия Bticino | PL2 | 1 | ШТ | Под заказ Т1 | Не подлежит сертификации | 2022-12-31 | 492.55 | 591.06 | 591.06 |  | 0.01044 | 0.02709 | 86 | 45 | 7 | 8005543668863 |  |  | Электроустановочные изделия Living Now
KG01M2RN | да | LN ЛП Выкл "вентилятор" 2М ЧРН | LIVING NOW. Лицевая панель с символом "вентилятор" для выключателей и переключателей 2 модуля.Цвет Черный. | Bticino | BTicino Living Now | 2250 | Living Now электроустановочные изделия Bticino | PL2 | 1 | ШТ | Под заказ Т1 | Не подлежит сертификации | 2022-12-31 | 492.55 | 591.06 | 591.06 |  | 0.01044 | 0.02709 | 86 | 45 | 7 | 8005543668870 |  |  | Электроустановочные изделия Living Now
KG01M2SN | да | LN ЛП Выкл "бойлер" 2М ЧРН | LIVING NOW. Лицевая панель с символом "бойлер" для выключателей и переключателей 2 модуля.Цвет Черный. | Bticino | BTicino Living Now | 2250 | Living Now электроустановочные изделия Bticino | PL2 | 1 | ШТ | Под заказ Т1 | Не подлежит сертификации | 2022-12-31 | 492.55 | 591.06 | 591.06 |  | 0.01044 | 0.02709 | 86 | 45 | 7 | 8005543668887 |  |  | Электроустановочные изделия Living Now
KG01PN | да | LN ЛП Выкл "отопление" 1М ЧРН | LIVING NOW. Лицевая панель с символом "нагреватель" для выключателей и переключателей 1 модуль.Цвет Черный. | Bticino | BTicino Living Now | 2250 | Living Now электроустановочные изделия Bticino | PL2 | 1 | ШТ | Под заказ Т1 | Не подлежит сертификации | 2022-12-31 | 384.82 | 461.78 | 461.78 |  | 0.0058 | 0.013244 | 86 | 22 | 7 | 8005543668894 |  |  | Электроустановочные изделия Living Now
KG01RN | да | LN ЛП Выкл "вентилятор" 1М ЧРН | LIVING NOW. Лицевая панель с символом "вентилятор" для выключателей и переключателей 1 модуль.Цвет Черный. | Bticino | BTicino Living Now | 2250 | Living Now электроустановочные изделия Bticino | PL2 | 1 | ШТ | Под заказ Т1 | Не подлежит сертификации | 2022-12-31 | 384.82 | 461.78 | 461.78 |  | 0.0058 | 0.013244 | 86 | 22 | 7 | 8005543668900 |  |  | Электроустановочные изделия Living Now
KG01SN | да | LN ЛП Выкл "бойлер" 1М ЧРН | LIVING NOW. Лицевая панель с символом "бойлер" для выключателей и переключателей 1 модуль.Цвет Черный. | Bticino | BTicino Living Now | 2250 | Living Now электроустановочные изделия Bticino | PL2 | 1 | ШТ | Под заказ Т1 | Не подлежит сертификации | 2022-12-31 | 384.82 | 461.78 | 461.78 |  | 0.0058 | 0.013244 | 86 | 22 | 7 | 8005543668917 |  |  | Электроустановочные изделия Living Now
KG02 | да | LN ЛП Роз. ит/нем 1М ЧРН | LIVING NOW. Лицевая панель для розеток итальянского стандарта 1 модуль.Цвет Черный. | Bticino | BTicino Living Now | 2250 | Living Now электроустановочные изделия Bticino | PL2 | 1 | ШТ | Под заказ Т1 | Не подлежит сертификации | 2022-12-31 | 233.33 | 280 | 280 |  | 0.00482 | 0.013244 | 86 | 22 | 7 | 8005543611401 |  |  | Электроустановочные изделия Living Now
KG03 | да | LN ЛП Роз. ит/нем 2М ЧРН | LIVING NOW. Лицевая панель для розеток 2К+З немецкого/итальянского стандарта 2 модуля.Цвет Черный. | Bticino | BTicino Living Now | 2250 | Living Now электроустановочные изделия Bticino | PL2 | 1 | ШТ | На складе | Не подлежит сертификации | 2022-12-31 | 351.36 | 421.63 | 421.63 |  | 0.00836 | 0.02709 | 86 | 45 | 7 | 8005543611432 |  |  | Электроустановочные изделия Living Now
KG03M3 | да | LN ЛП Роз. ит/н 10/16A 3М ЧРН | LIVING NOW. Лицевая панель для розеток 2К+З немецкого/итальянского стандарта 3 модуля.Цвет Черный. | Bticino | BTicino Living Now | 2250 | Living Now электроустановочные изделия Bticino | PL2 | 1 | ШТ | Под заказ Т1 | Не подлежит сертификации | 2022-12-31 | 411.75 | 494.1 | 494.1 |  | 0.01275 | 0.040334 | 86 | 67 | 7 | 8005543652602 |  |  | Электроустановочные изделия Living Now
KG04 | да | LN ЛП Роз. нем 2М ЧРН | LIVING NOW. Лицевая панель для розеток 2К+З немецкого стандарта 2 модуля.Цвет Черный. | Bticino | BTicino Living Now | 2250 | Living Now электроустановочные изделия Bticino | PL2 | 10 | ШТ | На складе | Не подлежит сертификации | 2022-12-31 | 312.93 | 375.52 | 375.52 |  | 0.12 | 0.68 | 125 | 90 | 60 | 8005543611470 |  |  | Электроустановочные изделия Living Now
KG04M3 | да | LN ЛП Роз. фр/нем 3М ЧРН | LIVING NOW. Лицевая панель для розеток 2К+З немецкого стандарта 3 модуля.Цвет Черный. | Bticino | BTicino Living Now | 2250 | Living Now электроустановочные изделия Bticino | PL2 | 1 | ШТ | Под заказ Т1 | Не подлежит сертификации | 2022-12-31 | 480.37 | 576.44 | 576.44 |  | 0.0129 | 0.040334 | 86 | 67 | 7 | 8005543652619 |  |  | Электроустановочные изделия Living Now
KG04P | да | LN ЛП Роз. нем с кр. 2М ЧРН | LIVING NOW. Лицевая панель с крышкой для розеток 2К+З немецкого стандарта 2 модуля.Цвет Черный. | Bticino | BTicino Living Now | 2250 | Living Now электроустановочные изделия Bticino | PL2 | 1 | ШТ | На складе | Не подлежит сертификации | 2022-12-31 | 549 | 658.8 | 658.8 |  | 0.028 | 0.11475 | 85 | 45 | 30 | 8005543654026 |  |  | Электроустановочные изделия Living Now
KG05 | да | LN ЛП упр.рольст. 1М ЧРН | LIVING NOW. Лицевая панель для выключателей рольставень (горизонтальное размещение) 1 модуль.Цвет Черный. | Bticino | BTicino Living Now | 2250 | Living Now электроустановочные изделия Bticino | PL2 | 1 | ШТ | На складе | Не подлежит сертификации | 2022-12-31 | 233.33 | 280 | 280 |  | 0.0058 | 0.013244 | 86 | 22 | 7 | 8005543611487 |  |  | Электроустановочные изделия Living Now
KG05L | да | ЛП Кн 2х 1М без фикс ЧРН | LIVING NOW.Лицевая панель для выключателя кнопочного двойного без фиксации.1 модуль.Цвет Черный. | Bticino | BTicino Living Now | 2250 | Living Now электроустановочные изделия Bticino | PL2 | 1 | ШТ | Под заказ Т1 | Не подлежит сертификации | 2022-12-31 | 233.33 | 280 | 280 | [6 empty] | 8005543647684 |  |  | Электроустановочные изделия Living Now
KG05M2 | да | LN ЛП упр.рольст. 2М ЧРН | LIVING NOW. Лицевая панель для выключателей рольставень (горизонтальное размещение) 2 модуля.Цвет Черный. | Bticino | BTicino Living Now | 2250 | Living Now электроустановочные изделия Bticino | PL2 | 1 | ШТ | На складе | Не подлежит сертификации | 2022-12-31 | 351.36 | 421.63 | 421.63 |  | 0.01044 | 0.02709 | 86 | 45 | 7 | 8005543611500 |  |  | Электроустановочные изделия Living Now
KG05M2V | да | LN ЛП упр.рольст. 2М ЧРН | LIVING NOW. Лицевая панель для выключателей рольставень (вертикальное размещение) 2 модуля.Цвет Черный. | Bticino | BTicino Living Now | 2250 | Living Now электроустановочные изделия Bticino | PL2 | 1 | ШТ | На складе | Не подлежит сертификации | 2022-12-31 | 351.36 | 421.63 | 421.63 |  | 0.01044 | 0.02709 | 86 | 45 | 7 | 8005543668924 |  | 12.09.22 - Изменение складского статуса на "На складе" | Электроустановочные изделия Living Now
KG05V | да | LN ЛП упр.рольст. 1М ЧРН | LIVING NOW. Лицевая панель для выключателей рольставень (горизонтальное размещение) 1 модуль.Цвет Черный. | Bticino | BTicino Living Now | 2250 | Living Now электроустановочные изделия Bticino | PL2 | 1 | ШТ | На складе | Не подлежит сертификации | 2022-12-31 | 233.33 | 280 | 280 |  | 0.0058 | 0.013244 | 86 | 22 | 7 | 8005543668931 |  | 12.09.22 - Изменение складского статуса на "На складе" | Электроустановочные изделия Living Now
KG06 | да | LN ЛП Выкл 1-0-2 1М ЧРН | LIVING NOW. Лицевая панель для выключателей рольставней K4027 (горизонтальное размещение) 1 модуль.Цвет Черный. | Bticino | BTicino Living Now | 2250 | Living Now электроустановочные изделия Bticino | PL2 | 1 | ШТ | Под заказ Т1 | Не подлежит сертификации | 2022-12-31 | 233.34 | 280.01 | 280.01 | [6 empty] | 8005543611524 |  |  | Электроустановочные изделия Living Now
KG06H | да | LN ЛП Выкл DND-MUR 1М ЧРН | LIVING NOW. Лицевая панель для выключателя индикации "Уборка/Не беспокоить" 1 модуль.Цвет Черный. | Bticino | BTicino Living Now | 2250 | Living Now электроустановочные изделия Bticino | PL2 | 1 | ШТ | На складе | Не подлежит сертификации | 2022-12-31 | 351.36 | 421.63 | 421.63 |  | 0.0058 | 0.013244 | 86 | 22 | 7 | 8005543611548 |  |  | Электроустановочные изделия Living Now
KG06M2 | да | LN ЛП Выкл 1-0-2 2М ЧРН | LIVING NOW. Лицевая панель для выключателей рольставней K4027 (горизонтальное размещение) 1 модуля.Цвет Черный. | Bticino | BTicino Living Now | 2250 | Living Now электроустановочные изделия Bticino | PL2 | 1 | ШТ | Под заказ Т1 | Не подлежит сертификации | 2022-12-31 | 351.36 | 421.63 | 421.63 | [6 empty] | 8005543655016 |  |  | Электроустановочные изделия Living Now
KG06M2V | да | LN ЛП Выкл 1-0-2 2М верт ЧРН | LIVING NOW. Лицевая панель для выключателей рольставней K4027 (вертикальное размещение) 1 модуля.Цвет Черный. | Bticino | BTicino Living Now | 2250 | Living Now электроустановочные изделия Bticino | PL2 | 1 | ШТ | Под заказ Т1 | Не подлежит сертификации | 2022-12-31 | 351.36 | 421.63 | 421.63 | [6 empty] | 8005543668948 |  |  | Электроустановочные изделия Living Now
KG06V | да | LN ЛП Выкл 1-0-2 1М верт ЧРН | LIVING NOW. Лицевая панель для выключателей рольставней K4027 (вертикальное размещение) 1 модуль.Цвет Черный. | Bticino | BTicino Living Now | 2250 | Living Now электроустановочные изделия Bticino | PL2 | 1 | ШТ | Под заказ Т1 | Не подлежит сертификации | 2022-12-31 | 233.34 | 280.01 | 280.01 | [6 empty] | 8005543668955 |  |  | Электроустановочные изделия Living Now
KG07 | да | LN ЛП RJ45/RJ11 1М ЧРН | LIVING NOW. Лицевая панель для телефонных и компьютерных розеток 1 модуль.Цвет Черный. | Bticino | BTicino Living Now | 2802 | Розетки RJ 45 Bticino | PL8 | 1 | ШТ | На складе | Не подлежит сертификации | 2022-12-31 | 452.92 | 543.5 | 543.5 |  | 0.0048 | 0.013244 | 86 | 22 | 7 | 8005543611562 |  |  | Электроустановочные изделия Living Now
KG07K | да | LN Адапт.RJ45 Keystone 1М ЧРН | LIVING NOW. Адаптер Keystone RJ45 1 модуль, цвет черный. | Bticino | BTicino Living Now | 2802 | Розетки RJ 45 Bticino | PL8 | 1 | ШТ | На складе | Не подлежит сертификации | 2022-12-31 | 411.75 | 494.1 | 494.1 |  | 0.00325 | 0.02574 | 45 | 22 | 26 | 8005543678077 |  |  | Электроустановочные изделия Living Now
KG07M2 | да | LN ЛП RJ45/RJ11 2М ЧРН | LIVING NOW. Лицевая панель для телефонных и компьютерных розеток 2 модуля.Цвет Черный. | Bticino | BTicino Living Now | 2802 | Розетки RJ 45 Bticino | PL8 | 1 | ШТ | На складе | Не подлежит сертификации | 2022-12-31 | 411.75 | 494.1 | 494.1 |  | 0.01046 | 0.02709 | 86 | 45 | 7 | 8005543652626 |  |  | Электроустановочные изделия Living Now
KG08 | да | LN ЛП 1 отв 1М ЧРН | LIVING NOW. Лицевая панель для TV розеток и кабельных выводов с 1 отверстием 1 модуль.Цвет Черный. | Bticino | BTicino Living Now | 2250 | Living Now электроустановочные изделия Bticino | PL2 | 1 | ШТ | На складе | Не подлежит сертификации | 2022-12-31 | 466.65 | 559.98 | 559.98 |  | 0.00513 | 0.013244 | 86 | 22 | 7 | 8005543611586 |  |  | Электроустановочные изделия Living Now
KG08M2 | да | LN ЛП 1 отв 2М ЧРН | LIVING NOW. Лицевая панель для TV розеток и кабельных выводов с 1 отверстием 2 модуля.Цвет Черный. | Bticino | BTicino Living Now | 2250 | Living Now электроустановочные изделия Bticino | PL2 | 1 | ШТ | На складе | Не подлежит сертификации | 2022-12-31 | 551.75 | 662.1 | 662.1 |  | 0.01101 | 0.03096 | 86 | 45 | 8 | 8005543644102 |  |  | Электроустановочные изделия Living Now
KG09 | да | LN ЛП 2 отв 1М ЧРН | LIVING NOW. Лицевая панель для TV розеток с 2 отверстиями 1 модуль.Цвет Черный. | Bticino | BTicino Living Now | 2250 | Living Now электроустановочные изделия Bticino | PL2 | 1 | ШТ | На складе | Не подлежит сертификации | 2022-12-31 | 466.65 | 559.98 | 559.98 |  | 0.00496 | 0.013244 | 86 | 22 | 7 | 8005543611609 |  |  | Электроустановочные изделия Living Now
KG10C | да | LN ЛП USB ЗУ 1М ЧРН | LIVING NOW. Лицевая панель для зарядных устройств USB 1 модуль.Цвет Черный. | Bticino | BTicino Living Now | 2250 | Living Now электроустановочные изделия Bticino | PL2 | 1 | ШТ | На складе | Не подлежит сертификации | 2022-12-31 | 466.65 | 559.98 | 559.98 |  | 0.0057 | 0.013244 | 86 | 22 | 7 | 8005543611623 |  |  | Электроустановочные изделия Living Now
KG10P | да | LN ЛП USB 1М ЧРН | LIVING NOW. Лицевая панель для разьемов передачи данных USB 1 модуль.Цвет Черный. | Bticino | BTicino Living Now | 2250 | Living Now электроустановочные изделия Bticino | PL2 | 1 | ШТ | Под заказ Т1 | Не подлежит сертификации | 2022-12-31 | 452.92 | 543.5 | 543.5 |  | 0.0057 | 0.013244 | 86 | 22 | 7 | 8005543611647 |  |  | Электроустановочные изделия Living Now
KG11H | да | LN ЛП DND-MUR 1М ЧРН | LIVING NOW. Лицевая панель для модуля индикации "Уборка/Не беспокоить" 1 модуль.Цвет Черный. | Bticino | BTicino Living Now | 2250 | Living Now электроустановочные изделия Bticino | PL2 | 1 | ШТ | На складе | Не подлежит сертификации | 2022-12-31 | 351.36 | 421.63 | 421.63 |  | 0.00647 | 0.013244 | 86 | 22 | 7 | 8005543611661 |  |  | Электроустановочные изделия Living Now
KG12C | да | LN ЛП USB ЗУ 2М ЧРН | LIVING NOW. Лицевая панель для зарядных устройств USB 2 модуля.Цвет Черный. | Bticino | BTicino Living Now | 2250 | Living Now электроустановочные изделия Bticino | PL2 | 1 | ШТ | На складе | Не подлежит сертификации | 2022-12-31 | 466.65 | 559.98 | 559.98 |  | 0.01051 | 0.02709 | 86 | 45 | 7 | 8005543611685 |  |  | Электроустановочные изделия Living Now
KG13M2 | да | LN ЛП FO 2М ЧРН | LIVING NOW. Лицевая панель для оптоволоконной розетки 2 модуля.Цвет Черный. | Bticino | BTicino Living Now | 2804 | Волоконно-оптические розетки Bticino | PL8 | 1 | ШТ | Под заказ Т1 | Не подлежит сертификации | 2022-12-31 | 452.92 | 543.5 | 543.5 |  | 0.01151 | 0.02709 | 86 | 45 | 7 | 8005543652633 |  |  | Электроустановочные изделия Living Now
KG14 | да | LN ЛП HDMI 1М ЧРН | LIVING NOW. Лицевая панель для розетки HDMI 1 модуль.Цвет Черный. | Bticino | BTicino Living Now | 2250 | Living Now электроустановочные изделия Bticino | PL2 | 1 | ШТ | На складе | Не подлежит сертификации | 2022-12-31 | 452.92 | 543.5 | 543.5 |  | 0.0057 | 0.013244 | 86 | 22 | 7 | 8005543611708 |  |  | Электроустановочные изделия Living Now
KG15 | да | LN ЛП Звонок 1М ЧРН | LIVING NOW. Лицевая панель для звонка 1 модуль.Цвет Черный. | Bticino | BTicino Living Now | 2250 | Living Now электроустановочные изделия Bticino | PL2 | 1 | ШТ | Под заказ Т1 | Не подлежит сертификации | 2022-12-31 | 466.65 | 559.98 | 559.98 |  | 0.0056 | 0.013244 | 86 | 22 | 7 | 8005543611722 |  |  | Электроустановочные изделия Living Now
KG15M2 | да | LN ЛП Звонок 2М ЧРН | LIVING NOW. Лицевая панель для звонка 2 модуля.Цвет Черный. | Bticino | BTicino Living Now | 2250 | Living Now электроустановочные изделия Bticino | PL2 | 1 | ШТ | Под заказ Т1 | Не подлежит сертификации | 2022-12-31 | 466.65 | 559.98 | 559.98 |  | 0.0102 | 0.026488 | 86 | 44 | 7 | 8005543611746 |  |  | Электроустановочные изделия Living Now
KG16 | да | LN ЛП Датчика движения 1М ЧРН | LIVING NOW. Лицевая панель для датчика движения 1 модуль.Цвет Черный. | Bticino | BTicino Living Now | 2250 | Living Now электроустановочные изделия Bticino | PL2 | 1 | ШТ | На складе | Не подлежит сертификации | 2022-12-31 | 466.65 | 559.98 | 559.98 |  | 0.00479 | 0.022704 | 86 | 22 | 12 | 8005543611760 |  |  | Электроустановочные изделия Living Now
KG17 | да | LN ЛП Датчика движения 2М ЧРН | LIVING NOW. Лицевая панель для датчика движения 2 модуля.Цвет Черный. | Bticino | BTicino Living Now | 2250 | Living Now электроустановочные изделия Bticino | PL2 | 1 | ШТ | На складе | Не подлежит сертификации | 2022-12-31 | 532.54 | 639.05 | 639.05 |  | 0.01016 | 0.05418 | 86 | 45 | 14 | 8005543611784 |  |  | Электроустановочные изделия Living Now
KG17SL | да | LN ЛП Датчика движения 2М ЧРН | LIVING NOW. Лицевая панель для датчика движения 2 модуля.Цвет Черный. | Bticino | BTicino Living Now | 2250 | Living Now электроустановочные изделия Bticino | PL2 | 1 | ШТ | На складе | Не подлежит сертификации | 2022-12-31 | 532.54 | 639.05 | 639.05 |  | 0.01016 | 0.05418 | 86 | 45 | 14 | 8005543611821 |  |  | Электроустановочные изделия Living Now
KG19 | да | LN ЛП Диммер 2М ЧРН | LIVING NOW. Лицевая панель для кнопочного светорегулятора 2 модуля.Цвет Черный. | Bticino | BTicino Living Now | 2250 | Living Now электроустановочные изделия Bticino | PL2 | 1 | ШТ | На складе | Не подлежит сертификации | 2022-12-31 | 466.65 | 559.98 | 559.98 |  | 0.015 | 0.026488 | 86 | 44 | 7 | 8005543619018 |  |  | Электроустановочные изделия Living Now
KG22 | да | LN ЛП Выкл карт 3М ЧРН | LIVING NOW. Лицевая панель для карточного выключателя 3 модуля.Цвет Черный. | Bticino | BTicino Living Now | 2250 | Living Now электроустановочные изделия Bticino | PL2 | 1 | ШТ | Под заказ Т1 | Не подлежит сертификации | 2022-12-31 | 1847.38 | 2216.86 | 2216.86 |  | 0.0173 | 0.121 | 86 | 67 | 21 | 8005543614549 |  |  | Электроустановочные изделия Living Now
KG22M2 | да | LN ЛП Выкл карт 2М ЧРН | LIVING NOW. Лицевая панель для карточного выключателя 2 модуля.Цвет Черный. | Bticino | BTicino Living Now | 2250 | Living Now электроустановочные изделия Bticino | PL2 | 1 | ШТ | На складе | Не подлежит сертификации | 2022-12-31 | 1646.99 | 1976.39 | 1976.39 |  | 0.01711 | 0.10948 | 86 | 67 | 19 | 8005543652657 |  |  | Электроустановочные изделия Living Now
KG25M2 | да | LN ЛП 2 отв 2М ЧРН | LIVING NOW. Лицевая панель для TV розеток с 2 отверстиями 2 модуля.Цвет Черный. | Bticino | BTicino Living Now | 2250 | Living Now электроустановочные изделия Bticino | PL2 | 1 | ШТ | На складе | Не подлежит сертификации | 2022-12-31 | 312.93 | 375.52 | 375.52 |  | 0.01084 | 0.03096 | 86 | 45 | 8 | 8005543644041 |  |  | Электроустановочные изделия Living Now
KG26M2 | да | LN ЛП TV-R-SAT 2М ЧРН | LIVING NOW. Лицевая панель для розеток TV-R-SAT 2 модуля.Цвет Черный. | Bticino | BTicino Living Now | 2250 | Living Now электроустановочные изделия Bticino | PL2 | 1 | ШТ | Под заказ Т1 | Не подлежит сертификации | 2022-12-31 | 312.93 | 375.52 | 375.52 |  | 0.01066 | 0.03096 | 86 | 45 | 8 | 8005543644386 |  |  | Электроустановочные изделия Living Now
KG4033 | да | LN Перекл со шнуром 1М ЧРН | LIVING NOW. Переключатель со шнурком 1 модуль.Цвет Черный. | Bticino | BTicino Living Now | 2250 | Living Now электроустановочные изделия Bticino | PL2 | 1 | ШТ | Под заказ Т1 | Сертифицировано | 2026-08-17 | 1625.16 | 1950.19 | 1950.19 |  | 0.06 | 0.036225 | 45 | 23 | 35 | 8005543614518 |  |  | Электроустановочные изделия Living Now
KG4140A16F | да | LN Роз.плск 2К+З 10/16А 2М ЧРН | LIVING NOW. Розетка немецкого/итальянского стандарта с плоской лицевой панелью 10/16А 2 модуля.Цвет Черный. | Bticino | BTicino Living Now | 2250 | Living Now электроустановочные изделия Bticino | PL2 | 1 | ШТ | На складе | Сертифицировано | 2026-03-25 | 2297.72 | 2757.26 | 2757.26 |  | 0.0352 | 0.08505 | 45 | 45 | 42 | 8005543615270 |  |  | Электроустановочные изделия Living Now
KG4141 | да | LN Роз. 2К+З 16А винт. 2М ЧРН | LIVING NOW. Розетка немецкого стандарта 2К+З 16А винтовые клеммы 2 модуля.Цвет Черный. | Bticino | BTicino Living Now | 2250 | Living Now электроустановочные изделия Bticino | PL2 | 10 | ШТ | На складе | Сертифицировано | 2026-03-25 | 669.08 | 802.9 | 802.9 |  | 0.42 | 1.82 | 280 | 118 | 55 | 8005543648742 |  |  | Электроустановочные изделия Living Now
KG4141A | да | LN Роз. 2К+З авт 16А 2М ЧРН | LIVING NOW. Розетка немецкого стандарта 2К+З 16А автоматические клеммы 2 модуля.Цвет Черный. | Bticino | BTicino Living Now | 2250 | Living Now электроустановочные изделия Bticino | PL2 | 10 | ШТ | На складе | Сертифицировано | 2026-03-25 | 669.08 | 802.9 | 802.9 |  | 0.52 | 1.63 | 275 | 108 | 55 | 8005543653777 |  |  | Электроустановочные изделия Living Now
KG4141USB | да | LN Роз. 2К+З/USB 2М ЧРН | LIVING NOW. Розетка комбинированная немецкого стандарта 2R+З со встроенным зарядным устройством USB C ~250В 16А/=5В 1.5А 2 модуля.Цвет Черный. | Bticino | BTicino Living Now | 2250 | Living Now электроустановочные изделия Bticino | PL2 | 1 | ШТ | На складе | Сертифицировано | 2026-04-21 | 4289.05 | 5146.86 | 5146.86 |  | 0.06 | 0.11851 | 53 | 52 | 43 | 8005543653838 |  |  | Электроустановочные изделия Living Now
KG4177 | да | LN Роз. бритв 3М ЧРН | LIVING NOW. Розетка для электробритв 230В-127/230В 20ВА 3 модуля.Цвет Черный. | Bticino | BTicino Living Now | 2250 | Living Now электроустановочные изделия Bticino | PL2 | 1 | ШТ | На складе | Сертифицировано | 2026-04-13 | 13724.95 | 16469.94 | 16469.94 |  | 0.46149 | 0.161 | 70 | 46 | 50 | 8005543610848 |  |  | Электроустановочные изделия Living Now
KG4180 | да | LN Роз. 2К+З 10/16А 1М ЧРН | LIVING NOW. Розетка итальянского стандарта для вилок 2К и 2К+З 10/16А 1 модуль.Цвет Черный. | Bticino | BTicino Living Now | 2250 | Living Now электроустановочные изделия Bticino | PL2 | 1 | ШТ | Под заказ Т1 | Сертифицировано | 2026-03-25 | 1060.25 | 1272.3 | 1272.3 |  | 0.027 | 0.040204 | 46 | 23 | 38 | 8005543612002 |  |  | Электроустановочные изделия Living Now
KG4258RJ11 | да | LN Роз. RJ11 1М ЧРН | LIVING NOW. Розетка телефонная RJ11 1 модуль.Цвет Черный. | Bticino | BTicino Living Now | 2250 | Living Now электроустановочные изделия Bticino | PL2 | 1 | ШТ | На складе | Сертифицировано | 2026-08-18 | 2136.69 | 2564.03 | 2564.03 |  | 0.035 | 0.02475 | 45 | 22 | 25 | 8005543621547 |  |  | Электроустановочные изделия Living Now
KG4269R | да | LN Роз. 2xRCA 1М ЧРН | LIVING NOW. Розетка с двумя разъемами RCA 1 модуль.Цвет Черный. | Bticino | BTicino Living Now | 2250 | Living Now электроустановочные изделия Bticino | PL2 | 1 | ШТ | Под заказ Т1 | Сертифицировано | 2026-08-18 | 1798.52 | 2158.22 | 2158.22 |  | 0.03 | 0.03024 | 45 | 21 | 32 | 8005543621721 |  |  | Электроустановочные изделия Living Now
KG4279C5E | да | LN Роз. RJ45 cat5e UTP 1М ЧРН | LIVING NOW. Розетка компьютерная RJ45 cat5e UTP 1 модуль.Цвет Черный. | Bticino | BTicino Living Now | 2802 | Розетки RJ 45 Bticino | PL8 | 1 | ШТ | На складе | Сертифицировано | 2026-08-18 | 903.11 | 1083.73 | 1083.73 |  | 0.04 | 0.0297 | 45 | 22 | 30 | 8005543621608 |  |  | Электроустановочные изделия Living Now
KG4279C6 | нет | LN Роз. RJ45 cat6 UTP 1М ЧРН | LIVING NOW. Розетка компьютерная RJ45 cat6 UTP 1 модуль.Цвет Черный. | Bticino | BTicino Living Now | 2802 | Розетки RJ 45 Bticino | PL8 | 1 | ШТ | На складе | Сертифицировано | 2026-08-18 | 1414.21 | 1697.05 | 1697.05 |  | 0.04 | 0.0297 | 45 | 22 | 30 | 8005543621660 |  |  | Электроустановочные изделия Living Now
KG4279C6A | нет | LN Роз. RJ45 cat6a UTP 1М ЧРН | LIVING NOW. Розетка компьютерная RJ45 cat6a UTP 1 модуль.Цвет Черный. | Bticino | BTicino Living Now | 2802 | Розетки RJ 45 Bticino | PL8 | 1 | ШТ | Под заказ Т1 | Сертифицировано | 2026-08-18 | 2820.75 | 3384.9 | 3384.9 |  | 0.04 | 0.0297 | 45 | 22 | 30 | 8005543621752 |  |  | Электроустановочные изделия Living Now
KG4279C6AS | нет | LN Роз. RJ45 cat6A STP 1М ЧРН | LIVING NOW. Розетка компьютерная RJ45 cat6a STP 1 модуль.Цвет Черный. | Bticino | BTicino Living Now | 2802 | Розетки RJ 45 Bticino | PL8 | 1 | ШТ | Под заказ Т1 | Сертифицировано | 2026-08-18 | 3427.94 | 4113.53 | 4113.53 |  | 0.04 | 0.0297 | 45 | 22 | 30 | 8005543621813 |  |  | Электроустановочные изделия Living Now
KG4279C6S | нет | LN Роз. RJ45 cat6 STP 1М ЧРН | LIVING NOW. Розетка компьютерная RJ45 cat6 STP 1 модуль.Цвет Черный. | Bticino | BTicino Living Now | 2802 | Розетки RJ 45 Bticino | PL8 | 1 | ШТ | Под заказ Т1 | Сертифицировано | 2026-08-18 | 1971.45 | 2365.74 | 2365.74 |  | 0.04 | 0.0297 | 45 | 22 | 30 | 8005543621936 |  |  | Электроустановочные изделия Living Now
KG4286CW2 | да | LN ЗУ Беспроводное 2М ЧРН | LIVING NOW. Беспроводное зарядное устройство стандарта Qi 1000мА 2 модуля.Цвет Черный. | Bticino | BTicino Living Now | 2250 | Living Now электроустановочные изделия Bticino | PL2 | 1 | ШТ | На складе | Сертифицировано | 2026-04-21 | 12009.33 | 14411.2 | 14411.2 | Будет удален | 0.06874 | 0.5005 | 130 | 70 | 55 | 8005543610596 |  |  | Электроустановочные изделия Living Now
KG4294 | да | LN Роз. аудио стерео 1М ЧРН | LIVING NOW. Розетка для аудиоколонок стерео 1 модуль.Цвет Черный. | Bticino | BTicino Living Now | 2250 | Living Now электроустановочные изделия Bticino | PL2 | 1 | ШТ | На складе | Сертифицировано | 2026-08-19 | 1464.18 | 1757.02 | 1757.02 |  | 0.03 | 0.036225 | 45 | 23 | 35 | 8005543621998 |  |  | Электроустановочные изделия Living Now
KG4362 | да | LN Светильник д чтения 1М ЧРН | LIVING NOW. Светильник для чтения светодиодный 230В 3Вт 110 люмен (ресурс 40.000 часов) с возможностью регулирования 1 модуль.Цвет Черный. | Bticino | BTicino Living Now | 2250 | Living Now электроустановочные изделия Bticino | PL2 | 1 | ШТ | Под заказ Т1 | Сертифицировано | 2026-04-25 | 13724.95 | 16469.94 | 16469.94 |  | 0.095 | 0.304 | 190 | 80 | 20 | 8005543653586 |  |  | Электроустановочные изделия Living Now
KG4441 | да | LN Термостат воздух 2М ЧРН | LIVING NOW. Термостат цифровой с дисплеем для воздуха 230В 5(2)А 2 модуля.Цвет Черный. | Bticino | BTicino Living Now | 2250 | Living Now электроустановочные изделия Bticino | PL2 | 1 | ШТ | Под заказ Т1 | Сертифицировано | 2025-11-29 | 13724.95 | 16469.94 | 16469.94 |  | 0.073 | 0.351 | 90 | 65 | 60 | 8005543618790 |  |  | Электроустановочные изделия Living Now
KG59 | да | LN ЛП Роз. унив 2М ЧРН | LIVING NOW. Лицевая панель для розеток "мультистандарт" 2 модуля.Цвет Черный. | Bticino | BTicino Living Now | 2250 | Living Now электроустановочные изделия Bticino | PL2 | 1 | ШТ | На складе | Не подлежит сертификации | 2022-12-31 | 312.93 | 375.52 | 375.52 |  | 0.0119 | 0.02709 | 86 | 45 | 7 | 8005543652695 |  |  | Электроустановочные изделия Living Now
KG63 | да | LN ЛП Роз. 2К+З/USB 2М ЧРН | LIVING NOW. Лицевая панель для комбинированных розеток 2К+З/USB 2 модуля.Цвет Черный. | Bticino | BTicino Living Now | 2250 | Living Now электроустановочные изделия Bticino | PL2 | 1 | ШТ | На складе | Не подлежит сертификации | 2022-12-31 | 312.93 | 375.52 | 375.52 |  | 0.0097 | 0.0387 | 86 | 45 | 10 | 8005543652718 |  |  | Электроустановочные изделия Living Now
KG71 | да | LN ЛП Свет лестницы 2М ЧРН | LIVING NOW. Лицевая панель для светильника подсветки 2 модуля.Цвет Черный. | Bticino | BTicino Living Now | 2250 | Living Now электроустановочные изделия Bticino | PL2 | 1 | ШТ | Под заказ Т1 | Не подлежит сертификации | 2022-12-31 | 823.49 | 988.19 | 988.19 |  | 0.00965 | 0.02709 | 86 | 45 | 7 | 8005543656426 |  |  | Электроустановочные изделия Living Now
KM00 | да | LN ЛП Заглушки 1М ПСЧ | LIVING NOW. Лицевая панель для заглушек 1 модуль.Цвет Песочный. | Bticino | BTicino Living Now | 2250 | Living Now электроустановочные изделия Bticino | PL2 | 1 | ШТ | На складе | Не подлежит сертификации | 2022-12-31 | 233.33 | 280 | 280 |  | 0.0058 | 0.013244 | 86 | 22 | 7 | 8005543612255 |  |  | Электроустановочные изделия Living Now
KM00M2 | да | LN ЛП Заглушки 2М ПСЧ | LIVING NOW. Лицевая панель для заглушек 2 модуля.Цвет Песочный. | Bticino | BTicino Living Now | 2250 | Living Now электроустановочные изделия Bticino | PL2 | 1 | ШТ | На складе | Не подлежит сертификации | 2022-12-31 | 312.93 | 375.52 | 375.52 |  | 0.01265 | 0.02709 | 86 | 45 | 7 | 8005543652725 |  |  | Электроустановочные изделия Living Now
KM01 | да | LN ЛП Выкл 1М ПСЧ | LIVING NOW. Лицевая панель для выключателей и переключателей 1 модуль.Цвет Песочный. | Bticino | BTicino Living Now | 2250 | Living Now электроустановочные изделия Bticino | PL2 | 20 | ШТ | На складе | Не подлежит сертификации | 2022-12-31 | 233.33 | 280 | 280 |  | 0.18 | 0.89 | 130 | 105 | 65 | 8005543612248 |  |  | Электроустановочные изделия Living Now
KM01A | да | LN ЛП Выкл "свет" 1М ПСЧ | LIVING NOW. Лицевая панель с символом "лампа" для выключателей и переключателей 1 модуль.Цвет Песочный. | Bticino | BTicino Living Now | 2250 | Living Now электроустановочные изделия Bticino | PL2 | 1 | ШТ | Под заказ Т1 | Не подлежит сертификации | 2022-12-31 | 351.36 | 421.63 | 421.63 |  | 0.0058 | 0.013244 | 86 | 22 | 7 | 8005543612217 |  |  | Электроустановочные изделия Living Now
KM01D | да | LN ЛП Выкл "звонок" 1М ПСЧ | LIVING NOW. Лицевая панель с символом "звонок" для выключателей и переключателей 1 модуль.Цвет Песочный. | Bticino | BTicino Living Now | 2250 | Living Now электроустановочные изделия Bticino | PL2 | 1 | ШТ | Под заказ Т1 | Не подлежит сертификации | 2022-12-31 | 351.36 | 421.63 | 421.63 |  | 0.0058 | 0.013244 | 86 | 22 | 7 | 8005543612194 |  |  | Электроустановочные изделия Living Now
KM01F | да | LN ЛП Выкл "ключ" 1М ПСЧ | LIVING NOW. Лицевая панель с символом "ключ" для выключателей и переключателей 1 модуль.Цвет Песочный. | Bticino | BTicino Living Now | 2250 | Living Now электроустановочные изделия Bticino | PL2 | 1 | ШТ | Под заказ Т1 | Не подлежит сертификации | 2022-12-31 | 351.36 | 421.63 | 421.63 |  | 0.0058 | 0.013244 | 86 | 22 | 7 | 8005543612170 |  |  | Электроустановочные изделия Living Now
KM01M2 | да | LN ЛП Выкл 2М ПСЧ | LIVING NOW. Лицевая панель для выключателей и переключателей 2 модуля.Цвет Песочный. | Bticino | BTicino Living Now | 2250 | Living Now электроустановочные изделия Bticino | PL2 | 10 | ШТ | На складе | Не подлежит сертификации | 2022-12-31 | 370.57 | 444.68 | 444.68 |  | 0.17 | 0.68 | 125 | 90 | 60 | 8005543612163 |  |  | Электроустановочные изделия Living Now
KM01M2A | да | LN ЛП Выкл "свет" 2М ПСЧ | LIVING NOW. Лицевая панель с символом "лампа" для выключателей и переключателей 2 модуля.Цвет Песочный. | Bticino | BTicino Living Now | 2250 | Living Now электроустановочные изделия Bticino | PL2 | 1 | ШТ | Под заказ Т1 | Не подлежит сертификации | 2022-12-31 | 466.65 | 559.98 | 559.98 |  | 0.01044 | 0.02709 | 86 | 45 | 7 | 8005543612132 |  |  | Электроустановочные изделия Living Now
KM01M2D | да | LN ЛП Выкл "звонок" 2М ПСЧ | LIVING NOW. Лицевая панель с символом "звонок" для выключателей и переключателей 2 модуля.Цвет Песочный. | Bticino | BTicino Living Now | 2250 | Living Now электроустановочные изделия Bticino | PL2 | 1 | ШТ | Под заказ Т1 | Не подлежит сертификации | 2022-12-31 | 466.65 | 559.98 | 559.98 |  | 0.01044 | 0.02709 | 86 | 45 | 7 | 8005543612118 |  |  | Электроустановочные изделия Living Now
KM01M2F | да | LN ЛП Выкл "ключ" 2М ПСЧ | LIVING NOW. Лицевая панель с символом "ключ" для выключателей и переключателей 2 модуля.Цвет Песочный. | Bticino | BTicino Living Now | 2250 | Living Now электроустановочные изделия Bticino | PL2 | 1 | ШТ | Под заказ Т1 | Не подлежит сертификации | 2022-12-31 | 466.65 | 559.98 | 559.98 |  | 0.01044 | 0.02709 | 86 | 45 | 7 | 8005543612095 |  |  | Электроустановочные изделия Living Now
KM01M2PN | да | LN ЛП Выкл "отопление" 2М ПСЧ | LIVING NOW. Лицевая панель с символом "нагреватель" для выключателей и переключателей 2 модуля.Цвет Песочный. | Bticino | BTicino Living Now | 2250 | Living Now электроустановочные изделия Bticino | PL2 | 1 | ШТ | Под заказ Т1 | Не подлежит сертификации | 2022-12-31 | 492.55 | 591.06 | 591.06 |  | 0.01044 | 0.02709 | 86 | 45 | 7 | 8005543668979 |  |  | Электроустановочные изделия Living Now
KM01M2RN | да | LN ЛП Выкл "вентилятор" 2М ПСЧ | LIVING NOW. Лицевая панель с символом "вентилятор" для выключателей и переключателей 2 модуля.Цвет Песочный. | Bticino | BTicino Living Now | 2250 | Living Now электроустановочные изделия Bticino | PL2 | 1 | ШТ | Под заказ Т1 | Не подлежит сертификации | 2022-12-31 | 492.55 | 591.06 | 591.06 |  | 0.01044 | 0.02709 | 86 | 45 | 7 | 8005543668986 |  |  | Электроустановочные изделия Living Now
KM01M2SN | да | LN ЛП Выкл "бойлер" 2М ПСЧ | LIVING NOW. Лицевая панель с символом "бойлер" для выключателей и переключателей 2 модуля.Цвет Песочный. | Bticino | BTicino Living Now | 2250 | Living Now электроустановочные изделия Bticino | PL2 | 1 | ШТ | Под заказ Т1 | Не подлежит сертификации | 2022-12-31 | 492.55 | 591.06 | 591.06 |  | 0.01044 | 0.02709 | 86 | 45 | 7 | 8005543668993 |  |  | Электроустановочные изделия Living Now
KM01PN | да | LN ЛП Выкл "отопление" 1М ПСЧ | LIVING NOW. Лицевая панель с символом "нагреватель" для выключателей и переключателей 1 модуль.Цвет Песочный. | Bticino | BTicino Living Now | 2250 | Living Now электроустановочные изделия Bticino | PL2 | 1 | ШТ | Под заказ Т1 | Не подлежит сертификации | 2022-12-31 | 384.82 | 461.78 | 461.78 |  | 0.0058 | 0.013244 | 86 | 22 | 7 | 8005543669006 |  |  | Электроустановочные изделия Living Now
KM01RN | да | LN ЛП Выкл "вентилятор" 1М ПСЧ | LIVING NOW. Лицевая панель с символом "вентилятор" для выключателей и переключателей 1 модуль.Цвет Песочный. | Bticino | BTicino Living Now | 2250 | Living Now электроустановочные изделия Bticino | PL2 | 1 | ШТ | Под заказ Т1 | Не подлежит сертификации | 2022-12-31 | 384.82 | 461.78 | 461.78 |  | 0.0058 | 0.013244 | 86 | 22 | 7 | 8005543669013 |  |  | Электроустановочные изделия Living Now
KM01SN | да | LN ЛП Выкл "бойлер" 1М ПСЧ | LIVING NOW. Лицевая панель с символом "бойлер" для выключателей и переключателей 1 модуль.Цвет Песочный. | Bticino | BTicino Living Now | 2250 | Living Now электроустановочные изделия Bticino | PL2 | 1 | ШТ | Под заказ Т1 | Не подлежит сертификации | 2022-12-31 | 384.82 | 461.78 | 461.78 |  | 0.0058 | 0.013244 | 86 | 22 | 7 | 8005543669020 |  |  | Электроустановочные изделия Living Now
KM02 | да | LN ЛП Роз. ит/нем 1М ПСЧ | LIVING NOW. Лицевая панель для розеток итальянского стандарта 1 модуль.Цвет Песочный. | Bticino | BTicino Living Now | 2250 | Living Now электроустановочные изделия Bticino | PL2 | 1 | ШТ | Под заказ Т1 | Не подлежит сертификации | 2022-12-31 | 233.33 | 280 | 280 |  | 0.00482 | 0.013244 | 86 | 22 | 7 | 8005543612040 |  |  | Электроустановочные изделия Living Now
KM03 | да | LN ЛП Роз. ит/нем 2М ПСЧ | LIVING NOW. Лицевая панель для розеток 2К+З немецкого/итальянского стандарта 2 модуля.Цвет Песочный. | Bticino | BTicino Living Now | 2250 | Living Now электроустановочные изделия Bticino | PL2 | 1 | ШТ | На складе | Не подлежит сертификации | 2022-12-31 | 351.36 | 421.63 | 421.63 |  | 0.00836 | 0.02709 | 86 | 45 | 7 | 8005543612279 |  |  | Электроустановочные изделия Living Now
KM03M3 | да | LN ЛП Роз. ит/н 10/16A 3М ПСЧ | LIVING NOW. Лицевая панель для розеток 2К+З немецкого/итальянского стандарта 3 модуля.Цвет Песочный. | Bticino | BTicino Living Now | 2250 | Living Now электроустановочные изделия Bticino | PL2 | 1 | ШТ | Под заказ Т1 | Не подлежит сертификации | 2022-12-31 | 411.75 | 494.1 | 494.1 |  | 0.01275 | 0.040334 | 86 | 67 | 7 | 8005543652732 |  |  | Электроустановочные изделия Living Now
KM04 | да | LN ЛП Роз. нем 2М ПСЧ | LIVING NOW. Лицевая панель для розеток 2К+З немецкого стандарта 2 модуля.Цвет Песочный. | Bticino | BTicino Living Now | 2250 | Living Now электроустановочные изделия Bticino | PL2 | 10 | ШТ | На складе | Не подлежит сертификации | 2022-12-31 | 312.93 | 375.52 | 375.52 |  | 0.12 | 0.68 | 125 | 90 | 60 | 8005543612316 |  |  | Электроустановочные изделия Living Now
KM04M3 | да | LN ЛП Роз. фр/нем 3М ПСЧ | LIVING NOW. Лицевая панель для розеток 2К+З немецкого стандарта 3 модуля.Цвет Песочный. | Bticino | BTicino Living Now | 2250 | Living Now электроустановочные изделия Bticino | PL2 | 1 | ШТ | Под заказ Т1 | Не подлежит сертификации | 2022-12-31 | 480.37 | 576.44 | 576.44 |  | 0.0129 | 0.040334 | 86 | 67 | 7 | 8005543652749 |  |  | Электроустановочные изделия Living Now
KM04P | да | LN ЛП Роз. нем с кр. 2М ПСЧ | LIVING NOW. Лицевая панель с крышкой для розеток 2К+З немецкого стандарта 2 модуля.Цвет Песочный. | Bticino | BTicino Living Now | 2250 | Living Now электроустановочные изделия Bticino | PL2 | 1 | ШТ | На складе | Не подлежит сертификации | 2022-12-31 | 549 | 658.8 | 658.8 |  | 0.028 | 0.11475 | 85 | 45 | 30 | 8005543654002 |  |  | Электроустановочные изделия Living Now
KM05 | да | LN ЛП упр.рольст. 1М ПСЧ | LIVING NOW. Лицевая панель для выключателей рольставень (горизонтальное размещение) 1 модуль.Цвет Песочный. | Bticino | BTicino Living Now | 2250 | Living Now электроустановочные изделия Bticino | PL2 | 1 | ШТ | На складе | Не подлежит сертификации | 2022-12-31 | 233.33 | 280 | 280 |  | 0.0058 | 0.013244 | 86 | 22 | 7 | 8005543612323 |  |  | Электроустановочные изделия Living Now
KM05L | да | ЛП Кн 2х 1М без фикс ПСЧ | LIVING NOW.Лицевая панель для выключателя кнопочного двойного без фиксации.1 модуль.Цвет Песочный. | Bticino | BTicino Living Now | 2250 | Living Now электроустановочные изделия Bticino | PL2 | 1 | ШТ | Под заказ Т1 | Не подлежит сертификации | 2022-12-31 | 233.33 | 280 | 280 | [6 empty] | 8005543647783 |  |  | Электроустановочные изделия Living Now
KM05M2 | да | LN ЛП упр.рольст. 2М ПСЧ | LIVING NOW. Лицевая панель для выключателей рольставень (горизонтальное размещение) 2 модуля.Цвет Песочный. | Bticino | BTicino Living Now | 2250 | Living Now электроустановочные изделия Bticino | PL2 | 1 | ШТ | На складе | Не подлежит сертификации | 2022-12-31 | 351.36 | 421.63 | 421.63 |  | 0.01044 | 0.02709 | 86 | 45 | 7 | 8005543612347 |  |  | Электроустановочные изделия Living Now
KM05M2V | да | LN ЛП упр.рольст. 2М ПСЧ | LIVING NOW. Лицевая панель для выключателей рольставень (вертикальное размещение) 2 модуля.Цвет Песочный. | Bticino | BTicino Living Now | 2250 | Living Now электроустановочные изделия Bticino | PL2 | 1 | ШТ | На складе | Не подлежит сертификации | 2022-12-31 | 351.36 | 421.63 | 421.63 |  | 0.01044 | 0.02709 | 86 | 45 | 7 | 8005543669037 |  | 12.09.22 - Изменение складского статуса на "На складе" | Электроустановочные изделия Living Now
KM05V | да | LN ЛП упр.рольст. 1М ПСЧ | LIVING NOW. Лицевая панель для выключателей рольставень (горизонтальное размещение) 1 модуль.Цвет Песочный. | Bticino | BTicino Living Now | 2250 | Living Now электроустановочные изделия Bticino | PL2 | 1 | ШТ | На складе | Не подлежит сертификации | 2022-12-31 | 233.33 | 280 | 280 |  | 0.0058 | 0.013244 | 86 | 22 | 7 | 8005543669044 |  | 12.09.22 - Изменение складского статуса на "На складе" | Электроустановочные изделия Living Now
KM06 | да | LN ЛП Выкл 1-0-2 1М ПСЧ | LIVING NOW. Лицевая панель для выключателей рольставней K4027 (горизонтальное размещение) 1 модуль.Цвет Песочный. | Bticino | BTicino Living Now | 2250 | Living Now электроустановочные изделия Bticino | PL2 | 1 | ШТ | Под заказ Т1 | Не подлежит сертификации | 2022-12-31 | 233.34 | 280.01 | 280.01 | [6 empty] | 8005543612361 |  |  | Электроустановочные изделия Living Now
KM06H | да | LN ЛП Выкл DND-MUR 1М ПСЧ | LIVING NOW. Лицевая панель для выключателя индикации "Уборка/Не беспокоить" 1 модуль.Цвет Песочный. | Bticino | BTicino Living Now | 2250 | Living Now электроустановочные изделия Bticino | PL2 | 1 | ШТ | На складе | Не подлежит сертификации | 2022-12-31 | 351.36 | 421.63 | 421.63 |  | 0.0058 | 0.013244 | 86 | 22 | 7 | 8005543612385 |  |  | Электроустановочные изделия Living Now
KM06M2 | да | LN ЛП Выкл 1-0-2 2М ПСЧ | LIVING NOW. Лицевая панель для выключателей рольставней K4027 (горизонтальное размещение) 1 модуля.Цвет Песочный. | Bticino | BTicino Living Now | 2250 | Living Now электроустановочные изделия Bticino | PL2 | 1 | ШТ | Под заказ Т1 | Не подлежит сертификации | 2022-12-31 | 351.36 | 421.63 | 421.63 | [6 empty] | 8005543655030 |  |  | Электроустановочные изделия Living Now
KM06M2V | да | LN ЛП Выкл 1-0-2 2М верт ПСЧ | LIVING NOW. Лицевая панель для выключателей рольставней K4027 (вертикальное размещение) 1 модуля.Цвет Песочный. | Bticino | BTicino Living Now | 2250 | Living Now электроустановочные изделия Bticino | PL2 | 1 | ШТ | Под заказ Т1 | Не подлежит сертификации | 2022-12-31 | 351.36 | 421.63 | 421.63 | [6 empty] | 8005543669051 |  |  | Электроустановочные изделия Living Now
KM06V | да | LN ЛП Выкл 1-0-2 1М верт ПСЧ | LIVING NOW. Лицевая панель для выключателей рольставней K4027 (вертикальное размещение) 1 модуль.Цвет Песочный. | Bticino | BTicino Living Now | 2250 | Living Now электроустановочные изделия Bticino | PL2 | 1 | ШТ | Под заказ Т1 | Не подлежит сертификации | 2022-12-31 | 233.34 | 280.01 | 280.01 | [6 empty] | 8005543669068 |  |  | Электроустановочные изделия Living Now
KM07 | да | LN ЛП RJ45/RJ11 1М ПСЧ | LIVING NOW. Лицевая панель для телефонных и компьютерных розеток 1 модуль.Цвет Песочный. | Bticino | BTicino Living Now | 2802 | Розетки RJ 45 Bticino | PL8 | 1 | ШТ | На складе | Не подлежит сертификации | 2022-12-31 | 452.92 | 543.5 | 543.5 |  | 0.0048 | 0.013244 | 86 | 22 | 7 | 8005543612408 |  |  | Электроустановочные изделия Living Now
KM07K | да | LN Адапт.RJ45 Keystone 1М ПСЧ | LIVING NOW. Адаптер Keystone RJ45 1 модуль, цвет песочный. | Bticino | BTicino Living Now | 2802 | Розетки RJ 45 Bticino | PL8 | 1 | ШТ | На складе | Не подлежит сертификации | 2022-12-31 | 411.75 | 494.1 | 494.1 |  | 0.00325 | 0.02574 | 45 | 22 | 26 | 8005543678039 |  |  | Электроустановочные изделия Living Now
KM07M2 | да | LN ЛП RJ45/RJ11 2М ПСЧ | LIVING NOW. Лицевая панель для телефонных и компьютерных розеток 2 модуля.Цвет Песочный. | Bticino | BTicino Living Now | 2802 | Розетки RJ 45 Bticino | PL8 | 1 | ШТ | На складе | Не подлежит сертификации | 2022-12-31 | 411.75 | 494.1 | 494.1 |  | 0.01046 | 0.02709 | 86 | 45 | 7 | 8005543652756 |  |  | Электроустановочные изделия Living Now
KM08 | да | LN ЛП 1 отв 1М ПСЧ | LIVING NOW. Лицевая панель для TV розеток и кабельных выводов с 1 отверстием 1 модуль.Цвет Песочный. | Bticino | BTicino Living Now | 2250 | Living Now электроустановочные изделия Bticino | PL2 | 1 | ШТ | На складе | Не подлежит сертификации | 2022-12-31 | 466.65 | 559.98 | 559.98 |  | 0.00513 | 0.013244 | 86 | 22 | 7 | 8005543612422 |  |  | Электроустановочные изделия Living Now
KM08M2 | да | LN ЛП 1 отв 2М ПСЧ | LIVING NOW. Лицевая панель для TV розеток и кабельных выводов с 1 отверстием 2 модуля.Цвет Песочный. | Bticino | BTicino Living Now | 2250 | Living Now электроустановочные изделия Bticino | PL2 | 1 | ШТ | На складе | Не подлежит сертификации | 2022-12-31 | 551.75 | 662.1 | 662.1 |  | 0.01101 | 0.03096 | 86 | 45 | 8 | 8005543644126 |  |  | Электроустановочные изделия Living Now
KM09 | да | LN ЛП 2 отв 1М ПСЧ | LIVING NOW. Лицевая панель для TV розеток с 2 отверстиями 1 модуль.Цвет Песочный. | Bticino | BTicino Living Now | 2250 | Living Now электроустановочные изделия Bticino | PL2 | 1 | ШТ | На складе | Не подлежит сертификации | 2022-12-31 | 466.65 | 559.98 | 559.98 |  | 0.00496 | 0.013244 | 86 | 22 | 7 | 8005543612446 |  |  | Электроустановочные изделия Living Now
KM10C | да | LN ЛП USB ЗУ 1М ПСЧ | LIVING NOW. Лицевая панель для зарядных устройств USB 1 модуль.Цвет Песочный. | Bticino | BTicino Living Now | 2250 | Living Now электроустановочные изделия Bticino | PL2 | 1 | ШТ | На складе | Не подлежит сертификации | 2022-12-31 | 466.65 | 559.98 | 559.98 |  | 0.0057 | 0.013244 | 86 | 22 | 7 | 8005543612965 |  |  | Электроустановочные изделия Living Now
KM10P | да | LN ЛП USB 1М ПСЧ | LIVING NOW. Лицевая панель для разьемов передачи данных USB 1 модуль.Цвет Песочный. | Bticino | BTicino Living Now | 2250 | Living Now электроустановочные изделия Bticino | PL2 | 1 | ШТ | Под заказ Т1 | Не подлежит сертификации | 2022-12-31 | 452.92 | 543.5 | 543.5 |  | 0.0057 | 0.013244 | 86 | 22 | 7 | 8005543612989 |  |  | Электроустановочные изделия Living Now
KM11H | да | LN ЛП DND-MUR 1М ПСЧ | LIVING NOW. Лицевая панель для модуля индикации "Уборка/Не беспокоить" 1 модуль.Цвет Песочный. | Bticino | BTicino Living Now | 2250 | Living Now электроустановочные изделия Bticino | PL2 | 1 | ШТ | На складе | Не подлежит сертификации | 2022-12-31 | 351.36 | 421.63 | 421.63 |  | 0.00647 | 0.013244 | 86 | 22 | 7 | 8005543613009 |  |  | Электроустановочные изделия Living Now
KM12C | да | LN ЛП USB ЗУ 2М ПСЧ | LIVING NOW. Лицевая панель для зарядных устройств USB 2 модуля.Цвет Песочный. | Bticino | BTicino Living Now | 2250 | Living Now электроустановочные изделия Bticino | PL2 | 1 | ШТ | На складе | Не подлежит сертификации | 2022-12-31 | 466.65 | 559.98 | 559.98 |  | 0.01051 | 0.02709 | 86 | 45 | 7 | 8005543613023 |  |  | Электроустановочные изделия Living Now
KM13M2 | да | LN ЛП FO 2М ПСЧ | LIVING NOW. Лицевая панель для оптоволоконной розетки 2 модуля.Цвет Песочный. | Bticino | BTicino Living Now | 2804 | Волоконно-оптические розетки Bticino | PL8 | 1 | ШТ | Под заказ Т1 | Не подлежит сертификации | 2022-12-31 | 452.92 | 543.5 | 543.5 |  | 0.01151 | 0.02709 | 86 | 45 | 7 | 8005543652763 |  |  | Электроустановочные изделия Living Now
KM14 | да | LN ЛП HDMI 1М ПСЧ | LIVING NOW. Лицевая панель для розетки HDMI 1 модуль.Цвет Песочный. | Bticino | BTicino Living Now | 2250 | Living Now электроустановочные изделия Bticino | PL2 | 1 | ШТ | На складе | Не подлежит сертификации | 2022-12-31 | 452.92 | 543.5 | 543.5 |  | 0.0057 | 0.013244 | 86 | 22 | 7 | 8005543613047 |  |  | Электроустановочные изделия Living Now
KM15 | да | LN ЛП Звонок 1М ПСЧ | LIVING NOW. Лицевая панель для звонка 1 модуль.Цвет Песочный. | Bticino | BTicino Living Now | 2250 | Living Now электроустановочные изделия Bticino | PL2 | 1 | ШТ | Под заказ Т1 | Не подлежит сертификации | 2022-12-31 | 466.65 | 559.98 | 559.98 |  | 0.0056 | 0.013244 | 86 | 22 | 7 | 8005543613061 |  |  | Электроустановочные изделия Living Now
KM15M2 | да | LN ЛП Звонок 2М ПСЧ | LIVING NOW. Лицевая панель для звонка 2 модуля.Цвет Песочный. | Bticino | BTicino Living Now | 2250 | Living Now электроустановочные изделия Bticino | PL2 | 1 | ШТ | Под заказ Т1 | Не подлежит сертификации | 2022-12-31 | 466.65 | 559.98 | 559.98 |  | 0.0102 | 0.026488 | 86 | 44 | 7 | 8005543613085 |  |  | Электроустановочные изделия Living Now
KM16 | да | LN ЛП Датчика движения 1М ПСЧ | LIVING NOW. Лицевая панель для датчика движения 1 модуль.Цвет Песочный. | Bticino | BTicino Living Now | 2250 | Living Now электроустановочные изделия Bticino | PL2 | 1 | ШТ | На складе | Не подлежит сертификации | 2022-12-31 | 466.65 | 559.98 | 559.98 |  | 0.00479 | 0.022704 | 86 | 22 | 12 | 8005543613108 |  |  | Электроустановочные изделия Living Now
KM17 | да | LN ЛП Датчика движения 2М ПСЧ | LIVING NOW. Лицевая панель для датчика движения 2 модуля.Цвет Песочный. | Bticino | BTicino Living Now | 2250 | Living Now электроустановочные изделия Bticino | PL2 | 1 | ШТ | На складе | Не подлежит сертификации | 2022-12-31 | 532.54 | 639.05 | 639.05 |  | 0.01016 | 0.05418 | 86 | 45 | 14 | 8005543613122 |  |  | Электроустановочные изделия Living Now
KM17SL | да | LN ЛП Датчика движения 2М ПСЧ | LIVING NOW. Лицевая панель для датчика движения 2 модуля.Цвет Песочный. | Bticino | BTicino Living Now | 2250 | Living Now электроустановочные изделия Bticino | PL2 | 1 | ШТ | На складе | Не подлежит сертификации | 2022-12-31 | 532.54 | 639.05 | 639.05 |  | 0.01016 | 0.05418 | 86 | 45 | 14 | 8005543613146 |  |  | Электроустановочные изделия Living Now
KM19 | да | LN ЛП Диммер 2М ПСЧ | LIVING NOW. Лицевая панель для кнопочного светорегулятора 2 модуля.Цвет Песочный. | Bticino | BTicino Living Now | 2250 | Living Now электроустановочные изделия Bticino | PL2 | 1 | ШТ | На складе | Не подлежит сертификации | 2022-12-31 | 466.65 | 559.98 | 559.98 |  | 0.015 | 0.026488 | 86 | 44 | 7 | 8005543619599 |  |  | Электроустановочные изделия Living Now
KM22 | да | LN ЛП Выкл карт 3М ПСЧ | LIVING NOW. Лицевая панель для карточного выключателя 3 модуля.Цвет Песочный. | Bticino | BTicino Living Now | 2250 | Living Now электроустановочные изделия Bticino | PL2 | 1 | ШТ | Под заказ Т1 | Не подлежит сертификации | 2022-12-31 | 1847.38 | 2216.86 | 2216.86 |  | 0.0173 | 0.121 | 86 | 67 | 21 | 8005543614594 |  |  | Электроустановочные изделия Living Now
KM22M2 | да | LN ЛП Выкл карт 2М ПСЧ | LIVING NOW. Лицевая панель для карточного выключателя 2 модуля.Цвет Песочный. | Bticino | BTicino Living Now | 2250 | Living Now электроустановочные изделия Bticino | PL2 | 1 | ШТ | На складе | Не подлежит сертификации | 2022-12-31 | 1646.99 | 1976.39 | 1976.39 |  | 0.01711 | 0.10948 | 86 | 67 | 19 | 8005543652787 |  |  | Электроустановочные изделия Living Now
KM25M2 | да | LN ЛП 2 отв 2М ПСЧ | LIVING NOW. Лицевая панель для TV розеток с 2 отверстиями 2 модуля.Цвет Песочный. | Bticino | BTicino Living Now | 2250 | Living Now электроустановочные изделия Bticino | PL2 | 1 | ШТ | На складе | Не подлежит сертификации | 2022-12-31 | 312.93 | 375.52 | 375.52 |  | 0.01084 | 0.03096 | 86 | 45 | 8 | 8005543644065 |  |  | Электроустановочные изделия Living Now
KM26M2 | да | LN ЛП TV-R-SAT 2М ПСЧ | LIVING NOW. Лицевая панель для розеток TV-R-SAT 2 модуля.Цвет Песочный. | Bticino | BTicino Living Now | 2250 | Living Now электроустановочные изделия Bticino | PL2 | 1 | ШТ | Под заказ Т1 | Не подлежит сертификации | 2022-12-31 | 312.93 | 375.52 | 375.52 |  | 0.01066 | 0.03096 | 86 | 45 | 8 | 8005543644409 |  |  | Электроустановочные изделия Living Now
KM4033 | да | LN Перекл со шнуром 1М ПСЧ | LIVING NOW. Переключатель со шнурком 1 модуль.Цвет Песочный. | Bticino | BTicino Living Now | 2250 | Living Now электроустановочные изделия Bticino | PL2 | 1 | ШТ | Под заказ Т1 | Сертифицировано | 2026-08-17 | 1625.16 | 1950.19 | 1950.19 |  | 0.06 | 0.036225 | 45 | 23 | 35 | 8005543614563 |  |  | Электроустановочные изделия Living Now
KM4140A16F | да | LN Роз.плск 2К+З 10/16А 2М ПСЧ | LIVING NOW. Розетка немецкого/итальянского стандарта с плоской лицевой панелью 10/16А 2 модуля.Цвет Песочный. | Bticino | BTicino Living Now | 2250 | Living Now электроустановочные изделия Bticino | PL2 | 1 | ШТ | На складе | Сертифицировано | 2026-03-25 | 2297.72 | 2757.26 | 2757.26 |  | 0.0352 | 0.08505 | 45 | 45 | 42 | 8005543615249 |  |  | Электроустановочные изделия Living Now
KM4141 | да | LN Роз. 2К+З 16А винт. 2М ПСЧ | LIVING NOW. Розетка немецкого стандарта 2К+З 16А винтовые клеммы 2 модуля.Цвет Песочный. | Bticino | BTicino Living Now | 2250 | Living Now электроустановочные изделия Bticino | PL2 | 10 | ШТ | На складе | Сертифицировано | 2026-03-25 | 669.08 | 802.9 | 802.9 |  | 0.42 | 1.82 | 280 | 118 | 55 | 8005543648773 |  |  | Электроустановочные изделия Living Now
KM4141A | да | LN Роз. 2К+З авт 16А 2М ПСЧ | LIVING NOW. Розетка немецкого стандарта 2К+З 16А автоматические клеммы 2 модуля.Цвет Песочный. | Bticino | BTicino Living Now | 2250 | Living Now электроустановочные изделия Bticino | PL2 | 10 | ШТ | На складе | Сертифицировано | 2026-03-25 | 669.08 | 802.9 | 802.9 |  | 0.52 | 1.63 | 275 | 108 | 55 | 8005543653746 |  |  | Электроустановочные изделия Living Now
KM4141USB | да | LN Роз. 2К+З/USB 2М ПСЧ | LIVING NOW. Розетка комбинированная немецкого стандарта 2R+З со встроенным зарядным устройством USB C ~250В 16А/=5В 1.5А 2 модуля.Цвет Песочный. | Bticino | BTicino Living Now | 2250 | Living Now электроустановочные изделия Bticino | PL2 | 1 | ШТ | На складе | Сертифицировано | 2026-04-21 | 4289.05 | 5146.86 | 5146.86 |  | 0.06 | 0.11851 | 53 | 52 | 43 | 8005543653814 |  |  | Электроустановочные изделия Living Now
KM4177 | да | LN Роз. бритв 3М ПСЧ | LIVING NOW. Розетка для электробритв 230В-127/230В 20ВА 3 модуля.Цвет Песочный. | Bticino | BTicino Living Now | 2250 | Living Now электроустановочные изделия Bticino | PL2 | 1 | ШТ | На складе | Сертифицировано | 2026-04-13 | 13724.95 | 16469.94 | 16469.94 |  | 0.46149 | 0.161 | 70 | 46 | 50 | 8005543610893 |  |  | Электроустановочные изделия Living Now
KM4180 | да | LN Роз. 2К+З 10/16А 1М ПСЧ | LIVING NOW. Розетка итальянского стандарта для вилок 2К и 2К+З 10/16А 1 модуль.Цвет Песочный. | Bticino | BTicino Living Now | 2250 | Living Now электроустановочные изделия Bticino | PL2 | 1 | ШТ | Под заказ Т1 | Сертифицировано | 2026-03-25 | 1060.25 | 1272.3 | 1272.3 |  | 0.027 | 0.040204 | 46 | 23 | 38 | 8005543613214 |  |  | Электроустановочные изделия Living Now
KM4258RJ11 | да | LN Роз. RJ11 1М ПСЧ | LIVING NOW. Розетка телефонная RJ11 1 модуль.Цвет Песочный. | Bticino | BTicino Living Now | 2250 | Living Now электроустановочные изделия Bticino | PL2 | 1 | ШТ | На складе | Сертифицировано | 2026-08-18 | 2136.69 | 2564.03 | 2564.03 |  | 0.035 | 0.02475 | 45 | 22 | 25 | 8005543621561 |  |  | Электроустановочные изделия Living Now
KM4269R | да | LN Роз. 2xRCA 1М ПСЧ | LIVING NOW. Розетка с двумя разъемами RCA 1 модуль.Цвет Песочный. | Bticino | BTicino Living Now | 2250 | Living Now электроустановочные изделия Bticino | PL2 | 1 | ШТ | Под заказ Т1 | Сертифицировано | 2026-08-20 | 1798.52 | 2158.22 | 2158.22 |  | 0.03 | 0.03024 | 45 | 21 | 32 | 8005543621738 |  |  | Электроустановочные изделия Living Now
KM4279C5E | да | LN Роз. RJ45 cat5e UTP 1М ПСЧ | LIVING NOW. Розетка компьютерная RJ45 cat5e UTP 1 модуль.Цвет Песочный. | Bticino | BTicino Living Now | 2802 | Розетки RJ 45 Bticino | PL8 | 1 | ШТ | На складе | Сертифицировано | 2026-08-18 | 903.11 | 1083.73 | 1083.73 |  | 0.04 | 0.0297 | 45 | 22 | 30 | 8005543621622 |  |  | Электроустановочные изделия Living Now
KM4279C6 | нет | LN Роз. RJ45 cat6 UTP 1М ПСЧ | LIVING NOW. Розетка компьютерная RJ45 cat6 UTP 1 модуль.Цвет Песочный. | Bticino | BTicino Living Now | 2802 | Розетки RJ 45 Bticino | PL8 | 1 | ШТ | На складе | Сертифицировано | 2026-08-18 | 1414.21 | 1697.05 | 1697.05 |  | 0.04 | 0.0297 | 45 | 22 | 30 | 8005543621684 |  |  | Электроустановочные изделия Living Now
KM4279C6A | нет | LN Роз. RJ45 cat6a UTP 1М ПСЧ | LIVING NOW. Розетка компьютерная RJ45 cat6a UTP 1 модуль.Цвет Песочный. | Bticino | BTicino Living Now | 2802 | Розетки RJ 45 Bticino | PL8 | 1 | ШТ | Под заказ Т1 | Сертифицировано | 2026-08-18 | 2820.75 | 3384.9 | 3384.9 |  | 0.04 | 0.0297 | 45 | 22 | 30 | 8005543621776 |  |  | Электроустановочные изделия Living Now
KM4279C6AS | нет | LN Роз. RJ45 cat6A STP 1М ПСЧ | LIVING NOW. Розетка компьютерная RJ45 cat6a STP 1 модуль.Цвет Песочный. | Bticino | BTicino Living Now | 2802 | Розетки RJ 45 Bticino | PL8 | 1 | ШТ | Под заказ Т1 | Сертифицировано | 2026-08-18 | 3427.94 | 4113.53 | 4113.53 |  | 0.04 | 0.0297 | 45 | 22 | 30 | 8005543621837 |  |  | Электроустановочные изделия Living Now
KM4279C6S | нет | LN Роз. RJ45 cat6 STP 1М ПСЧ | LIVING NOW. Розетка компьютерная RJ45 cat6 STP 1 модуль.Цвет Песочный. | Bticino | BTicino Living Now | 2802 | Розетки RJ 45 Bticino | PL8 | 1 | ШТ | Под заказ Т1 | Сертифицировано | 2026-08-18 | 1971.45 | 2365.74 | 2365.74 |  | 0.04 | 0.0297 | 45 | 22 | 30 | 8005543621950 |  |  | Электроустановочные изделия Living Now
KM4286CW2 | да | LN ЗУ Беспроводное 2М ПСЧ | LIVING NOW. Беспроводное зарядное устройство стандарта Qi 1000мА 2 модуля.Цвет Песочный. | Bticino | BTicino Living Now | 2250 | Living Now электроустановочные изделия Bticino | PL2 | 1 | ШТ | На складе | Сертифицировано | 2026-04-21 | 12009.33 | 14411.2 | 14411.2 | Будет удален | 0.06874 | 0.5005 | 130 | 70 | 55 | 8005543610589 |  |  | Электроустановочные изделия Living Now
KM4294 | да | LN Роз. аудио стерео 1М ПСЧ | LIVING NOW. Розетка для аудиоколонок стерео 1 модуль.Цвет Песочный. | Bticino | BTicino Living Now | 2250 | Living Now электроустановочные изделия Bticino | PL2 | 1 | ШТ | На складе | Сертифицировано | 2026-08-21 | 1464.18 | 1757.02 | 1757.02 |  | 0.03 | 0.036225 | 45 | 23 | 35 | 8005543622018 |  |  | Электроустановочные изделия Living Now
KM4362 | да | LN Светильник д чтения 1М ПСЧ | LIVING NOW. Светильник для чтения светодиодный 230В 3Вт 110 люмен (ресурс 40.000 часов) с возможностью регулирования 1 модуль.Цвет Песочный. | Bticino | BTicino Living Now | 2250 | Living Now электроустановочные изделия Bticino | PL2 | 1 | ШТ | Под заказ Т1 | Сертифицировано | 2026-04-25 | 13724.95 | 16469.94 | 16469.94 |  | 0.095 | 0.304 | 190 | 80 | 20 | 8005543653593 |  |  | Электроустановочные изделия Living Now
KM4441 | да | LN Термостат воздух 2М ПСЧ | LIVING NOW. Термостат цифровой с дисплеем для воздуха 230В 5(2)А 2 модуля.Цвет Песочный. | Bticino | BTicino Living Now | 2250 | Living Now электроустановочные изделия Bticino | PL2 | 1 | ШТ | Под заказ Т1 | Сертифицировано | 2025-11-29 | 13724.95 | 16469.94 | 16469.94 |  | 0.073 | 0.351 | 90 | 65 | 60 | 8005543618806 |  |  | Электроустановочные изделия Living Now
KM59 | да | LN ЛП Роз. унив 2М ПСЧ | LIVING NOW. Лицевая панель для розеток "мультистандарт" 2 модуля.Цвет Песочный. | Bticino | BTicino Living Now | 2250 | Living Now электроустановочные изделия Bticino | PL2 | 1 | ШТ | На складе | Не подлежит сертификации | 2022-12-31 | 312.93 | 375.52 | 375.52 |  | 0.0119 | 0.02709 | 86 | 45 | 7 | 8005543652824 |  |  | Электроустановочные изделия Living Now
KM63 | да | LN ЛП Роз. 2К+З/USB 2М ПСЧ | LIVING NOW. Лицевая панель для комбинированных розеток 2К+З/USB 2 модуля.Цвет Песочный. | Bticino | BTicino Living Now | 2250 | Living Now электроустановочные изделия Bticino | PL2 | 1 | ШТ | На складе | Не подлежит сертификации | 2022-12-31 | 312.93 | 375.52 | 375.52 |  | 0.0097 | 0.0387 | 86 | 45 | 10 | 8005543652848 |  |  | Электроустановочные изделия Living Now
KM71 | да | LN ЛП Свет лестницы 2М ПСЧ | LIVING NOW. Лицевая панель для светильника подсветки 2 модуля.Цвет Песочный. | Bticino | BTicino Living Now | 2250 | Living Now электроустановочные изделия Bticino | PL2 | 1 | ШТ | Под заказ Т1 | Не подлежит сертификации | 2022-12-31 | 823.49 | 988.19 | 988.19 |  | 0.00965 | 0.02709 | 86 | 45 | 7 | 8005543656440 |  |  | Электроустановочные изделия Living Now
KR02 | да | LN ЛП Роз. ит/нем 1М КРС | LIVING NOW. Лицевая панель для розеток итальянского стандарта 1 модуль.Цвет Красный | Bticino | BTicino Living Now | 2250 | Living Now электроустановочные изделия Bticino | PL2 | 1 | ШТ | Под заказ Т1 | Не подлежит сертификации | 2022-12-31 | 233.33 | 280 | 280 |  | 0.00482 | 0.013244 | 86 | 22 | 7 | 8005543624197 |  |  | Электроустановочные изделия Living Now
KR03 | да | LN ЛП Роз. ит/нем 2М КРС | LIVING NOW. Лицевая панель для розеток 2К+З немецкого/итальянского стандарта 2 модуля.Цвет Красный | Bticino | BTicino Living Now | 2250 | Living Now электроустановочные изделия Bticino | PL2 | 1 | ШТ | На складе | Не подлежит сертификации | 2022-12-31 | 351.36 | 421.63 | 421.63 |  | 0.00836 | 0.02709 | 86 | 45 | 7 | 8005543624210 |  |  | Электроустановочные изделия Living Now
KR04 | да | LN ЛП Роз. нем 2М КРС | LIVING NOW. Лицевая панель для розеток 2К+З немецкого стандарта 2 модуля.Цвет Красный | Bticino | BTicino Living Now | 2250 | Living Now электроустановочные изделия Bticino | PL2 | 1 | ШТ | Под заказ Т1 | Не подлежит сертификации | 2022-12-31 | 312.93 | 375.52 | 375.52 |  | 0.00886 | 0.02709 | 86 | 45 | 7 | 8005543648896 |  |  | Электроустановочные изделия Living Now
KR4140A16F | да | LN Роз.плск 2К+З 10/16А 2М КРС | LIVING NOW. Розетка немецкого/итальянского стандарта с плоской лицевой панелью 10/16А 2 модуля.Цвет Красный. | Bticino | BTicino Living Now | 2250 | Living Now электроустановочные изделия Bticino | PL2 | 1 | ШТ | Под заказ Т1 | Сертифицировано | 2026-03-25 | 2297.72 | 2757.26 | 2757.26 |  | 0.0352 | 0.08505 | 45 | 45 | 42 | 8005543624272 |  |  | Электроустановочные изделия Living Now
KR4141 | да | LN Роз. 2К+З 16А винт. 2М КРС | LIVING NOW. Розетка немецкого стандарта 2К+З 16А винтовые клеммы 2 модуля.Цвет Красный. | Bticino | BTicino Living Now | 2250 | Living Now электроустановочные изделия Bticino | PL2 | 1 | ШТ | Под заказ Т1 | Сертифицировано | 2026-03-25 | 669.08 | 802.9 | 802.9 |  | 0.0351 | 0.08505 | 45 | 45 | 42 | 8005543648797 |  |  | Электроустановочные изделия Living Now
KR4180 | да | LN Роз. 2К+З 10/16А 1М КРС | LIVING NOW. Розетка итальянского стандарта для вилок 2К и 2К+З 10/16А 1 модуль.Цвет Красный. | Bticino | BTicino Living Now | 2250 | Living Now электроустановочные изделия Bticino | PL2 | 1 | ШТ | Под заказ Т1 | Сертифицировано | 2026-03-25 | 1060.25 | 1272.3 | 1272.3 |  | 0.027 | 0.040204 | 46 | 23 | 38 | 8005543624296 |  |  | Электроустановочные изделия Living Now
KRNEMOD4LE080 | нет | Мультиметр мод. кат. Рог. 80мм | Мультиметр модульный с катушками Роговски 80мм | Legrand | Power Legrand | 2373 | Многофункциональные измерительные приборы IME | PL1 | 1 | ШТ | Под заказ Т1 | Сертифицировано | 2026-08-01 | 88990.47 | 106788.56 | 106788.56 | [6 empty] | 8032826049590
KRNEMOD4LE142 | нет | Мультиметр мод. кат. Рог.142мм | Мультиметр модульный с катушками Роговски 142мм | Legrand | Power Legrand | 2373 | Многофункциональные измерительные приборы IME | PL1 | 1 | ШТ | Под заказ Т1 | Сертифицировано | 2026-08-01 | 89722.39 | 107666.87 | 107666.87 | [6 empty] | 8032826049606
KRNEMOHDLE080 | нет | Мультиметр щит. кат. Рог. 80мм | Мультиметр щитовой с катушками Роговски 80мм | Legrand | Power Legrand | 2373 | Многофункциональные измерительные приборы IME | PL1 | 1 | ШТ | Под заказ Т1 | Сертифицировано | 2026-08-01 | 107699.5 | 129239.4 | 129239.4 | [6 empty] | 8032826049620
KRNEMOHDLE142 | нет | Мультиметр щит. кат. Рог.142мм | Мультиметр щитовой с катушками Роговски 142мм | Legrand | Power Legrand | 2373 | Многофункциональные измерительные приборы IME | PL1 | 1 | ШТ | Под заказ Т1 | Сертифицировано | 2026-08-01 | 109853.49 | 131824.19 | 131824.19 | [6 empty] | 8032826049637
KRNEMOHDLE190 | нет | Мультиметр щит. кат. Рог.190мм | Мультиметр щитовой с катушками Роговски 190мм | Legrand | Power Legrand | 2373 | Многофункциональные измерительные приборы IME | PL1 | 1 | ШТ | Под заказ Т1 | Сертифицировано | 2026-08-01 | 112050.56 | 134460.67 | 134460.67 | [6 empty] | 8032826049644
KV04 | да | LN ЛП Роз. нем 2М ЗЕЛ | LIVING NOW. Лицевая панель для розеток 2К+З немецкого стандарта 2 модуля.Цвет Зеленый | Bticino | BTicino Living Now | 2250 | Living Now электроустановочные изделия Bticino | PL2 | 1 | ШТ | Под заказ Т1 | Не подлежит сертификации | 2022-12-31 | 312.93 | 375.52 | 375.52 |  | 0.00886 | 0.02709 | 86 | 45 | 7 | 8005543648919 |  |  | Электроустановочные изделия Living Now
KV4141 | да | LN Роз. 2К+З 16А винт. 2М ЗЕЛ | LIVING NOW. Розетка немецкого стандарта 2К+З 16А винтовые клеммы 2 модуля.Цвет Зеленый. | Bticino | BTicino Living Now | 2250 | Living Now электроустановочные изделия Bticino | PL2 | 1 | ШТ | Под заказ Т1 | Сертифицировано | 2026-03-25 | 669.08 | 802.9 | 802.9 |  | 0.0351 | 0.08505 | 45 | 45 | 42 | 8005543648827 |  |  | Электроустановочные изделия Living Now
KW00 | да | LN ЛП Заглушки 1М БЕЛ | LIVING NOW. Лицевая панель для заглушек 1 модуль.Цвет Белый. | Bticino | BTicino Living Now | 2250 | Living Now электроустановочные изделия Bticino | PL2 | 1 | ШТ | На складе | Не подлежит сертификации | 2022-12-31 | 233.33 | 280 | 280 |  | 0.0058 | 0.013244 | 86 | 22 | 7 | 8005543613245 |  |  | Электроустановочные изделия Living Now
KW00M2 | да | LN ЛП Заглушки 2М БЕЛ | LIVING NOW. Лицевая панель для заглушек 2 модуля.Цвет Белый. | Bticino | BTicino Living Now | 2250 | Living Now электроустановочные изделия Bticino | PL2 | 1 | ШТ | На складе | Не подлежит сертификации | 2022-12-31 | 312.93 | 375.52 | 375.52 |  | 0.01265 | 0.02709 | 86 | 45 | 7 | 8005543652855 |  |  | Электроустановочные изделия Living Now
KW01 | да | LN ЛП Выкл 1М БЕЛ | LIVING NOW. Лицевая панель для выключателей и переключателей 1 модуль.Цвет Белый. | Bticino | BTicino Living Now | 2250 | Living Now электроустановочные изделия Bticino | PL2 | 20 | ШТ | На складе | Не подлежит сертификации | 2022-12-31 | 233.33 | 280 | 280 |  | 0.18 | 0.89 | 130 | 105 | 65 | 8005543613283 |  |  | Электроустановочные изделия Living Now
KW01A | да | LN ЛП Выкл "свет" 1М БЕЛ | LIVING NOW. Лицевая панель с символом "лампа" для выключателей и переключателей 1 модуль.Цвет Белый. | Bticino | BTicino Living Now | 2250 | Living Now электроустановочные изделия Bticino | PL2 | 1 | ШТ | Под заказ Т1 | Не подлежит сертификации | 2022-12-31 | 351.36 | 421.63 | 421.63 |  | 0.0058 | 0.013244 | 86 | 22 | 7 | 8005543613306 |  |  | Электроустановочные изделия Living Now
KW01D | да | LN ЛП Выкл "звонок" 1М БЕЛ | LIVING NOW. Лицевая панель с символом "звонок" для выключателей и переключателей 1 модуль.Цвет Белый. | Bticino | BTicino Living Now | 2250 | Living Now электроустановочные изделия Bticino | PL2 | 1 | ШТ | Под заказ Т1 | Не подлежит сертификации | 2022-12-31 | 351.36 | 421.63 | 421.63 |  | 0.0058 | 0.013244 | 86 | 22 | 7 | 8005543613320 |  |  | Электроустановочные изделия Living Now
KW01F | да | LN ЛП Выкл "ключ" 1М БЕЛ | LIVING NOW. Лицевая панель с символом "ключ" для выключателей и переключателей 1 модуль.Цвет Белый. | Bticino | BTicino Living Now | 2250 | Living Now электроустановочные изделия Bticino | PL2 | 1 | ШТ | Под заказ Т1 | Не подлежит сертификации | 2022-12-31 | 351.36 | 421.63 | 421.63 |  | 0.0058 | 0.013244 | 86 | 22 | 7 | 8005543613344 |  |  | Электроустановочные изделия Living Now
KW01M2 | да | LN ЛП Выкл 2М БЕЛ | LIVING NOW. Лицевая панель для выключателей и переключателей 2 модуля.Цвет Белый. | Bticino | BTicino Living Now | 2250 | Living Now электроустановочные изделия Bticino | PL2 | 10 | ШТ | На складе | Не подлежит сертификации | 2022-12-31 | 370.57 | 444.68 | 444.68 |  | 0.17 | 0.68 | 125 | 90 | 60 | 8005543613375 |  |  | Электроустановочные изделия Living Now
KW01M2A | да | LN ЛП Выкл "свет" 2М БЕЛ | LIVING NOW. Лицевая панель с символом "лампа" для выключателей и переключателей 2 модуля.Цвет Белый. | Bticino | BTicino Living Now | 2250 | Living Now электроустановочные изделия Bticino | PL2 | 1 | ШТ | Под заказ Т1 | Не подлежит сертификации | 2022-12-31 | 466.65 | 559.98 | 559.98 |  | 0.01044 | 0.02709 | 86 | 45 | 7 | 8005543613382 |  |  | Электроустановочные изделия Living Now
KW01M2D | да | LN ЛП Выкл "звонок" 2М БЕЛ | LIVING NOW. Лицевая панель с символом "звонок" для выключателей и переключателей 2 модуля.Цвет Белый. | Bticino | BTicino Living Now | 2250 | Living Now электроустановочные изделия Bticino | PL2 | 1 | ШТ | Под заказ Т1 | Не подлежит сертификации | 2022-12-31 | 466.65 | 559.98 | 559.98 |  | 0.01044 | 0.02709 | 86 | 45 | 7 | 8005543613405 |  |  | Электроустановочные изделия Living Now
KW01M2F | да | LN ЛП Выкл "ключ" 2М БЕЛ | LIVING NOW. Лицевая панель с символом "ключ" для выключателей и переключателей 2 модуля.Цвет Белый. | Bticino | BTicino Living Now | 2250 | Living Now электроустановочные изделия Bticino | PL2 | 1 | ШТ | Под заказ Т1 | Не подлежит сертификации | 2022-12-31 | 466.65 | 559.98 | 559.98 |  | 0.01044 | 0.02709 | 86 | 45 | 7 | 8005543613429 |  |  | Электроустановочные изделия Living Now
KW01M2PN | да | LN ЛП Выкл "отопление" 2М БЕЛ | LIVING NOW. Лицевая панель с символом "нагреватель" для выключателей и переключателей 2 модуля.Цвет Белый. | Bticino | BTicino Living Now | 2250 | Living Now электроустановочные изделия Bticino | PL2 | 1 | ШТ | Под заказ Т1 | Не подлежит сертификации | 2022-12-31 | 492.55 | 591.06 | 591.06 |  | 0.01044 | 0.02709 | 86 | 45 | 7 | 8005543669082 |  |  | Электроустановочные изделия Living Now
KW01M2RN | да | LN ЛП Выкл "вентилятор" 2М БЕЛ | LIVING NOW. Лицевая панель с символом "вентилятор" для выключателей и переключателей 2 модуля.Цвет Белый. | Bticino | BTicino Living Now | 2250 | Living Now электроустановочные изделия Bticino | PL2 | 1 | ШТ | Под заказ Т1 | Не подлежит сертификации | 2022-12-31 | 492.55 | 591.06 | 591.06 |  | 0.01044 | 0.02709 | 86 | 45 | 7 | 8005543669099 |  |  | Электроустановочные изделия Living Now
KW01M2SN | да | LN ЛП Выкл "бойлер" 2М БЕЛ | LIVING NOW. Лицевая панель с символом "бойлер" для выключателей и переключателей 2 модуля.Цвет Белый. | Bticino | BTicino Living Now | 2250 | Living Now электроустановочные изделия Bticino | PL2 | 1 | ШТ | Под заказ Т1 | Не подлежит сертификации | 2022-12-31 | 492.55 | 591.06 | 591.06 |  | 0.01044 | 0.02709 | 86 | 45 | 7 | 8005543669105 |  |  | Электроустановочные изделия Living Now
KW01PN | да | LN ЛП Выкл "отопление" 1М БЕЛ | LIVING NOW. Лицевая панель с символом "нагреватель" для выключателей и переключателей 1 модуль.Цвет Белый. | Bticino | BTicino Living Now | 2250 | Living Now электроустановочные изделия Bticino | PL2 | 1 | ШТ | Под заказ Т1 | Не подлежит сертификации | 2022-12-31 | 384.82 | 461.78 | 461.78 |  | 0.0058 | 0.013244 | 86 | 22 | 7 | 8005543669112 |  |  | Электроустановочные изделия Living Now
KW01RN | да | LN ЛП Выкл "вентилятор" 1М БЕЛ | LIVING NOW. Лицевая панель с символом "вентилятор" для выключателей и переключателей 1 модуль.Цвет Белый. | Bticino | BTicino Living Now | 2250 | Living Now электроустановочные изделия Bticino | PL2 | 1 | ШТ | Под заказ Т1 | Не подлежит сертификации | 2022-12-31 | 384.82 | 461.78 | 461.78 |  | 0.0058 | 0.013244 | 86 | 22 | 7 | 8005543669129 |  |  | Электроустановочные изделия Living Now
KW01SN | да | LN ЛП Выкл "бойлер" 1М БЕЛ | LIVING NOW. Лицевая панель с символом "бойлер" для выключателей и переключателей 1 модуль.Цвет Белый. | Bticino | BTicino Living Now | 2250 | Living Now электроустановочные изделия Bticino | PL2 | 1 | ШТ | Под заказ Т1 | Не подлежит сертификации | 2022-12-31 | 384.82 | 461.78 | 461.78 |  | 0.0058 | 0.013244 | 86 | 22 | 7 | 8005543669136 |  |  | Электроустановочные изделия Living Now
KW02 | да | LN ЛП Роз. ит/нем 1М БЕЛ | LIVING NOW. Лицевая панель для розеток итальянского стандарта 1 модуль.Цвет Белый. | Bticino | BTicino Living Now | 2250 | Living Now электроустановочные изделия Bticino | PL2 | 1 | ШТ | Под заказ Т1 | Не подлежит сертификации | 2022-12-31 | 233.33 | 280 | 280 |  | 0.00482 | 0.013244 | 86 | 22 | 7 | 8005543613504 |  |  | Электроустановочные изделия Living Now
KW03 | да | LN ЛП Роз. ит/нем 2М БЕЛ | LIVING NOW. Лицевая панель для розеток 2К+З немецкого/итальянского стандарта 2 модуля.Цвет Белый. | Bticino | BTicino Living Now | 2250 | Living Now электроустановочные изделия Bticino | PL2 | 1 | ШТ | На складе | Не подлежит сертификации | 2022-12-31 | 351.36 | 421.63 | 421.63 |  | 0.00836 | 0.02709 | 86 | 45 | 7 | 8005543613535 |  |  | Электроустановочные изделия Living Now
KW03M3 | да | LN ЛП Роз. ит/н 10/16A 3М БЕЛ | LIVING NOW. Лицевая панель для розеток 2К+З немецкого/итальянского стандарта 3 модуля.Цвет Белый. | Bticino | BTicino Living Now | 2250 | Living Now электроустановочные изделия Bticino | PL2 | 1 | ШТ | Под заказ Т1 | Не подлежит сертификации | 2022-12-31 | 411.75 | 494.1 | 494.1 |  | 0.01275 | 0.040334 | 86 | 67 | 7 | 8005543652862 |  |  | Электроустановочные изделия Living Now
KW04 | да | LN ЛП Роз. нем 2М БЕЛ | LIVING NOW. Лицевая панель для розеток 2К+З немецкого стандарта 2 модуля.Цвет Белый. | Bticino | BTicino Living Now | 2250 | Living Now электроустановочные изделия Bticino | PL2 | 10 | ШТ | На складе | Не подлежит сертификации | 2022-12-31 | 312.93 | 375.52 | 375.52 |  | 0.12 | 0.68 | 125 | 90 | 60 | 8005543613597 |  |  | Электроустановочные изделия Living Now
KW04M3 | да | LN ЛП Роз. фр/нем 3М БЕЛ | LIVING NOW. Лицевая панель для розеток 2К+З немецкого стандарта 3 модуля.Цвет Белый. | Bticino | BTicino Living Now | 2250 | Living Now электроустановочные изделия Bticino | PL2 | 1 | ШТ | Под заказ Т1 | Не подлежит сертификации | 2022-12-31 | 480.37 | 576.44 | 576.44 |  | 0.0129 | 0.040334 | 86 | 67 | 7 | 8005543652879 |  |  | Электроустановочные изделия Living Now
KW04P | да | LN ЛП Роз. нем с кр. 2М БЕЛ | LIVING NOW. Лицевая панель с крышкой для розеток 2К+З немецкого стандарта 2 модуля.Цвет Белый. | Bticino | BTicino Living Now | 2250 | Living Now электроустановочные изделия Bticino | PL2 | 1 | ШТ | На складе | Не подлежит сертификации | 2022-12-31 | 549 | 658.8 | 658.8 |  | 0.028 | 0.11475 | 85 | 45 | 30 | 8005543653647 |  |  | Электроустановочные изделия Living Now
KW05 | да | LN ЛП упр.рольст. 1М БЕЛ | LIVING NOW. Лицевая панель для выключателей рольставень (горизонтальное размещение) 1 модуль.Цвет Белый. | Bticino | BTicino Living Now | 2250 | Living Now электроустановочные изделия Bticino | PL2 | 1 | ШТ | На складе | Не подлежит сертификации | 2022-12-31 | 233.33 | 280 | 280 |  | 0.0058 | 0.013244 | 86 | 22 | 7 | 8005543613603 |  |  | Электроустановочные изделия Living Now
KW05L | да | ЛП Кн 2х 1М без фикс БЕЛ | LIVING NOW.Лицевая панель для выключателя кнопочного двойного без фиксации.1 модуль.Цвет Белый. | Bticino | BTicino Living Now | 2250 | Living Now электроустановочные изделия Bticino | PL2 | 1 | ШТ | Под заказ Т1 | Не подлежит сертификации | 2022-12-31 | 233.33 | 280 | 280 | [6 empty] | 8005543647707 |  |  | Электроустановочные изделия Living Now
KW05M2 | да | LN ЛП упр.рольст. 2М БЕЛ | LIVING NOW. Лицевая панель для выключателей рольставень (горизонтальное размещение) 2 модуля.Цвет Белый. | Bticino | BTicino Living Now | 2250 | Living Now электроустановочные изделия Bticino | PL2 | 1 | ШТ | На складе | Не подлежит сертификации | 2022-12-31 | 351.36 | 421.63 | 421.63 |  | 0.01044 | 0.02709 | 86 | 45 | 7 | 8005543613627 |  |  | Электроустановочные изделия Living Now
KW05M2V | да | LN ЛП упр.рольст. 2М БЕЛ | LIVING NOW. Лицевая панель для выключателей рольставень (вертикальное размещение) 2 модуля.Цвет Белый. | Bticino | BTicino Living Now | 2250 | Living Now электроустановочные изделия Bticino | PL2 | 1 | ШТ | На складе | Не подлежит сертификации | 2022-12-31 | 351.36 | 421.63 | 421.63 |  | 0.01044 | 0.02709 | 86 | 45 | 7 | 8005543669143 |  | 12.09.22 - Изменение складского статуса на "На складе" | Электроустановочные изделия Living Now
KW05V | да | LN ЛП упр.рольст. 1М БЕЛ | LIVING NOW. Лицевая панель для выключателей рольставень (горизонтальное размещение) 1 модуль.Цвет Белый. | Bticino | BTicino Living Now | 2250 | Living Now электроустановочные изделия Bticino | PL2 | 1 | ШТ | На складе | Не подлежит сертификации | 2022-12-31 | 233.33 | 280 | 280 |  | 0.0058 | 0.013244 | 86 | 22 | 7 | 8005543669150 |  | 12.09.22 - Изменение складского статуса на "На складе" | Электроустановочные изделия Living Now
KW06 | да | LN ЛП Выкл 1-0-2 1М БЕЛ | LIVING NOW. Лицевая панель для выключателей рольставней K4027 (горизонтальное размещение) 1 модуль.Цвет Белый. | Bticino | BTicino Living Now | 2250 | Living Now электроустановочные изделия Bticino | PL2 | 1 | ШТ | Под заказ Т1 | Не подлежит сертификации | 2022-12-31 | 233.34 | 280.01 | 280.01 | [6 empty] | 8005543613641 |  |  | Электроустановочные изделия Living Now
KW06H | да | LN ЛП Выкл DND-MUR 1М БЕЛ | LIVING NOW. Лицевая панель для выключателя индикации "Уборка/Не беспокоить" 1 модуль.Цвет Белый. | Bticino | BTicino Living Now | 2250 | Living Now электроустановочные изделия Bticino | PL2 | 1 | ШТ | На складе | Не подлежит сертификации | 2022-12-31 | 351.36 | 421.63 | 421.63 |  | 0.0058 | 0.013244 | 86 | 22 | 7 | 8005543613689 |  |  | Электроустановочные изделия Living Now
KW06M2 | да | LN ЛП Выкл 1-0-2 2М БЕЛ | LIVING NOW. Лицевая панель для выключателей рольставней K4027 (горизонтальное размещение) 2 модуля.Цвет Белый. | Bticino | BTicino Living Now | 2250 | Living Now электроустановочные изделия Bticino | PL2 | 1 | ШТ | Под заказ Т1 | Не подлежит сертификации | 2022-12-31 | 351.36 | 421.63 | 421.63 | [6 empty] | 8005543655054 |  |  | Электроустановочные изделия Living Now
KW06M2V | да | LN ЛП Выкл 1-0-2 2М верт БЕЛ | LIVING NOW. Лицевая панель для выключателей рольставней K4027 (вертикальное размещение) 2 модуля.Цвет Белый. | Bticino | BTicino Living Now | 2250 | Living Now электроустановочные изделия Bticino | PL2 | 1 | ШТ | Под заказ Т1 | Не подлежит сертификации | 2022-12-31 | 351.36 | 421.63 | 421.63 | [6 empty] | 8005543669167 |  |  | Электроустановочные изделия Living Now
KW06V | да | LN ЛП Выкл 1-0-2 1М верт БЕЛ | LIVING NOW. Лицевая панель для выключателей рольставней K4027 (вертикальное размещение) 1 модуль.Цвет Белый. | Bticino | BTicino Living Now | 2250 | Living Now электроустановочные изделия Bticino | PL2 | 1 | ШТ | Под заказ Т1 | Не подлежит сертификации | 2022-12-31 | 233.34 | 280.01 | 280.01 | [6 empty] | 8005543669174 |  |  | Электроустановочные изделия Living Now
KW07 | да | LN ЛП RJ45/RJ11 1М БЕЛ | LIVING NOW. Лицевая панель для телефонных и компьютерных розеток 1 модуль.Цвет Белый. | Bticino | BTicino Living Now | 2802 | Розетки RJ 45 Bticino | PL8 | 1 | ШТ | На складе | Не подлежит сертификации | 2022-12-31 | 452.92 | 543.5 | 543.5 |  | 0.0048 | 0.013244 | 86 | 22 | 7 | 8005543613702 |  |  | Электроустановочные изделия Living Now
KW07K | да | LN Адапт.RJ45 Keystone 1М БЕЛ | LIVING NOW. Адаптер Keystone RJ45 1 модуль, цвет белый. | Bticino | BTicino Living Now | 2802 | Розетки RJ 45 Bticino | PL8 | 1 | ШТ | На складе | Не подлежит сертификации | 2022-12-31 | 411.75 | 494.1 | 494.1 |  | 0.00325 | 0.02574 | 45 | 22 | 26 | 8005543678053 |  |  | Электроустановочные изделия Living Now
KW07M2 | да | LN ЛП RJ45/RJ11 2М БЕЛ | LIVING NOW. Лицевая панель для телефонных и компьютерных розеток 2 модуля.Цвет Белый. | Bticino | BTicino Living Now | 2802 | Розетки RJ 45 Bticino | PL8 | 1 | ШТ | На складе | Не подлежит сертификации | 2022-12-31 | 411.75 | 494.1 | 494.1 |  | 0.01046 | 0.02709 | 86 | 45 | 7 | 8005543652886 |  |  | Электроустановочные изделия Living Now
KW08 | да | LN ЛП 1 отв 1М БЕЛ | LIVING NOW. Лицевая панель для TV розеток и кабельных выводов с 1 отверстием 1 модуль.Цвет Белый. | Bticino | BTicino Living Now | 2250 | Living Now электроустановочные изделия Bticino | PL2 | 1 | ШТ | На складе | Не подлежит сертификации | 2022-12-31 | 466.65 | 559.98 | 559.98 |  | 0.00513 | 0.013244 | 86 | 22 | 7 | 8005543613726 |  |  | Электроустановочные изделия Living Now
KW08M2 | да | LN ЛП 1 отв 2М БЕЛ | LIVING NOW. Лицевая панель для TV розеток и кабельных выводов с 1 отверстием 2 модуля.Цвет Белый. | Bticino | BTicino Living Now | 2250 | Living Now электроустановочные изделия Bticino | PL2 | 1 | ШТ | На складе | Не подлежит сертификации | 2022-12-31 | 551.75 | 662.1 | 662.1 |  | 0.01101 | 0.03096 | 86 | 45 | 8 | 8005543644140 |  |  | Электроустановочные изделия Living Now
KW09 | да | LN ЛП 2 отв 1М БЕЛ | LIVING NOW. Лицевая панель для TV розеток с 2 отверстиями 1 модуль.Цвет Белый. | Bticino | BTicino Living Now | 2250 | Living Now электроустановочные изделия Bticino | PL2 | 1 | ШТ | На складе | Не подлежит сертификации | 2022-12-31 | 466.65 | 559.98 | 559.98 |  | 0.00496 | 0.013244 | 86 | 22 | 7 | 8005543613764 |  |  | Электроустановочные изделия Living Now
KW10C | да | LN ЛП USB ЗУ 1М БЕЛ | LIVING NOW. Лицевая панель для зарядных устройств USB 1 модуль.Цвет Белый. | Bticino | BTicino Living Now | 2250 | Living Now электроустановочные изделия Bticino | PL2 | 1 | ШТ | На складе | Не подлежит сертификации | 2022-12-31 | 466.65 | 559.98 | 559.98 |  | 0.0057 | 0.013244 | 86 | 22 | 7 | 8005543614006 |  |  | Электроустановочные изделия Living Now
KW10P | да | LN ЛП USB 1М БЕЛ | LIVING NOW. Лицевая панель для разьемов передачи данных USB 1 модуль.Цвет Белый. | Bticino | BTicino Living Now | 2250 | Living Now электроустановочные изделия Bticino | PL2 | 1 | ШТ | Под заказ Т1 | Не подлежит сертификации | 2022-12-31 | 452.92 | 543.5 | 543.5 |  | 0.0057 | 0.013244 | 86 | 22 | 7 | 8005543614020 |  |  | Электроустановочные изделия Living Now
KW11H | да | LN ЛП DND-MUR 1М БЕЛ | LIVING NOW. Лицевая панель для модуля индикации "Уборка/Не беспокоить" 1 модуль.Цвет Белый. | Bticino | BTicino Living Now | 2250 | Living Now электроустановочные изделия Bticino | PL2 | 1 | ШТ | На складе | Не подлежит сертификации | 2022-12-31 | 351.36 | 421.63 | 421.63 |  | 0.00647 | 0.013244 | 86 | 22 | 7 | 8005543614044 |  |  | Электроустановочные изделия Living Now
KW12C | да | LN ЛП USB ЗУ 2М БЕЛ | LIVING NOW. Лицевая панель для зарядных устройств USB 2 модуля.Цвет Белый. | Bticino | BTicino Living Now | 2250 | Living Now электроустановочные изделия Bticino | PL2 | 1 | ШТ | На складе | Не подлежит сертификации | 2022-12-31 | 466.65 | 559.98 | 559.98 |  | 0.01051 | 0.02709 | 86 | 45 | 7 | 8005543614068 |  |  | Электроустановочные изделия Living Now
KW13M2 | да | LN ЛП FO 2М БЕЛ | LIVING NOW. Лицевая панель для оптоволоконной розетки 2 модуля.Цвет Белый. | Bticino | BTicino Living Now | 2804 | Волоконно-оптические розетки Bticino | PL8 | 1 | ШТ | Под заказ Т1 | Не подлежит сертификации | 2022-12-31 | 452.92 | 543.5 | 543.5 |  | 0.01151 | 0.02709 | 86 | 45 | 7 | 8005543652893 |  |  | Электроустановочные изделия Living Now
KW14 | да | LN ЛП HDMI 1М БЕЛ | LIVING NOW. Лицевая панель для розетки HDMI 1 модуль.Цвет Белый. | Bticino | BTicino Living Now | 2250 | Living Now электроустановочные изделия Bticino | PL2 | 1 | ШТ | На складе | Не подлежит сертификации | 2022-12-31 | 452.92 | 543.5 | 543.5 |  | 0.0057 | 0.013244 | 86 | 22 | 7 | 8005543614082 |  |  | Электроустановочные изделия Living Now
KW15 | да | LN ЛП Звонок 1М БЕЛ | LIVING NOW. Лицевая панель для звонка 1 модуль.Цвет Белый. | Bticino | BTicino Living Now | 2250 | Living Now электроустановочные изделия Bticino | PL2 | 1 | ШТ | Под заказ Т1 | Не подлежит сертификации | 2022-12-31 | 466.65 | 559.98 | 559.98 |  | 0.0056 | 0.013244 | 86 | 22 | 7 | 8005543614105 |  |  | Электроустановочные изделия Living Now
KW15M2 | да | LN ЛП Звонок 2М БЕЛ | LIVING NOW. Лицевая панель для звонка 2 модуля.Цвет Белый. | Bticino | BTicino Living Now | 2250 | Living Now электроустановочные изделия Bticino | PL2 | 1 | ШТ | Под заказ Т1 | Не подлежит сертификации | 2022-12-31 | 466.65 | 559.98 | 559.98 |  | 0.0102 | 0.026488 | 86 | 44 | 7 | 8005543614129 |  |  | Электроустановочные изделия Living Now
KW16 | да | LN ЛП Датчика движения 1М БЕЛ | LIVING NOW. Лицевая панель для датчика движения 1 модуль.Цвет Белый. | Bticino | BTicino Living Now | 2250 | Living Now электроустановочные изделия Bticino | PL2 | 1 | ШТ | На складе | Не подлежит сертификации | 2022-12-31 | 466.65 | 559.98 | 559.98 |  | 0.00479 | 0.022704 | 86 | 22 | 12 | 8005543614143 |  |  | Электроустановочные изделия Living Now
KW17 | да | LN ЛП Датчика движения 2М БЕЛ | LIVING NOW. Лицевая панель для датчика движения 2 модуля.Цвет Белый. | Bticino | BTicino Living Now | 2250 | Living Now электроустановочные изделия Bticino | PL2 | 1 | ШТ | На складе | Не подлежит сертификации | 2022-12-31 | 532.54 | 639.05 | 639.05 |  | 0.01016 | 0.05418 | 86 | 45 | 14 | 8005543615300 |  |  | Электроустановочные изделия Living Now
KW17SL | да | LN ЛП Датчика движения 2М БЕЛ | LIVING NOW. Лицевая панель для датчика движения 2 модуля.Цвет Белый. | Bticino | BTicino Living Now | 2250 | Living Now электроустановочные изделия Bticino | PL2 | 1 | ШТ | На складе | Не подлежит сертификации | 2022-12-31 | 532.54 | 639.05 | 639.05 |  | 0.01016 | 0.05418 | 86 | 45 | 14 | 8005543614167 |  |  | Электроустановочные изделия Living Now
KW19 | да | LN ЛП Диммер 2М БЕЛ | LIVING NOW. Лицевая панель для кнопочного светорегулятора 2 модуля.Цвет Белый. | Bticino | BTicino Living Now | 2250 | Living Now электроустановочные изделия Bticino | PL2 | 1 | ШТ | На складе | Не подлежит сертификации | 2022-12-31 | 466.65 | 559.98 | 559.98 |  | 0.015 | 0.026488 | 86 | 44 | 7 | 8005543620052 |  |  | Электроустановочные изделия Living Now
KW22 | да | LN ЛП Выкл карт 3М БЕЛ | LIVING NOW. Лицевая панель для карточного выключателя 3 модуля.Цвет Белый. | Bticino | BTicino Living Now | 2250 | Living Now электроустановочные изделия Bticino | PL2 | 1 | ШТ | Под заказ Т1 | Не подлежит сертификации | 2022-12-31 | 1847.38 | 2216.86 | 2216.86 |  | 0.0173 | 0.121 | 86 | 67 | 21 | 8005543614471 |  |  | Электроустановочные изделия Living Now
KW22M2 | да | LN ЛП Выкл карт 2М БЕЛ | LIVING NOW. Лицевая панель для карточного выключателя 2 модуля.Цвет Белый. | Bticino | BTicino Living Now | 2250 | Living Now электроустановочные изделия Bticino | PL2 | 1 | ШТ | На складе | Не подлежит сертификации | 2022-12-31 | 1646.99 | 1976.39 | 1976.39 |  | 0.01711 | 0.10948 | 86 | 67 | 19 | 8005543652916 |  |  | Электроустановочные изделия Living Now
KW25M2 | да | LN ЛП 2 отв 2М БЕЛ | LIVING NOW. Лицевая панель для TV розеток с 2 отверстиями 2 модуля.Цвет Белый. | Bticino | BTicino Living Now | 2250 | Living Now электроустановочные изделия Bticino | PL2 | 1 | ШТ | На складе | Не подлежит сертификации | 2022-12-31 | 312.93 | 375.52 | 375.52 |  | 0.01084 | 0.03096 | 86 | 45 | 8 | 8005543644089 |  |  | Электроустановочные изделия Living Now
KW26M2 | да | LN ЛП TV-R-SAT 2М БЕЛ | LIVING NOW. Лицевая панель для розеток TV-R-SAT 2 модуля.Цвет Белый. | Bticino | BTicino Living Now | 2250 | Living Now электроустановочные изделия Bticino | PL2 | 1 | ШТ | Под заказ Т1 | Не подлежит сертификации | 2022-12-31 | 312.93 | 375.52 | 375.52 |  | 0.01066 | 0.03096 | 86 | 45 | 8 | 8005543644423 |  |  | Электроустановочные изделия Living Now
KW4033 | да | LN Перекл со шнуром 1М БЕЛ | LIVING NOW. Переключатель со шнурком 1 модуль.Цвет Белый. | Bticino | BTicino Living Now | 2250 | Living Now электроустановочные изделия Bticino | PL2 | 1 | ШТ | Под заказ Т1 | Сертифицировано | 2026-08-17 | 1625.16 | 1950.19 | 1950.19 |  | 0.06 | 0.036225 | 45 | 23 | 35 | 8005543614495 |  |  | Электроустановочные изделия Living Now
KW4140A16F | да | LN Роз.плск 2К+З 10/16А 2М БЕЛ | LIVING NOW. Розетка немецкого/итальянского стандарта с плоской лицевой панелью 10/16А 2 модуля.Цвет Белый. | Bticino | BTicino Living Now | 2250 | Living Now электроустановочные изделия Bticino | PL2 | 1 | ШТ | На складе | Сертифицировано | 2026-03-25 | 2297.72 | 2757.26 | 2757.26 |  | 0.0352 | 0.08505 | 45 | 45 | 42 | 8005543615218 |  |  | Электроустановочные изделия Living Now
KW4141 | да | LN Роз. 2К+З 16А винт. 2М БЕЛ | LIVING NOW. Розетка немецкого стандарта 2К+З 16А винтовые клеммы 2 модуля.Цвет Белый. | Bticino | BTicino Living Now | 2250 | Living Now электроустановочные изделия Bticino | PL2 | 10 | ШТ | На складе | Сертифицировано | 2026-03-25 | 669.08 | 802.9 | 802.9 |  | 0.42 | 1.82 | 280 | 118 | 55 | 8005543648711 |  |  | Электроустановочные изделия Living Now
KW4141A | да | LN Роз. 2К+З авт 16А 2М БЕЛ | LIVING NOW. Розетка немецкого стандарта 2К+З 16А автоматические клеммы 2 модуля.Цвет Белый. | Bticino | BTicino Living Now | 2250 | Living Now электроустановочные изделия Bticino | PL2 | 10 | ШТ | На складе | Сертифицировано | 2026-03-25 | 669.08 | 802.9 | 802.9 |  | 0.52 | 1.63 | 275 | 108 | 55 | 8005543653715 |  |  | Электроустановочные изделия Living Now
KW4141USB | да | LN Роз. 2К+З/USB 2М БЕЛ | LIVING NOW. Розетка комбинированная немецкого стандарта 2R+З со встроенным зарядным устройством USB C ~250В 16А/=5В 1.5А 2 модуля.Цвет Белый. | Bticino | BTicino Living Now | 2250 | Living Now электроустановочные изделия Bticino | PL2 | 1 | ШТ | На складе | Сертифицировано | 2026-04-21 | 4289.05 | 5146.86 | 5146.86 |  | 0.06 | 0.11851 | 53 | 52 | 43 | 8005543653791 |  |  | Электроустановочные изделия Living Now
KW4177 | да | LN Роз. бритв 3М БЕЛ | LIVING NOW. Розетка для электробритв 230В-127/230В 20ВА 3 модуля.Цвет Белый. | Bticino | BTicino Living Now | 2250 | Living Now электроустановочные изделия Bticino | PL2 | 1 | ШТ | На складе | Сертифицировано | 2026-04-13 | 13724.95 | 16469.94 | 16469.94 |  | 0.46149 | 0.161 | 70 | 46 | 50 | 8005543610916 |  |  | Электроустановочные изделия Living Now
KW4180 | да | LN Роз. 2К+З 10/16А 1М БЕЛ | LIVING NOW. Розетка итальянского стандарта для вилок 2К и 2К+З 10/16А 1 модуль.Цвет Белый. | Bticino | BTicino Living Now | 2250 | Living Now электроустановочные изделия Bticino | PL2 | 1 | ШТ | Под заказ Т1 | Сертифицировано | 2026-03-25 | 1060.25 | 1272.3 | 1272.3 |  | 0.027 | 0.040204 | 46 | 23 | 38 | 8005543614266 |  |  | Электроустановочные изделия Living Now
KW4258RJ11 | да | LN Роз. RJ11 1М БЕЛ | LIVING NOW. Розетка телефонная RJ11 1 модуль.Цвет Белый. | Bticino | BTicino Living Now | 2250 | Living Now электроустановочные изделия Bticino | PL2 | 1 | ШТ | На складе | Сертифицировано | 2026-08-18 | 2136.69 | 2564.03 | 2564.03 |  | 0.035 | 0.02475 | 45 | 22 | 25 | 8005543621585 |  |  | Электроустановочные изделия Living Now
KW4269R | да | LN Роз. 2xRCA 1М БЕЛ | LIVING NOW. Розетка с двумя разъемами RCA 1 модуль.Цвет Белый. | Bticino | BTicino Living Now | 2250 | Living Now электроустановочные изделия Bticino | PL2 | 1 | ШТ | Под заказ Т1 | Сертифицировано | 2026-08-22 | 1798.52 | 2158.22 | 2158.22 |  | 0.03 | 0.03024 | 45 | 21 | 32 | 8005543621745 |  |  | Электроустановочные изделия Living Now
KW4279C5E | да | LN Роз. RJ45 cat5e UTP 1М БЕЛ | LIVING NOW. Розетка компьютерная RJ45 cat5e UTP 1 модуль.Цвет Белый. | Bticino | BTicino Living Now | 2802 | Розетки RJ 45 Bticino | PL8 | 1 | ШТ | На складе | Сертифицировано | 2026-08-18 | 903.11 | 1083.73 | 1083.73 |  | 0.04 | 0.0297 | 45 | 22 | 30 | 8005543621646 |  |  | Электроустановочные изделия Living Now
KW4279C6 | нет | LN Роз. RJ45 cat6 UTP 1М БЕЛ | LIVING NOW. Розетка компьютерная RJ45 cat6 UTP 1 модуль.Цвет Белый. | Bticino | BTicino Living Now | 2802 | Розетки RJ 45 Bticino | PL8 | 1 | ШТ | На складе | Сертифицировано | 2026-08-18 | 1414.21 | 1697.05 | 1697.05 |  | 0.04 | 0.0297 | 45 | 22 | 30 | 8005543621707 |  |  | Электроустановочные изделия Living Now
KW4279C6A | нет | LN Роз. RJ45 cat6a UTP 1М БЕЛ | LIVING NOW. Розетка компьютерная RJ45 cat6a UTP 1 модуль.Цвет Белый. | Bticino | BTicino Living Now | 2802 | Розетки RJ 45 Bticino | PL8 | 1 | ШТ | Под заказ Т1 | Сертифицировано | 2026-08-18 | 2820.75 | 3384.9 | 3384.9 |  | 0.04 | 0.0297 | 45 | 22 | 30 | 8005543621790 |  |  | Электроустановочные изделия Living Now
KW4279C6AS | нет | LN Роз. RJ45 cat6A STP 1М БЕЛ | LIVING NOW. Розетка компьютерная RJ45 cat6a STP 1 модуль.Цвет Белый. | Bticino | BTicino Living Now | 2802 | Розетки RJ 45 Bticino | PL8 | 1 | ШТ | Под заказ Т1 | Сертифицировано | 2026-08-18 | 3427.94 | 4113.53 | 4113.53 |  | 0.04 | 0.0297 | 45 | 22 | 30 | 8005543621851 |  |  | Электроустановочные изделия Living Now
KW4279C6S | нет | LN Роз. RJ45 cat6 STP 1М БЕЛ | LIVING NOW. Розетка компьютерная RJ45 cat6 STP 1 модуль.Цвет Белый. | Bticino | BTicino Living Now | 2802 | Розетки RJ 45 Bticino | PL8 | 1 | ШТ | Под заказ Т1 | Сертифицировано | 2026-08-18 | 1971.45 | 2365.74 | 2365.74 |  | 0.04 | 0.0297 | 45 | 22 | 30 | 8005543621974 |  |  | Электроустановочные изделия Living Now
KW4286CW2 | да | LN ЗУ Беспроводное 2М БЕЛ | LIVING NOW. Беспроводное зарядное устройство стандарта Qi 1000мА 2 модуля.Цвет Белый. | Bticino | BTicino Living Now | 2250 | Living Now электроустановочные изделия Bticino | PL2 | 1 | ШТ | На складе | Сертифицировано | 2026-04-21 | 12009.33 | 14411.2 | 14411.2 | Будет удален | 0.06874 | 0.5005 | 130 | 70 | 55 | 8005543610572 |  |  | Электроустановочные изделия Living Now
KW4294 | да | LN Роз. аудио стерео 1М БЕЛ | LIVING NOW. Розетка для аудиоколонок стерео 1 модуль.Цвет Белый. | Bticino | BTicino Living Now | 2250 | Living Now электроустановочные изделия Bticino | PL2 | 1 | ШТ | На складе | Сертифицировано | 2026-08-23 | 1464.18 | 1757.02 | 1757.02 |  | 0.03 | 0.036225 | 45 | 23 | 35 | 8005543622032 |  |  | Электроустановочные изделия Living Now
KW4362 | да | LN Светильник д чтения 1М БЕЛ | LIVING NOW. Светильник для чтения светодиодный 230В 3Вт 110 люмен (ресурс 40.000 часов) с возможностью регулирования 1 модуль.Цвет Белый. | Bticino | BTicino Living Now | 2250 | Living Now электроустановочные изделия Bticino | PL2 | 1 | ШТ | Под заказ Т1 | Сертифицировано | 2026-04-25 | 13724.95 | 16469.94 | 16469.94 |  | 0.095 | 0.304 | 190 | 80 | 20 | 8005543653579 |  |  | Электроустановочные изделия Living Now
KW4441 | да | LN Термостат воздух 2М БЕЛ | LIVING NOW. Термостат цифровой с дисплеем для воздуха 230В 5(2)А 2 модуля.Цвет Белый. | Bticino | BTicino Living Now | 2250 | Living Now электроустановочные изделия Bticino | PL2 | 1 | ШТ | Под заказ Т1 | Сертифицировано | 2025-11-29 | 13724.95 | 16469.94 | 16469.94 |  | 0.073 | 0.351 | 90 | 65 | 60 | 8005543618813 |  |  | Электроустановочные изделия Living Now
KW59 | да | LN ЛП Роз. унив 2M БЕЛ | LIVING NOW. Лицевая панель для розеток "мультистандарт" 2 модуля.Цвет Белый. | Bticino | BTicino Living Now | 2250 | Living Now электроустановочные изделия Bticino | PL2 | 1 | ШТ | На складе | Не подлежит сертификации | 2022-12-31 | 312.93 | 375.52 | 375.52 |  | 0.0119 | 0.02709 | 86 | 45 | 7 | 8005543652954 |  |  | Электроустановочные изделия Living Now
KW63 | да | LN ЛП Роз. 2К+З/USB 2М БЕЛ | LIVING NOW. Лицевая панель для комбинированных розеток 2К+З/USB 2 модуля.Цвет Белый. | Bticino | BTicino Living Now | 2250 | Living Now электроустановочные изделия Bticino | PL2 | 1 | ШТ | На складе | Не подлежит сертификации | 2022-12-31 | 312.93 | 375.52 | 375.52 |  | 0.0097 | 0.0387 | 86 | 45 | 10 | 8005543652978 |  |  | Электроустановочные изделия Living Now
KW71 | да | LN ЛП Свет лестницы 2М БЕЛ | LIVING NOW. Лицевая панель для светильника подсветки 2 модуля.Цвет Белый. | Bticino | BTicino Living Now | 2250 | Living Now электроустановочные изделия Bticino | PL2 | 1 | ШТ | Под заказ Т1 | Не подлежит сертификации | 2022-12-31 | 823.49 | 988.19 | 988.19 |  | 0.00965 | 0.02709 | 86 | 45 | 7 | 8005543656488 |  |  | Электроустановочные изделия Living Now
L4001/0 | да | Выключатель 1П 16А 250В без клавиши | Выключатель 1П 16А 250В без клавиши | Bticino | ЭУИ Luxe | 2240 | Living & Light электроустановочные изделия Bticino | PL2 | 60 | ШТ | На складе | Сертифицировано | 2023-06-26 | 1157.33 | 1388.8 | 1388.8 |  | 1.483 | 7.6076 | 266 | 200 | 143 | 8012199015781 |  |  | Электроустановочные изделия
L4001A | да | LivingLight Выключатель с автоматическими клемами, размер 1 модуль, цвет антрацит | LivingLight Выключатель с автоматическими клемами, размер 1 модуль, цвет антрацит | Bticino | ЭУИ Luxe | 2240 | Living & Light электроустановочные изделия Bticino | PL2 | 1 | ШТ | На складе | Сертифицировано | 2023-06-26 | 2488.21 | 2985.85 | 2985.85 |  | 0.262 | 0.98235 | 185 | 118 | 45 | 8005543420454 |  |  | Электроустановочные изделия
L4001M2A | да | LivingLight Выключатель с автоматическими клемами, размер 2 модуля, цвет антрацит | LivingLight Выключатель с автоматическими клемами, размер 2 модуля, цвет антрацит | Bticino | ЭУИ Luxe | 2240 | Living & Light электроустановочные изделия Bticino | PL2 | 1 | ШТ | На складе | Сертифицировано | 2023-06-26 | 2985.85 | 3583.02 | 3583.02 |  | 0.285 | 1.6335 | 275 | 108 | 55 | 8005543420430 |  |  | Электроустановочные изделия
L4001M2N | да | LivingLight Выключатель с винтовыми клемами, размер 2 модуля, цвет антрацит | LivingLight Выключатель с винтовыми клемами, размер 2 модуля, цвет антрацит | Bticino | ЭУИ Luxe | 2240 | Living & Light электроустановочные изделия Bticino | PL2 | 1 | ШТ | На складе | Сертифицировано | 2023-06-26 | 2063.04 | 2475.65 | 2475.65 |  | 0.301 | 1.6335 | 275 | 108 | 55 | 8005543415214 |  |  | Электроустановочные изделия
L4001N | да | LivingLight Выключатель с винтовыми клемами, размер 1 модуль, цвет антрацит | LivingLight Выключатель с винтовыми клемами, размер 1 модуль, цвет антрацит | Bticino | ЭУИ Luxe | 2240 | Living & Light электроустановочные изделия Bticino | PL2 | 1 | ШТ | На складе | Сертифицировано | 2023-06-26 | 1512.9 | 1815.48 | 1815.48 |  | 0.256 | 0.98235 | 185 | 118 | 45 | 8005543415184 |  |  | Электроустановочные изделия
L4002N | да | LivingLight Выключатель 2-х полюсный, 16AX, цвет антрацит | Livinglight Выключатель 2-х полюсный, 16AX, цвет антрацит | Bticino | ЭУИ Luxe | 2240 | Living & Light электроустановочные изделия Bticino | PL2 | 10 | ШТ | Под заказ Т2 | Сертифицировано | 2023-06-26 | 3023.98 | 3628.78 | 3628.78 |  | 0.282 | 1.2006 | 185 | 118 | 55 | 8005543419281 |  |  | Электроустановочные изделия
L4003/0 | да | Переключатель на два направления (девиатор) 1П 16А - 250В без клавиши | Переключатель на два направления (девиатор) 1П 16А - 250В без клавиши | Bticino | ЭУИ Luxe | 2240 | Living & Light электроустановочные изделия Bticino | PL2 | 60 | ШТ | На складе | Сертифицировано | 2023-06-26 | 1467.98 | 1761.58 | 1761.58 |  | 1.592 | 7.6076 | 266 | 200 | 143 | 8012199015866 |  |  | Электроустановочные изделия
L4003A | да | LivingLight Переключатель с автоматическими клемами, размер 1 модуль, цвет антрацит | Livinglight Переключатель с автоматическими клемами, размер 1 модуль, цвет антрацит | Bticino | ЭУИ Luxe | 2240 | Living & Light электроустановочные изделия Bticino | PL2 | 1 | ШТ | На складе | Сертифицировано | 2023-06-26 | 2776.57 | 3331.88 | 3331.88 |  | 0.262 | 0.98235 | 185 | 118 | 45 | 8005543420416 |  |  | Электроустановочные изделия
L4003ES | нет | LL Выкл эн-сберегающий 2м ант | LIVINGLIGHT. Переключатель энергосберегающий со встроенным датчиком движения 150 Вт. Цвет Антрацит | Bticino | ЭУИ Luxe | 2240 | Living & Light электроустановочные изделия Bticino | PL2 | 1 | ШТ | Под заказ Т2 | Сертифицировано | 2026-07-18 | 9626.25 | 11551.5 | 11551.5 |  | 0.063 | 0.18792 | 58 | 54 | 60 | 8005543537428 |  |  | Электроустановочные изделия
L4003M2A | да | LivingLight Переключатель с автоматическими клемами, размер 2 модуля, цвет антрацит | Livinglight Переключатель с автоматическими клемами, размер 2 модуля, цвет антрацит | Bticino | ЭУИ Luxe | 2240 | Living & Light электроустановочные изделия Bticino | PL2 | 1 | ШТ | На складе | Сертифицировано | 2023-06-26 | 3016.97 | 3620.36 | 3620.36 |  | 0.285 | 1.6335 | 275 | 108 | 55 | 8005543420393 |  |  | Электроустановочные изделия
L4003M2N | да | LivingLight Переключатель с винтовыми клемами, размер 2 модуля, цвет антрацит | LivingLight Переключатель с винтовыми клемами, размер 2 модуля, цвет антрацит | Bticino | ЭУИ Luxe | 2240 | Living & Light электроустановочные изделия Bticino | PL2 | 1 | ШТ | На складе | Сертифицировано | 2023-06-26 | 2379.07 | 2854.88 | 2854.88 |  | 0.301 | 1.6335 | 275 | 108 | 55 | 8005543415153 |  |  | Электроустановочные изделия
L4003N | да | LivingLight Переключатель с винтовыми клемами, размер 1 модуль, цвет антрацит | LivingLight Переключатель с винтовыми клемами, размер 1 модуль, цвет антрацит | Bticino | ЭУИ Luxe | 2240 | Living & Light электроустановочные изделия Bticino | PL2 | 1 | ШТ | На складе | Сертифицировано | 2023-06-26 | 1830.14 | 2196.17 | 2196.17 |  | 0.278 | 0.98235 | 185 | 118 | 45 | 8005543415122 |  |  | Электроустановочные изделия
L4004M2N | да | LivingLight Переключатель промежуточный с механическими клемами, размер 2 модуля, цвет антрацит | LivingLight Переключатель промежуточный с механическими клемами, размер 2 модуля, цвет антрацит | Bticino | ЭУИ Luxe | 2240 | Living & Light электроустановочные изделия Bticino | PL2 | 1 | ШТ | На складе | Сертифицировано | 2023-06-26 | 3973.69 | 4768.43 | 4768.43 |  | 0.41 | 1.6335 | 275 | 108 | 55 | 8005543419311 |  |  | Электроустановочные изделия
L4004N | да | LivingLight Переключатель промежуточный с механическими клемами, размер 1 модуль, цвет антрацит | LivingLight Переключатель промежуточный с механическими клемами, размер 1 модуль, цвет антрацит | Bticino | ЭУИ Luxe | 2240 | Living & Light электроустановочные изделия Bticino | PL2 | 1 | ШТ | На складе | Сертифицировано | 2023-06-26 | 3355.57 | 4026.68 | 4026.68 |  | 0.287 | 1.2006 | 185 | 118 | 55 | 8005543419335 |  |  | Электроустановочные изделия
L4005/0 | да | Кнопка 1П 10А - 250В без клавиши | Кнопка 1П 10А - 250В без клавиши | Bticino | ЭУИ Luxe | 2240 | Living & Light электроустановочные изделия Bticino | PL2 | 10 | ШТ | На складе | Сертифицировано | 2023-06-26 | 1244.16 | 1492.99 | 1492.99 |  | 0.198 | 0.98235 | 185 | 118 | 45 | 8012199015941 |  |  | Электроустановочные изделия
L4005A | да | LivingLight Кнопка с автоматическими клемами, размер 1 модуль, цвет антрацит | Livinglight Кнопка с автоматическими клемами, размер 1 модуль, цвет антрацит | Bticino | ЭУИ Luxe | 2240 | Living & Light электроустановочные изделия Bticino | PL2 | 1 | ШТ | Под заказ Т2 | Сертифицировано | 2023-06-26 | 2608.43 | 3130.12 | 3130.12 |  | 0.262 | 0.98235 | 185 | 118 | 45 | 8005543420379 |  |  | Электроустановочные изделия
L4005M2A | да | LivingLight Кнопка с автоматическими клемами, размер 2 модуля, цвет антрацит | Livinglight Кнопка с автоматическими клемами, размер 2 модуля, цвет антрацит | Bticino | ЭУИ Luxe | 2240 | Living & Light электроустановочные изделия Bticino | PL2 | 1 | ШТ | На складе | Сертифицировано | 2023-06-26 | 2946.65 | 3535.98 | 3535.98 |  | 0.285 | 1.6335 | 275 | 108 | 55 | 8005543420355 |  |  | Электроустановочные изделия
L4005M2N | да | LivingLight Кнопка с винтовыми клемами, размер 2 модуля, цвет антрацит | Livinglight Кнопка с винтовыми клемами, размер 2 модуля, цвет антрацит | Bticino | ЭУИ Luxe | 2240 | Living & Light электроустановочные изделия Bticino | PL2 | 1 | ШТ | На складе | Сертифицировано | 2023-06-26 | 2271.41 | 2725.69 | 2725.69 |  | 0.301 | 1.6335 | 275 | 108 | 55 | 8005543415092 |  |  | Электроустановочные изделия
L4005N | да | LivingLight Кнопка с винтовыми клемами, размер 1 модуль, цвет антрацит | Livinglight Кнопка с винтовыми клемами, размер 1 модуль, цвет антрацит | Bticino | ЭУИ Luxe | 2240 | Living & Light электроустановочные изделия Bticino | PL2 | 1 | ШТ | На складе | Сертифицировано | 2023-06-26 | 1536.98 | 1844.38 | 1844.38 |  | 0.256 | 0.98235 | 185 | 118 | 45 | 8005543415061 |  |  | Электроустановочные изделия
L4011 | нет | Выключатель 2х полюсный, 32А - 127/250 В | Выключатель 2х полюсный, 32А - 127/250 В | Bticino | ЭУИ Luxe | 2240 | Living & Light электроустановочные изделия Bticino | PL2 | 10 | ШТ | Под заказ Т2 | Сертифицировано | 2023-06-26 | 7017.86 | 8421.43 | 8421.43 |  | 0.432 | 1.2006 | 185 | 118 | 55 | 8012199507156 |  |  | Электроустановочные изделия
L4012 | нет | Выключатель 2х полюсный с ключом, 16А | Выключатель 2х полюсный с ключом, 16А | Bticino | ЭУИ Luxe | 2240 | Living & Light электроустановочные изделия Bticino | PL2 | 1 | ШТ | Под заказ Т2 | Сертифицировано | - | 14447.43 | 17336.92 | 17336.92 |  | 0.051 | 0.09396 | 58 | 27 | 60 | 8012199029719 |  |  | Электроустановочные изделия
L4012C | нет | LivingLight Выключатель 2P с ключом, цвет антрацит | Livinglight Выключатель 2P с ключом, цвет антрацит | Bticino | ЭУИ Luxe | 2240 | Living & Light электроустановочные изделия Bticino | PL2 | 1 | ШТ | Под заказ Т2 | Сертифицировано | 2023-06-26 | 16504.33 | 19805.2 | 19805.2 |  | 0.051 | 0.09396 | 58 | 27 | 60 | 8012199929774 |  |  | Электроустановочные изделия
L4016 | да | 4-x позиционный переключатель для управления кондиционерами, вентиляторами и т.д. 2 модуля | 4-x позиционный переключатель для управления кондиционерами, вентиляторами и т.д. 2 модуля | Bticino | ЭУИ Luxe | 2240 | Living & Light электроустановочные изделия Bticino | PL2 | 1 | ШТ | Под заказ Т2 | Сертифицировано | 2023-02-12 | 23610.26 | 28332.31 | 28332.31 |  | 0.054 | 0.18792 | 58 | 54 | 60 | 8012199708553 |  |  | Электроустановочные изделия
L4022 | нет | 2х полюсный переключатель 1П с ключом, 16А | 2-х полюсный переключатель 1П с ключом, 16А | Bticino | ЭУИ Luxe | 2240 | Living & Light электроустановочные изделия Bticino | PL2 | 1 | ШТ | Под заказ Т2 | Сертифицировано | 2023-06-26 | 24162.04 | 28994.45 | 28994.45 |  | 0.048 | 0.09396 | 58 | 27 | 60 | 8012199029733 |  |  | Электроустановочные изделия
L4022C | да | LivingLight Переключатель с ключом, цвет антрацит | LivingLight Переключатель с ключом, цвет антрацит | Bticino | ЭУИ Luxe | 2240 | Living & Light электроустановочные изделия Bticino | PL2 | 1 | ШТ | Под заказ Т2 | Сертифицировано | 2023-06-26 | 16504.33 | 19805.2 | 19805.2 | [6 empty] | 8012199929781 |  |  | Электроустановочные изделия
L4027 | да | Переключатель 2х кнопочный 1 - 0 - 2, 16А | Переключатель 2х кнопочный 1 - 0 - 2, 16А | Bticino | ЭУИ Luxe | 2240 | Living & Light электроустановочные изделия Bticino | PL2 | 1 | ШТ | Под заказ Т2 | Сертифицировано | 2023-06-26 | 4287.33 | 5144.8 | 5144.8 | Распродажа остатков на складе | 0.292 | 1.2006 | 185 | 118 | 55 | 8012199030197 |  | 12.09.22 - Изменение статуса на "Распродажа остатков на складе" | Электроустановочные изделия
L4033 | да | Кнопка 10А, 1P-NО | Кнопка 10а, 1p-Nо | Bticino | ЭУИ Luxe | 2240 | Living & Light электроустановочные изделия Bticino | PL2 | 1 | ШТ | Под заказ Т2 | Сертифицировано | 2023-06-26 | 3368.6 | 4042.32 | 4042.32 |  | 0.026 | 0.09396 | 58 | 27 | 60 | 8012199029986 |  |  | Электроустановочные изделия
L4034N | нет | LivingLight Кнопка 10А, 1P-NC, цвет антрацит | Livinglight Кнопка 10А, 1P-NC, цвет антрацит | Bticino | ЭУИ Luxe | 2240 | Living & Light электроустановочные изделия Bticino | PL2 | 10 | ШТ | Под заказ Т2 | Сертифицировано | 2023-06-26 | 2236.78 | 2684.14 | 2684.14 |  | 0.257 | 0.98235 | 185 | 118 | 45 | 8005543419366 |  |  | Электроустановочные изделия
L4036 | нет | Кнопка 10А, двойная, 1P-NО + 1P-NО | Кнопка 10А, двойная, 1P-NО + 1P-NО | Bticino | ЭУИ Luxe | 2240 | Living & Light электроустановочные изделия Bticino | PL2 | 10 | ШТ | На складе | Сертифицировано | 2026-07-22 | 3440.96 | 4129.15 | 4129.15 | Будет удален | 0.292 | 0.98235 | 185 | 118 | 45 | 8012199030692 |  |  | Электроустановочные изделия
L4037 | нет | Кнопка 10А, двойная с блокировкой, 1P-NО + 1P-NО | Кнопка 10А, двойная с блокировкой, 1P-NО + 1P-NО | Bticino | ЭУИ Luxe | 2240 | Living & Light электроустановочные изделия Bticino | PL2 | 10 | ШТ | Под заказ Т2 | Сертифицировано | 2026-07-22 | 4748.57 | 5698.28 | 5698.28 | Будет удален | 0.297 | 0.98235 | 185 | 118 | 45 | 8012199030708 |  |  | Электроустановочные изделия
L4038R | нет | Кнопка 10А, 1P-NО + индикатор с красным рассеивателем | Кнопка 10А, 1P-NО + индикатор с красным рассеивателем | Bticino | ЭУИ Luxe | 2240 | Living & Light электроустановочные изделия Bticino | PL2 | 10 | ШТ | Под заказ Т2 | Сертифицировано | 2023-06-26 | 3786.16 | 4543.39 | 4543.39 |  | 0.262 | 0.98235 | 185 | 118 | 45 | 8012199167176 |  |  | Электроустановочные изделия
L4038V | нет | Кнопка 10А, 1P-NО + индикатор с зелёным рассеивателем | Кнопка 10А, 1P-NО + индикатор с зелёным рассеивателем | Bticino | ЭУИ Luxe | 2240 | Living & Light электроустановочные изделия Bticino | PL2 | 10 | ШТ | Под заказ Т2 | Сертифицировано | 2023-06-26 | 3786.16 | 4543.39 | 4543.39 |  | 0.263 | 0.98235 | 185 | 118 | 45 | 8012199167190 |  |  | Электроустановочные изделия
L4042M2N | нет | LivingLight Кнопка (NO) с символом "Звонок", 2 модуля, цвет антрацит | Livinglight Кнопка (NO) с символом "Звонок", 2 модуля, цвет антрацит | Bticino | ЭУИ Luxe | 2240 | Living & Light электроустановочные изделия Bticino | PL2 | 10 | ШТ | Под заказ Т2 | Сертифицировано | 2023-06-26 | 3369.64 | 4043.57 | 4043.57 |  | 0.302 | 1.6335 | 275 | 108 | 55 | 8005543419380 |  |  | Электроустановочные изделия
L4042N | нет | LivingLight Кнопка (NO) с символом "Звонок", 1 модуль, цвет антрацит | Livinglight Кнопка (NO) с символом "Звонок", 1 модуль, цвет антрацит | Bticino | ЭУИ Luxe | 2240 | Living & Light электроустановочные изделия Bticino | PL2 | 10 | ШТ | Под заказ Т2 | Сертифицировано | 2023-06-26 | 2966.11 | 3559.33 | 3559.33 |  | 0.257 | 1.2006 | 185 | 118 | 55 | 8005543419403 |  |  | Электроустановочные изделия
L4043M2N | нет | LivingLight Кнопка (NO) с символом "Лампа", 2 модуля, цвет антрацит | Livinglight Кнопка (NO) с символом "Лампа", 2 модуля, цвет антрацит | Bticino | ЭУИ Luxe | 2240 | Living & Light электроустановочные изделия Bticino | PL2 | 10 | ШТ | Под заказ Т2 | Сертифицировано | 2023-06-26 | 3369.64 | 4043.57 | 4043.57 |  | 0.302 | 1.6335 | 275 | 108 | 55 | 8005543419427 |  |  | Электроустановочные изделия
L4043N | нет | LivingLight Кнопка (NO) с символом "Лампа", 1 модуль, цвет антрацит | Livinglight Кнопка (NO) с символом "Лампа", 1 модуль, цвет антрацит | Bticino | ЭУИ Luxe | 2240 | Living & Light электроустановочные изделия Bticino | PL2 | 10 | ШТ | Под заказ Т2 | Сертифицировано | 2023-06-26 | 2966.11 | 3559.33 | 3559.33 |  | 0.257 | 1.2006 | 185 | 118 | 55 | 8005543419441 |  |  | Электроустановочные изделия
L4044N | нет | LivingLight Кнопка (NO), 10А, 2P с независимыми контактами, цвет антрацит | Livinglight Кнопка (NO), 10А, 2P с независимыми контактами, цвет антрацит | Bticino | ЭУИ Luxe | 2240 | Living & Light электроустановочные изделия Bticino | PL2 | 10 | ШТ | Под заказ Т2 | Сертифицировано | 2023-06-26 | 2127.24 | 2552.69 | 2552.69 |  | 0.282 | 1.2006 | 185 | 118 | 55 | 8005543419465 |  |  | Электроустановочные изделия
L4051AN | да | LL Вкл акс авт 10А 1м антр | Livinglight. Выключатель аксиальный одноклавишный 10А 250В. Автоматические клеммы. 1 модуль. Цвет Антрацит | Bticino | ЭУИ Luxe | 2240 | Living & Light электроустановочные изделия Bticino | PL2 | 1 | ШТ | На складе | Сертифицировано | 2023-07-18 | 2118.04 | 2541.65 | 2541.65 |  | 0.252 | 0.98235 | 185 | 118 | 45 | 8005543586075 |  |  | Электроустановочные изделия
L4051M2AN | да | LL Вкл акс авт 10А 2м антр | Livinglight. Выключатель аксиальный одноклавишный 10А 250В. Автоматические клеммы. 2 модуля. Цвет Антрацит | Bticino | ЭУИ Luxe | 2240 | Living & Light электроустановочные изделия Bticino | PL2 | 10 | ШТ | На складе | Сертифицировано | 2023-07-18 | 2888.27 | 3465.92 | 3465.92 |  | 0.275 | 1.6335 | 275 | 108 | 55 | 8005543586099 |  |  | Электроустановочные изделия
L4053AN | да | LL Пркл акс авт 10А 1м ант | Livinglight. Переключатель аксиальный одноклавишный 10А 250В. Автоматические клеммы. 1 модуль. Цвет Антрацит | Bticino | ЭУИ Luxe | 2240 | Living & Light электроустановочные изделия Bticino | PL2 | 1 | ШТ | На складе | Сертифицировано | 2023-07-18 | 2562.2 | 3074.64 | 3074.64 |  | 0.252 | 0.98235 | 185 | 118 | 45 | 8005543586112 |  |  | Электроустановочные изделия
L4053M2AN | да | LL Пркл акс авт 10А 2м ант | Livinglight. Переключатель аксиальный одноклавишный 10А 250В. Автоматические клеммы. 2 модуля. Цвет Антрацит | Bticino | ЭУИ Luxe | 2240 | Living & Light электроустановочные изделия Bticino | PL2 | 1 | ШТ | На складе | Сертифицировано | 2023-07-18 | 3330.7 | 3996.84 | 3996.84 |  | 0.275 | 1.6335 | 275 | 108 | 55 | 8005543586136 |  |  | Электроустановочные изделия
L4054 | да | LivingLight Переключатель промежуточный Axial с автоматическими клемами, размер 1 модуль, цвет антрацит | Livinglight Переключатель промежуточный Axial с автоматическими клемами, размер 1 модуль, цвет антрацит | Bticino | ЭУИ Luxe | 2240 | Living & Light электроустановочные изделия Bticino | PL2 | 1 | ШТ | На складе | Сертифицировано | 2023-06-26 | 4697.79 | 5637.35 | 5637.35 |  | 0.282 | 1.2006 | 185 | 118 | 55 | 8005543419489 |  |  | Электроустановочные изделия
L4054M2 | нет | LivingLight Переключатель промежуточный Axial с автоматическими клемами, размер 2 модуля, цвет антрацит | Livinglight Переключатель промежуточный Axial с автоматическими клемами, размер 2 модуля, цвет антрацит | Bticino | ЭУИ Luxe | 2240 | Living & Light электроустановочные изделия Bticino | PL2 | 1 | ШТ | На складе | Сертифицировано | 2023-06-26 | 5563.18 | 6675.82 | 6675.82 |  | 0.315 | 1.6335 | 275 | 108 | 55 | 8005543419502 |  |  | Электроустановочные изделия
L4055AN | да | LL Кнп акс авт 10А 1м ант | Livinglight. Кнопка аксиальная одноклавишная 10А 250В. Автоматические клеммы. 1 модуль. Цвет Антрацит | Bticino | ЭУИ Luxe | 2240 | Living & Light электроустановочные изделия Bticino | PL2 | 1 | ШТ | На складе | Сертифицировано | 2023-07-18 | 2151.76 | 2582.11 | 2582.11 |  | 0.252 | 0.98235 | 185 | 118 | 45 | 8005543586150 |  |  | Электроустановочные изделия
L4055M2AN | да | LL Кнп акс авт 10А 2м ант | Livinglight. Кнопка аксиальная одноклавишная 10А 250В. Автоматические клеммы. 2 модуля. Цвет Антрацит | Bticino | ЭУИ Luxe | 2240 | Living & Light электроустановочные изделия Bticino | PL2 | 1 | ШТ | Под заказ Т2 | Сертифицировано | 2023-07-18 | 3179.99 | 3815.99 | 3815.99 |  | 0.275 | 1.6335 | 275 | 108 | 55 | 8005543586174 |  |  | Электроустановочные изделия
L4125 | да | Розетка 2П 16A, 127/230В закрытые контакты Евро-американский стандарт 1 модуль | Розетка 2П 16A, 127/230В закрытые контакты Евро-американский стандарт 1 модуль | Bticino | ЭУИ Luxe | 2240 | Living & Light электроустановочные изделия Bticino | PL2 | 10 | ШТ | Под заказ Т2 | Сертифицировано | 2026-07-18 | 1898.29 | 2277.95 | 2277.95 |  | 0.261 | 0.98235 | 185 | 118 | 45 | 8012199294667 |  |  | Электроустановочные изделия
L4125S | да | Розетка 2П 16A, 127V Евро-американский стандарт, 1 модуль | Розетка 2П 16A, 127V Евро-американский стандарт, 1 модуль | Bticino | ЭУИ Luxe | 2240 | Living & Light электроустановочные изделия Bticino | PL2 | 10 | ШТ | Под заказ Т1 | Сертифицировано | 2024-02-29 | 1429.67 | 1715.6 | 1715.6 |  | 0.243 | 0.98235 | 185 | 118 | 45 | 8012199366692 |  |  | Электроустановочные изделия
L4126S | нет | Роз.2К 16A, Евро.-ам.ст.(2М) | Розетка 2К 16А, евро-Ам.Ст.(2м) | Bticino | ЭУИ Luxe | 2240 | Living & Light электроустановочные изделия Bticino | PL2 | 10 | ШТ | Под заказ Т2 | Сертифицировано | 2024-02-29 | 1807.39 | 2168.87 | 2168.87 |  | 0.376 | 1.6335 | 275 | 108 | 55 | 8012199366722 |  |  | Электроустановочные изделия
L4139 | нет | LL Розетка "мультистандарт",5/6/10/13А 127В/250В, 2 модуля, антрацит | Livinglight Розетка "мультистандарт",5/6/10/13А 127В/250В, 2 модуля, антрацит | Bticino | ЭУИ Luxe | 2240 | Living & Light электроустановочные изделия Bticino | PL2 | 10 | ШТ | Под заказ Т2 | Сертифицировано | 2026-07-18 | 4210.27 | 5052.32 | 5052.32 |  | 0.465 | 1.6335 | 275 | 108 | 55 | 8005543402405 |  |  | Электроустановочные изделия
L4140 | да | Розетка 2П + заземление (центр., боков.) 10А/16А с защитными шторками 2 модуля | Розетка 2П + заземление (центр., боков.) 10А/16А с защитными шторками 2 модуля | Bticino | ЭУИ Luxe | 2240 | Living & Light электроустановочные изделия Bticino | PL2 | 1 | ШТ | На складе | Сертифицировано | 2023-09-04 | 3522.88 | 4227.46 | 4227.46 |  | 0.429 | 1.8172 | 280 | 118 | 55 | 8012199000329 |  |  | Электроустановочные изделия
L4140/16 | да | Розетка 2П + заземление (центр., боков.) 16А с защитными шторками 2 модуля | Розетка 2П + заземление (центр., боков.) 16А с защитными шторками 2 модуля | Bticino | ЭУИ Luxe | 2240 | Living & Light электроустановочные изделия Bticino | PL2 | 10 | ШТ | Под заказ Т2 | Сертифицировано | 2023-09-04 | 3286.88 | 3944.26 | 3944.26 |  | 0.49 | 1.8172 | 280 | 118 | 55 | 8012199491691 |  |  | Электроустановочные изделия
L4140/16R | да | Розетка 2П + заземление 10A/16A, с центральными и боковыми заземляющими контактами Shuko c защитными шторками | Розетка 2П + заземление 10A/16A, с центральными и боковыми заземляющими контактами Shuko c защитными шторками | Bticino | ЭУИ Luxe | 2240 | Living & Light электроустановочные изделия Bticino | PL2 | 10 | ШТ | Под заказ Т2 | Сертифицировано | 2023-09-04 | 3618.91 | 4342.69 | 4342.69 |  | 0.535 | 1.8172 | 280 | 118 | 55 | 8012199491721 |  |  | Электроустановочные изделия
L4140R | нет | Розетка 2П + заземление 16A, с центральными и боковыми заземляющими контактами Shuko c защитными шторками, 2 модуля | Розетка 2П + заземление 16A, с центральными и боковыми заземляющими контактами Shuko c защитными шторками, 2 модуля | Bticino | ЭУИ Luxe | 2240 | Living & Light электроустановочные изделия Bticino | PL2 | 10 | ШТ | Под заказ Т2 | Сертифицировано | 2023-09-04 | 2466.23 | 2959.48 | 2959.48 |  | 0.433 | 1.8172 | 280 | 118 | 55 | 8012199419039 |  |  | Электроустановочные изделия
L4141 | да | Розетка 2П + заземление (боков.) 10А/16А с защитными шторками 2 модуля | Розетка 2П + заземление (боков.) 10А/16А с защитными шторками 2 модуля | Bticino | ЭУИ Luxe | 2240 | Living & Light электроустановочные изделия Bticino | PL2 | 10 | ШТ | На складе | Сертифицировано | 2023-09-04 | 2200.58 | 2640.7 | 2640.7 |  | 0.423 | 1.8172 | 280 | 118 | 55 | 8012199000367 |  |  | Электроустановочные изделия
L4141AN | да | LivingLight Розетка силовая 2К+З с автоматическими клемами, цвет антрацит | LivingLight Розетка силовая 2К+З с автоматическими клемами, цвет антрацит | Bticino | ЭУИ Luxe | 2240 | Living & Light электроустановочные изделия Bticino | PL2 | 10 | ШТ | На складе | Сертифицировано | 2023-06-12 | 2712.95 | 3255.54 | 3255.54 |  | 0.365 | 1.6335 | 275 | 108 | 55 | 8005543445273 |  |  | Электроустановочные изделия
L4141MAP | да | LivingLight Розетка 2К+З с крышкой и суппортом, цвет антрацит | LivingLight Розетка 2К+З с крышкой и суппортом, цвет антрацит | Bticino | ЭУИ Luxe | 2240 | Living & Light электроустановочные изделия Bticino | PL2 | 10 | ШТ | Под заказ Т2 | Сертифицировано | 2023-06-12 | 3988.55 | 4786.26 | 4786.26 |  | 0.693 | 5.22 | 290 | 180 | 100 | 8005543479353 |  |  | Электроустановочные изделия
L4141PW | да | LL Розетка 2К+З с крышкой, антрацит | Livinglight Розетка 2К+З с крышкой, антрацит | Bticino | ЭУИ Luxe | 2240 | Living & Light электроустановочные изделия Bticino | PL2 | 1 | ШТ | На складе | Сертифицировано | 2023-09-04 | 3981.9 | 4778.28 | 4778.28 |  | 0.257 | 1.2006 | 185 | 118 | 55 | 8012199788418 |  |  | Электроустановочные изделия
L4141R | нет | Розетка 2П + заземление 10A/16A, с боковым заземляющим контактом Shuko c защитными шторками | Розетка 2П + заземление 10A/16A, с боковым заземляющим контактом Shuko c защитными шторками | Bticino | ЭУИ Luxe | 2240 | Living & Light электроустановочные изделия Bticino | PL2 | 10 | ШТ | Под заказ Т2 | Сертифицировано | 2023-09-04 | 2510.46 | 3012.55 | 3012.55 |  | 0.423 | 1.8172 | 280 | 118 | 55 | 8012199289571 |  |  | Электроустановочные изделия
L4141V | да | LivingLight Силовая розетка 2К+З, 16А, цвет зеленый | Livinglight Силовая розетка 2К+З, 16А, цвет зелёный | Bticino | ЭУИ Luxe | 2240 | Living & Light электроустановочные изделия Bticino | PL2 | 10 | ШТ | Под заказ Т2 | Сертифицировано | 2023-09-04 | 2510.46 | 3012.55 | 3012.55 |  | 0.43 | 1.8172 | 280 | 118 | 55 | 8012199919843 |  |  | Электроустановочные изделия
L4142 | нет | Розетка 2П + заземление 10А/16А 250В с защитными шторками 2 модуля Французский стандарт | Розетка 2П + заземление 10А/16А 250В с защитными шторками 2 модуля Французский стандарт | Bticino | ЭУИ Luxe | 2240 | Living & Light электроустановочные изделия Bticino | PL2 | 10 | ШТ | Под заказ Т2 | Сертифицировано | 2026-07-18 | 3547.11 | 4256.53 | 4256.53 |  | 0.415 | 1.6335 | 275 | 108 | 55 | 8012199105055 |  |  | Электроустановочные изделия
L4143 | нет | Розетка 2П 10А/16А 250В с защитными шторками 2 модуля Французский стандарт | Розетка 2П 10А/16А 250В с защитными шторками 2 модуля Французский стандарт | Bticino | ЭУИ Luxe | 2240 | Living & Light электроустановочные изделия Bticino | PL2 | 10 | ШТ | Под заказ Т2 | Сертифицировано | 2026-07-18 | 3105.07 | 3726.08 | 3726.08 |  | 0.368 | 1.6335 | 275 | 108 | 55 | 8012199242590 |  |  | Электроустановочные изделия
L4144 | нет | Розетка 2П + заземление 10А/16А 250В с сигнальной лампой 2 модуля | Розетка 2П + заземление 10А/16А 250В с сигнальной лампой 2 модуля | Bticino | ЭУИ Luxe | 2240 | Living & Light электроустановочные изделия Bticino | PL2 | 10 | ШТ | Под заказ Т2 | Сертифицировано | 2026-07-18 | 8488.51 | 10186.21 | 10186.21 |  | 0.437 | 1.6335 | 275 | 108 | 55 | 8012199105079 |  |  | Электроустановочные изделия
L4145 | нет | Розетка 2П + заземление 10А/16А 250В с крышкой | Розетка 2П + заземление 10А/16А 250В с крышкой | Bticino | ЭУИ Luxe | 2240 | Living & Light электроустановочные изделия Bticino | PL2 | 10 | ШТ | Под заказ Т2 | Сертифицировано | 2026-07-18 | 5271.87 | 6326.24 | 6326.24 |  | 0.456 | 1.6335 | 275 | 108 | 55 | 8012199105093 |  |  | Электроустановочные изделия
L4146 | нет | Розетка 2P специальная | Розетка 2П специальная | Bticino | ЭУИ Luxe | 2240 | Living & Light электроустановочные изделия Bticino | PL2 | 10 | ШТ | Под заказ Т2 | Сертифицировано | 2026-07-18 | 7657.82 | 9189.38 | 9189.38 |  | 0.409 | 1.6335 | 275 | 108 | 55 | 8012199105116 |  |  | Электроустановочные изделия
L4177 | да | Розетка для бритв с изолирующим трансформатором, питание 230В 50/60Гц | Розетка для бритв с изолирующим трансформатором, питание 230В 50/60Гц | Bticino | ЭУИ Luxe | 2240 | Living & Light электроустановочные изделия Bticino | PL2 | 1 | ШТ | На складе | Сертифицировано | 2023-11-12 | 32632.29 | 39158.75 | 39158.75 |  | 0.412 | 0.55577 | 108 | 62 | 83 | 8012199530086 |  |  | Электроустановочные изделия
L4180 | да | Розетка 2П + заземление 16A, 250В с защитными шторками | Розетка 2П + заземление 16A, 250В с защитными шторками | Bticino | ЭУИ Luxe | 2240 | Living & Light электроустановочные изделия Bticino | PL2 | 1 | ШТ | На складе | Сертифицировано | 2023-09-04 | 1633.74 | 1960.49 | 1960.49 |  | 0.31 | 0.98235 | 185 | 118 | 45 | 8012199016061 |  |  | Электроустановочные изделия
L4180R | нет | Розетка 2П + заземление 10A/16A, 250B, c защитными шторками, 1 модуль | Розетка 2П + заземление 10A/16A, 250B, c защитными шторками, 1 модуль | Bticino | ЭУИ Luxe | 2240 | Living & Light электроустановочные изделия Bticino | PL2 | 10 | ШТ | Под заказ Т2 | Сертифицировано | 2023-09-04 | 1425.23 | 1710.28 | 1710.28 |  | 0.309 | 0.98235 | 185 | 118 | 45 | 8012199289632 |  |  | Электроустановочные изделия
L4258/11N | да | RJ-11, соединение К10, кат. 2 | RJ11, соединение К10, Cat. 2 | Bticino | ЭУИ Luxe | 2240 | Living & Light электроустановочные изделия Bticino | PL2 | 50 | ШТ | На складе | Сертифицировано | 2026-08-05 | 3774.03 | 4528.84 | 4528.84 |  | 0.923 | 5.0065 | 190 | 170 | 155 | 8012199294766 |  |  | Электроустановочные изделия
L4261AT5 | да | Розетка RJ 45 cat 5 UTP | Розетка RJ45 Cat. 5 UTP | Bticino | ЭУИ Luxe | 2802 | Розетки RJ 45 Bticino | PL8 | 10 | ШТ | Под заказ Т2 | Сертифицировано | 2026-08-05 | 3577.13 | 4292.56 | 4292.56 |  | 0.2 | 2.0349 | 176 | 123 | 94 | 8012199105611 |  |  | Электроустановочные изделия
L4261AT6 | нет | Розетка RJ 45 cat 5 UTP | Розетка RJ45 Cat. 5 UTP | Bticino | ЭУИ Luxe | 2802 | Розетки RJ 45 Bticino | PL8 | 10 | ШТ | Под заказ Т2 | Сертифицировано | 2026-08-05 | 2992.63 | 3591.16 | 3591.16 |  | 0.21 | 2.0349 | 176 | 123 | 94 | 8012199522180 |  |  | Электроустановочные изделия
L4262C5E | да | Розетка living int RJ45 UTPк5E 110 | Розетка Living int RJ45 UTP Cat. 5e 110 | Bticino | ЭУИ Luxe | 2802 | Розетки RJ 45 Bticino | PL8 | 1 | ШТ | Под заказ Т2 | Сертифицировано | 2026-08-05 | 3060.5 | 3672.6 | 3672.6 |  | 0.025 | 0.028125 | 45 | 25 | 25 | 8005543407554 |  |  | Электроустановочные изделия
L4262C6 | нет | LivingLight Розетка RJ45, UTP, cat6, IDC110, цвет антрацит | Livinglight Розетка RJ45, UTP, Cat. 6, IDC110, цвет антрацит | Bticino | ЭУИ Luxe | 2802 | Розетки RJ 45 Bticino | PL8 | 1 | ШТ | Под заказ Т2 | Сертифицировано | 2026-08-05 | 5937.63 | 7125.16 | 7125.16 |  | 0.025 | 0.028125 | 45 | 25 | 25 | 8005543407578 |  |  | Электроустановочные изделия
L4262C6S | нет | LivingLight Розетка RJ45, STP, cat6, IDC110, цвет антрацит | Livinglight Розетка RJ45, STP, Cat. 6, IDC110, цвет антрацит | Bticino | ЭУИ Luxe | 2802 | Розетки RJ 45 Bticino | PL8 | 1 | ШТ | Под заказ Т2 | Сертифицировано | 2026-08-05 | 5512.17 | 6614.6 | 6614.6 |  | 0.025 | 0.028125 | 45 | 25 | 25 | 8005543407592 |  |  | Электроустановочные изделия
L4264/12 | да | LivingLight Розетка телефонная, RJ12, безинструментальная размер 1 модуль, цвет антрацит | Livinglight Розетка телефонная, RJ12, безинструментальная размер 1 модуль, цвет антрацит | Bticino | ЭУИ Luxe | 2240 | Living & Light электроустановочные изделия Bticino | PL2 | 10 | ШТ | На складе | Сертифицировано | 2026-08-05 | 8939.85 | 10727.82 | 10727.82 | [9 empty] | Электроустановочные изделия
L4268LC | нет | Розетка для опт кабеля | Розетка для оптоволоконного кабеля | Bticino | ЭУИ Luxe | 2804 | Волоконно-оптические розетки Bticino | PL8 | 1 | ШТ | Под заказ Т2 | Сертифицировано | 2026-08-05 | 19698.69 | 23638.43 | 23638.43 |  | 0.029 | 0.18792 | 58 | 54 | 60 | 8012199788944 |  |  | Электроустановочные изделия
L4268SC | нет | Сдвоенный разъём для оптоволоконной линии - кабельное гнездо SC - дуплекс | Сдвоенный разъём для оптоволоконной линии - кабельное гнездо SC - дуплекс | Bticino | ЭУИ Luxe | 2804 | Волоконно-оптические розетки Bticino | PL8 | 1 | ШТ | Под заказ Т2 | Не подлежит сертификации | 2022-12-31 | 8428.86 | 10114.63 | 10114.63 |  | 0.031 | 0.18792 | 58 | 54 | 60 | 8012199355139 |  |  | Электроустановочные изделия
L4268ST | нет | Сдвоенный разъём для оптоволоконной линии - кабельное гнездо SТ - дуплекс | Сдвоенный разъём для оптоволоконной линии - кабельное гнездо SТ - дуплекс | Bticino | ЭУИ Luxe | 2804 | Волоконно-оптические розетки Bticino | PL8 | 1 | ШТ | Под заказ Т2 | Не подлежит сертификации | 2022-12-31 | 7403.72 | 8884.46 | 8884.46 |  | 0.036 | 0.18792 | 58 | 54 | 60 | 8012199355153 |  |  | Электроустановочные изделия
L4269R | нет | Двойной разъём типа RCA под зажим ( "тюльпан") | Двойной разъём типа RCA под зажим ( "тюльпан") | Bticino | ЭУИ Luxe | 2240 | Living & Light электроустановочные изделия Bticino | PL2 | 5 | ШТ | Под заказ Т2 | Сертифицировано | 2026-08-05 | 3184.45 | 3821.34 | 3821.34 |  | 0.126 | 0.52452 | 94 | 62 | 90 | 8012199356181 |  |  | Электроустановочные изделия
L4279C5E | да | living int RJ 45 UTP кат5E | Living int RJ45 UTP Cat. 5e | Bticino | ЭУИ Luxe | 2802 | Розетки RJ 45 Bticino | PL8 | 1 | ШТ | На складе | Сертифицировано | 2026-08-05 | 3899.42 | 4679.3 | 4679.3 |  | 0.124 | 0.98235 | 185 | 118 | 45 | 8012199976679 |  |  | Электроустановочные изделия
L4279C5F | да | Розетка living int RJ45 FTPк5E | Розетка Living int RJ45 FTP Cat. 5e | Bticino | ЭУИ Luxe | 2802 | Розетки RJ 45 Bticino | PL8 | 10 | ШТ | Под заказ Т2 | Сертифицировано | 2026-08-05 | 4035.15 | 4842.18 | 4842.18 |  | 0.124 | 0.98235 | 185 | 118 | 45 | 8012199976693 |  |  | Электроустановочные изделия
L4279C6 | нет | Розетка living int RJ45 UTP к6 | Розетка Living int RJ45 UTP Cat. 6 | Bticino | ЭУИ Luxe | 2802 | Розетки RJ 45 Bticino | PL8 | 1 | ШТ | На складе | Сертифицировано | 2026-08-05 | 4391.28 | 5269.54 | 5269.54 |  | 0.124 | 0.98235 | 185 | 118 | 45 | 8012199977065 |  |  | Электроустановочные изделия
L4279C6A | нет | Розетка living int RJ45 STPк6А | Розетка Living int RJ45 STP Cat. 6A | Bticino | ЭУИ Luxe | 2802 | Розетки RJ 45 Bticino | PL8 | 10 | ШТ | Под заказ Т2 | Сертифицировано | 2026-08-05 | 6130.56 | 7356.67 | 7356.67 |  | 0.401 | 1.3373 | 127 | 117 | 90 | 8012199976716 |  |  | Электроустановочные изделия
L4279C6F | нет | Розетка living int RJ45 FTP к6 | Розетка Living int RJ45 FTP Cat. 6 | Bticino | ЭУИ Luxe | 2802 | Розетки RJ 45 Bticino | PL8 | 10 | ШТ | Под заказ Т2 | Сертифицировано | 2026-08-05 | 4487.69 | 5385.23 | 5385.23 |  | 0.124 | 0.98235 | 185 | 118 | 45 | 8012199976730 |  |  | Электроустановочные изделия
L4279C6S | нет | Розетка living int RJ45 STP к6 | Розетка Living int RJ45 STP Cat. 6 | Bticino | ЭУИ Luxe | 2802 | Розетки RJ 45 Bticino | PL8 | 10 | ШТ | Под заказ Т2 | Сертифицировано | 2026-08-05 | 5795.69 | 6954.83 | 6954.83 |  | 0.397 | 1.3373 | 127 | 117 | 90 | 8012199976754 |  |  | Электроустановочные изделия
L4280 | да | LivingLight Разъем Аудио Jack 3,5 цвет антрацит | Livinglight Разъём Аудио Jack | Bticino | ЭУИ Luxe | 2840 | Коннекторы аудио-видео Bticino | PL8 | 1 | ШТ | Под заказ Т2 | Сертифицировано | 2026-08-05 | 3798.69 | 4558.43 | 4558.43 |  | 0.03 | 0.09396 | 58 | 27 | 60 | 8005543401446 |  |  | Электроустановочные изделия
L4281 | да | LivingLight Разъем Аудио 2хRCA, цвет антрацит | Livinglight Разъём Аудио 2хRCA | Bticino | ЭУИ Luxe | 2840 | Коннекторы аудио-видео Bticino | PL8 | 1 | ШТ | Под заказ Т2 | Сертифицировано | 2026-08-05 | 3798.69 | 4558.43 | 4558.43 |  | 0.03 | 0.09396 | 58 | 27 | 60 | 8005543401514 |  |  | Электроустановочные изделия
L4282 | да | LivingLight Разъем HD15, цвет антрацит | Livinglight Разъём HD15, Цвет антрацит | Bticino | ЭУИ Luxe | 2840 | Коннекторы аудио-видео Bticino | PL8 | 1 | ШТ | Под заказ Т2 | Сертифицировано | 2026-08-05 | 7521.42 | 9025.7 | 9025.7 |  | 0.033 | 0.18792 | 58 | 54 | 60 | 8005543401828 |  |  | Электроустановочные изделия
L4284 | да | LivingLight Разъем HDMI, цвет антрацит | Livinglight Разъём HDMI, Цвет антрацит | Bticino | ЭУИ Luxe | 2840 | Коннекторы аудио-видео Bticino | PL8 | 1 | ШТ | На складе | Сертифицировано | 2026-08-05 | 10256.48 | 12307.78 | 12307.78 |  | 0.033 | 0.18792 | 58 | 54 | 60 | 8005543401583 |  |  | Электроустановочные изделия
L4285 | да | LivingLight Разъем USB, цвет антрацит | Livinglight Разъём USB, Цвет антрацит | Bticino | ЭУИ Luxe | 2840 | Коннекторы аудио-видео Bticino | PL8 | 1 | ШТ | На складе | Сертифицировано | 2026-08-05 | 7217.53 | 8661.04 | 8661.04 |  | 0.03 | 0.09396 | 58 | 27 | 60 | 8005543401842 |  |  | Электроустановочные изделия
L4285C1 | да | LL Зарядка USB 1,1А 1м ант | Livinglight. Розетка USB для зарядки мобильных устройств 1,1А 230/5В. 1 модуль. Цвет Антрацит | Bticino | ЭУИ Luxe | 2240 | Living & Light электроустановочные изделия Bticino | PL2 | 1 | ШТ | На складе | Сертифицировано | 2026-07-18 | 6454.82 | 7745.78 | 7745.78 | Будет удален | 0.03 | 0.09396 | 58 | 27 | 60 | 8005543587256 |  |  | Электроустановочные изделия
L4285C2 | да | LL разъем д/зарядки 2хUSB ант | Livinglight USB Разъём Д/Зарядки 2м Антрацит | Bticino | ЭУИ Luxe | 2240 | Living & Light электроустановочные изделия Bticino | PL2 | 1 | ШТ | На складе | Сертифицировано | 2026-07-18 | 8249.82 | 9899.78 | 9899.78 |  | 0.057 | 0.18792 | 58 | 54 | 60 | 8005543488607 |  |  | Электроустановочные изделия
L4291 | нет | Мини разьем 2 полюсный 6А, 24В (SELV) | Мини Разъём полюсный 6А, 24В (SELV) | Bticino | ЭУИ Luxe | 2240 | Living & Light электроустановочные изделия Bticino | PL2 | 10 | ШТ | Под заказ Т2 | Сертифицировано | 2026-08-04 | 1759.6 | 2111.52 | 2111.52 |  | 0.222 | 0.98235 | 185 | 118 | 45 | 8012199030227 |  |  | Электроустановочные изделия
L4294 | да | Разъемы для внешних громковорителей | Разъёмы для внешних громковорителей | Bticino | ЭУИ Luxe | 2240 | Living & Light электроустановочные изделия Bticino | PL2 | 1 | ШТ | Под заказ Т2 | Не подлежит сертификации | 2023-12-31 | 6952.85 | 8343.42 | 8343.42 |  | 0.019 | 0.0429 | 26 | 50 | 33 | 8012199739489 |  |  | Электроустановочные изделия
L4330/230 | да | Моностабильное реле с NO/NC контактами 250В 10А (резист.нагр) 4А ( индуктивн.нагр) 1 модуль | Моностабильное реле с NO/NC контактами 250В 10А (резист.нагр) 4А ( индуктивн.нагр) 1 модуль | Bticino | ЭУИ Luxe | 2240 | Living & Light электроустановочные изделия Bticino | PL2 | 1 | ШТ | На складе | Сертифицировано | 2026-07-26 | 7126.19 | 8551.43 | 8551.43 |  | 0.036 | 0.09396 | 58 | 27 | 60 | 8012199475608 |  |  | Электроустановочные изделия
L4351/230 | да | Звонок 230В 5ВА - 80 дб 1 модуль | Звонок 230В 5ВА - 80 дб 1 модуль | Bticino | ЭУИ Luxe | 2240 | Living & Light электроустановочные изделия Bticino | PL2 | 10 | ШТ | Под заказ Т2 | Сертифицировано | 2026-08-09 | 6869.75 | 8243.7 | 8243.7 |  | 0.536 | 1.2006 | 185 | 118 | 55 | 8012199005065 |  |  | Электроустановочные изделия
L4356/230 | нет | Зуммер 230В 8А 75дб - 1 модуль | Зуммер 230В 8А 75дБ - 1 модуль | Bticino | ЭУИ Luxe | 2240 | Living & Light электроустановочные изделия Bticino | PL2 | 10 | ШТ | Под заказ Т2 | Сертифицировано | 2026-08-09 | 5580.4 | 6696.48 | 6696.48 |  | 0.423 | 1.2006 | 185 | 118 | 55 | 8012199005102 |  |  | Электроустановочные изделия
L4362 | да | LL Светильник д/чтения 2м ант | Livinglight. Точечный светильник для чтения LED. 230В 3,3 Вт 110Лм 2 модуля. Цвет Белый | Bticino | ЭУИ Luxe | 2240 | Living & Light электроустановочные изделия Bticino | PL2 | 1 | ШТ | Под заказ Т2 | Сертифицировано | 2023-05-18 | 23262.52 | 27915.02 | 27915.02 |  | 0.14 | 0.9207 | 165 | 62 | 90 | 8005543537176 |  |  | Электроустановочные изделия
L4374/230 | нет | Сигнальная Лампа 230V | Сигнальная лампа 230В | Bticino | ЭУИ Luxe | 2240 | Living & Light электроустановочные изделия Bticino | PL2 | 10 | ШТ | Под заказ Т2 | Сертифицировано | 2024-02-24 | 3752.96 | 4503.55 | 4503.55 |  | 0.462 | 1.6335 | 275 | 108 | 55 | 8012199648651 |  |  | Электроустановочные изделия
L4380/B | да | Запасная батарея для A5779 | Запасная батарея для Кат. № L/N/NT4380 | Bticino | ЭУИ Luxe | 2240 | Living & Light электроустановочные изделия Bticino | PL2 | 6 | ШТ | Под заказ Т2 | Сертифицировано | 2024-08-08 | 2534.77 | 3041.72 | 3041.72 |  | 0.257 | 1.3966 | 184 | 115 | 66 | 8012199647227 |  |  | Электроустановочные изделия
L4382/230 | да | Лампа с лампочкой на 230 В | Лампа с лампочкой на 230 В | Bticino | ЭУИ Luxe | 2240 | Living & Light электроустановочные изделия Bticino | PL2 | 10 | ШТ | Под заказ Т2 | Сертифицировано | 2024-02-24 | 4468.53 | 5362.24 | 5362.24 |  | 0.462 | 1.6335 | 275 | 108 | 55 | 8012199648620 |  |  | Электроустановочные изделия
L4385/12B | нет | Световой индикатор, 12 В, белого цвета | Световой индикатор, 12 В, белого цвета | Bticino | ЭУИ Luxe | 2240 | Living & Light электроустановочные изделия Bticino | PL2 | 10 | ШТ | Под заказ Т2 | Сертифицировано | 2026-08-05 | 3661.96 | 4394.35 | 4394.35 | Будет удален | [5 empty] | 8012199501383 |  |  | Электроустановочные изделия
L4385/12R | нет | Световой индикатор, 12 В, красного цвета | Световой индикатор, 12 В, красного цвета | Bticino | ЭУИ Luxe | 2240 | Living & Light электроустановочные изделия Bticino | PL2 | 10 | ШТ | Под заказ Т2 | Сертифицировано | 2026-08-05 | 3661.96 | 4394.35 | 4394.35 | Будет удален | [5 empty] | 8012199501369 |  |  | Электроустановочные изделия
L4385/12V | нет | Световой индикатор, 12 В, зеленого цвета | Световой индикатор, 12 В, зелёного цвета | Bticino | ЭУИ Luxe | 2240 | Living & Light электроустановочные изделия Bticino | PL2 | 10 | ШТ | Под заказ Т2 | Сертифицировано | 2026-08-05 | 3661.96 | 4394.35 | 4394.35 | Будет удален | [5 empty] | 8012199501376 |  |  | Электроустановочные изделия
L4385/24B | нет | Световой индикатор, 24 В, белого цвета | Световой индикатор, 24 В, белого цвета | Bticino | ЭУИ Luxe | 2240 | Living & Light электроустановочные изделия Bticino | PL2 | 10 | ШТ | Под заказ Т2 | Сертифицировано | 2026-08-05 | 3661.96 | 4394.35 | 4394.35 | Будет удален | [5 empty] | 8012199501413 |  |  | Электроустановочные изделия
L4385/24R | нет | Световой индикатор, 24 В, красного цвета | Световой индикатор, 24 В, красного цвета | Bticino | ЭУИ Luxe | 2240 | Living & Light электроустановочные изделия Bticino | PL2 | 10 | ШТ | Под заказ Т2 | Сертифицировано | 2026-08-05 | 3661.96 | 4394.35 | 4394.35 | Будет удален | [5 empty] | 8012199501390 |  |  | Электроустановочные изделия
L4385/24V | нет | Световой индикатор, 24 В, зеленого цвета | Световой индикатор, 24 В, зелёного цвета | Bticino | ЭУИ Luxe | 2240 | Living & Light электроустановочные изделия Bticino | PL2 | 10 | ШТ | Под заказ Т2 | Сертифицировано | 2026-08-05 | 3661.96 | 4394.35 | 4394.35 | Будет удален | [5 empty] | 8012199501406 |  |  | Электроустановочные изделия
L4402N | да | LivingLight Светорегулятор для резистивных нагрузок, 500 Вт, цвет антрацит | Livinglight Светорегулятор для резистивных нагрузок, 500 Вт, цвет антрацит | Bticino | ЭУИ Luxe | 2240 | Living & Light электроустановочные изделия Bticino | PL2 | 1 | ШТ | Под заказ Т2 | Сертифицировано | 2023-03-29 | 11507.66 | 13809.19 | 13809.19 |  | 0.055 | 0.10003 | 57 | 27 | 65 | 8005543418642 |  |  | Электроустановочные изделия
L4406 | нет | Светорегулятор для активной нагрузки 100 - 500 Вт 1 модуль | Светорегулятор для активной нагрузки 100 - 500 Вт 1 модуль | Bticino | ЭУИ Luxe | 2240 | Living & Light электроустановочные изделия Bticino | PL2 | 1 | ШТ | На складе | Сертифицировано | 2023-03-20 | 7274.85 | 8729.82 | 8729.82 |  | 0.076 | 0.10003 | 57 | 27 | 65 | 8012199082448 |  |  | Электроустановочные изделия
L4408N | да | LivingLight Светорегулятор для резистивных и индуктивных нагрузок, 600 Вт, цвет антрацит | Livinglight Светорегулятор для резистивных и индуктивных нагрузок, 600 Вт, цвет антрацит | Bticino | ЭУИ Luxe | 2240 | Living & Light электроустановочные изделия Bticino | PL2 | 1 | ШТ | Под заказ Т2 | Сертифицировано | 2024-08-12 | 16469.94 | 19763.93 | 19763.93 |  | 0.079 | 0.18792 | 58 | 54 | 60 | 8005543437452 |  |  | Электроустановочные изделия
L4410N | да | LivingLight Светорегулятор 0-10В, цвет антрацит | Livinglight Светорегулятор 0-10В, цвет антрацит | Bticino | ЭУИ Luxe | 2240 | Living & Light электроустановочные изделия Bticino | PL2 | 1 | ШТ | Под заказ Т2 | Сертифицировано | 2023-06-07 | 33008.67 | 39610.4 | 39610.4 |  | 0.079 | 0.18792 | 58 | 54 | 60 | 8005543437490 |  |  | Электроустановочные изделия
L4411N | да | LL Димер универсал антрацит | Livinglight Диммер универсальный антрацит | Bticino | ЭУИ Luxe | 2240 | Living & Light электроустановочные изделия Bticino | PL2 | 1 | ШТ | На складе | Сертифицировано | 2023-06-07 | 20348.81 | 24418.57 | 24418.57 |  | 0.079 | 0.18792 | 58 | 54 | 60 | 8005543486481 |  |  | Электроустановочные изделия
L4432 | нет | Приёмник с пассивным ИК датчиком движения с селектором О-А-I - 230В, 2 модуля | Приёмник с пассивным ИК датчиком движения с селектором О-А-I - 230В, 2 модуля | Bticino | ЭУИ Luxe | 2356 | Управление освещением - автономное электроустановочное оборудование (BTICINO) | PL4 | 1 | ШТ | Под заказ Т2 | Сертифицировано | 2025-02-16 | 42082.45 | 50498.94 | 50498.94 |  | 0.065 | 0.18792 | 58 | 54 | 60 | 8012199082639 |  |  | Электроустановочные изделия
L4433N | нет | LivingLight Выключатель ИК+УЗ, цвет антрацит | Livinglight Выключатель ИК+УЗ, цвет антрацит | Bticino | ЭУИ Luxe | 2356 | Управление освещением - автономное электроустановочное оборудование (BTICINO) | PL4 | 1 | ШТ | Под заказ Т2 | Сертифицировано | 2025-02-16 | 31251.15 | 37501.38 | 37501.38 |  | 0.066 | 0.18792 | 58 | 54 | 60 | 8005543441947 |  |  | Электроустановочные изделия
L4434N | нет | LivingLight Выключатель ИК с датчиком осещенности, цвет антрацит | Livinglight Выключатель ИК с датчиком осещенности, цвет антрацит | Bticino | ЭУИ Luxe | 2356 | Управление освещением - автономное электроустановочное оборудование (BTICINO) | PL4 | 1 | ШТ | Под заказ Т2 | Сертифицировано | 2025-02-16 | 30507.06 | 36608.47 | 36608.47 |  | 0.066 | 0.18792 | 58 | 54 | 60 | 8005543441954 |  |  | Электроустановочные изделия
L4441 | да | Электронный комнатный термостат с релейным выходом на один контакт 2А 250В 2 модуля | Электронный комнатный термостат с релейным выходом на один контакт 2А 250В 2 модуля | Bticino | ЭУИ Luxe | 2240 | Living & Light электроустановочные изделия Bticino | PL2 | 1 | ШТ | Под заказ Т2 | Сертифицировано | 2025-11-29 | 34921.79 | 41906.15 | 41906.15 |  | 0.062 | 0.18792 | 58 | 54 | 60 | 8012199082660 |  |  | Электроустановочные изделия
L4441FH | да | Комнатный термостат 2А | Комнатный Термостат 2а | Bticino | ЭУИ Luxe | 2240 | Living & Light электроустановочные изделия Bticino | PL2 | 1 | ШТ | На складе | Сертифицировано | 2025-11-29 | 28017.12 | 33620.54 | 33620.54 |  | 0.12 | 1.3373 | 127 | 117 | 90 | 8012199826400 |  |  | Электроустановочные изделия
L4442 | нет | Электронный комнатный термостат с переключателем "зима/лето" и релейным выходом на С-NO контакт 2А 250В 2 модуля | Электронный комнатный термостат с переключателем "зима/лето" и релейным выходом на С-NO контакт 2А 250В 2 модуля | Bticino | ЭУИ Luxe | 2240 | Living & Light электроустановочные изделия Bticino | PL2 | 1 | ШТ | Под заказ Т2 | Сертифицировано | 2025-11-29 | 33734 | 40480.8 | 40480.8 |  | 0.061 | 0.18792 | 58 | 54 | 60 | 8012199082691 |  |  | Электроустановочные изделия
L4451 | да | Электронный термостат | Электронный Термостат | Bticino | ЭУИ Luxe | 2240 | Living & Light электроустановочные изделия Bticino | PL2 | 1 | ШТ | На складе | Сертифицировано | 2023-08-28 | 33321.63 | 39985.96 | 39985.96 |  | 0.132 | 0.77088 | 110 | 96 | 73 | 8012199813738 |  |  | Электроустановочные изделия
L4511/12 | нет | Детектор метана со световой и звуковой сигнализацией (85дБ), питание 12В, 2 модуля | Детектор метана со световой и звуковой сигнализацией (85дБ), питание 12В, 2 модуля | Bticino | ЭУИ Luxe | 2240 | Living & Light электроустановочные изделия Bticino | PL2 | 1 | ШТ | Под заказ Т2 | Сертифицировано | 2026-08-04 | 27109.43 | 32531.32 | 32531.32 | Распродажа остатков на складе | 0.124 | 0.55577 | 108 | 62 | 83 | 8012199082967 | Без замены |  | Электроустановочные изделия
L4546 | нет | Карточка для L4545 | Карточка для выключателя Кат. № L4545 | Bticino | ЭУИ Luxe | 2240 | Living & Light электроустановочные изделия Bticino | PL2 | 1 | ШТ | Под заказ Т2 | Не подлежит сертификации | 2022-12-31 | 4710.13 | 5652.16 | 5652.16 |  | 0.056 | 0.23984 | 141 | 81 | 21 | 8012199376639 |  |  | Электроустановочные изделия
L4547 | да | LivingLight Накладка на карточный выключатель, цвет антрацит | LivingLight Накладка на карточный выключатель, цвет антрацит | Bticino | ЭУИ Luxe | 2240 | Living & Light электроустановочные изделия Bticino | PL2 | 1 | ШТ | На складе | Сертифицировано | 2026-08-05 | 5363.91 | 6436.69 | 6436.69 |  | 0.02 | 0.10003 | 57 | 27 | 65 | 8005543442845 |  |  | Электроустановочные изделия
L4551 | да | LL SCS Накл. карт.выкл.3М антр | Livinglight. Накладка карточного выключателя. 3 модуля. Цвет Антрацит | Bticino | ЭУИ Luxe | 2240 | Living & Light электроустановочные изделия Bticino | PL2 | 1 | ШТ | Под заказ Т2 | Не подлежит сертификации | 2022-12-31 | 5363.91 | 6436.69 | 6436.69 |  | 0.021 | 0.10003 | 57 | 27 | 65 | 8005543503560 |  |  | Электроустановочные изделия
L4581 | да | Поворотный светорегулятор для активной нагрузки 50Вт - 500Вт, 127В; 50Вт - 1000Вт, 230В - 1 модуль | Поворотный светорегулятор для активной нагрузки 50Вт - 500Vт, 127В; 50Вт - 1000Вт, 230В - 1 модуль | Bticino | ЭУИ Luxe | 2240 | Living & Light электроустановочные изделия Bticino | PL2 | 1 | ШТ | На складе | Сертифицировано | 2023-03-29 | 9974.88 | 11969.86 | 11969.86 |  | 0.048 | 0.18792 | 58 | 54 | 60 | 8012199388717 |  |  | Электроустановочные изделия
L4583 | нет | Диммер поворотный | Диммер Поворотный | Bticino | ЭУИ Luxe | 2240 | Living & Light электроустановочные изделия Bticino | PL2 | 6 | ШТ | Под заказ Т2 | Сертифицировано | 2023-03-21 | 16319.69 | 19583.63 | 19583.63 |  | 0.504 | 1.3966 | 184 | 115 | 66 | 8012199381954 |  |  | Электроустановочные изделия
L4651M2 | нет | Управляющее устр-во 2 мод | Управляющее устройство, 2 модуля | Bticino | Автоматизация BTicino | 2342 | Электроустановочные изделия MYHOME (BTICINO) | PL3 | 1 | ШТ | На складе | Сертифицировано | 2026-08-02 | 12867.01 | 15440.41 | 15440.41 |  | 0.058 | 0.18792 | 58 | 54 | 60 | 8012199957128 |  |  | MyHome
L4652/2 | нет | Управляющее устройство на 2 активатора для одиночной или двойной нагрузки, 2 модуля | Управляющее устройство на 2 активатора для одиночной или двойной нагрузки, 2 модуля | Bticino | Автоматизация BTicino | 2343 | Управляющие устройства для освещения и жалюзи MYHOME (BTICINO) | PL3 | 1 | ШТ | На складе | Сертифицировано | 2026-08-02 | 19314.05 | 23176.86 | 23176.86 |  | 0.051 | 0.18792 | 58 | 54 | 60 | 8012199365596 |  |  | MyHome
L4652/3 | нет | Управляющее устройство на 3 активатора для одиночной или двойной нагрузки, 3 модуля | Управляющее устройство на 3 активатора для одиночной или двойной нагрузки, 3 модуля | Bticino | Автоматизация BTicino | 2343 | Управляющие устройства для освещения и жалюзи MYHOME (BTICINO) | PL3 | 1 | ШТ | На складе | Сертифицировано | 2026-08-02 | 25004.51 | 30005.41 | 30005.41 |  | 0.052 | 0.30504 | 82 | 60 | 62 | 8012199365619 |  |  | MyHome
L4654N | нет | ИК приёмник для дистанционного управления | ИК приёмник для дистанционного управления | Bticino | Автоматизация BTicino | 2342 | Электроустановочные изделия MYHOME (BTICINO) | PL3 | 1 | ШТ | Под заказ Т2 | Сертифицировано | 2026-08-02 | 30682.43 | 36818.92 | 36818.92 |  | 0.06 | 0.55577 | 108 | 62 | 83 | 8012199765617 |  |  | MyHome
L4658KNX | нет | KNX LL Датчик PIR с кн.антр | KNX LivingLight. Датчик движения ИК настенный 180° 8м IP41, антрацит | Bticino | Автоматизация BTicino | 2333 | Управление освещением - шинные датчики движения и присутствия (BTICINO) | PL4 | 1 | ШТ | Под заказ Т2 | Сертифицировано | 2026-08-05 | 60220.74 | 72264.89 | 72264.89 |  | 0.108 | 0.18792 | 58 | 54 | 60 | 8005543535363 |  |  | KNX
L4658N | нет | LL Датчик движения 2 технологии, цвет антрацит | Livinglight Датчик движения SCS двойная, цвет антрацит | Bticino | Автоматизация BTicino | 2333 | Управление освещением - шинные датчики движения и присутствия (BTICINO) | PL4 | 1 | ШТ | Под заказ Т2 | Сертифицировано | 2026-08-02 | 37876.29 | 45451.55 | 45451.55 |  | 0.065 | 0.18792 | 58 | 54 | 60 | 8005543441961 |  |  | MyHome
L4659N | нет | LL Датчик движения, цвет антрацит | Livinglight Датчик движения SCS, цвет антрацит | Bticino | Автоматизация BTicino | 2333 | Управление освещением - шинные датчики движения и присутствия (BTICINO) | PL4 | 1 | ШТ | Под заказ Т2 | Сертифицировано | 2026-08-02 | 35432.66 | 42519.19 | 42519.19 |  | 0.065 | 0.18792 | 58 | 54 | 60 | 8005543441978 |  |  | MyHome
L4668BUS/35 | нет | Кабель 35см для аудио системы | Кабель 35см Для Аудио Системы | Bticino | Автоматизация BTicino | 2351 | Комплектующие изделия и аксессуары (BTICINO) | PL3 | 5 | ШТ | Под заказ Т2 | Сертифицировано | 2026-08-05 | 2911.45 | 3493.74 | 3493.74 |  | 0.79 | 0.65975 | 145 | 65 | 70 | 8012199683607 |  |  | MyHome
L4668BUS/60 | нет | Патчкорд 60см | MyHome. Кабель 35см Для Аудио Системы | Bticino | Автоматизация BTicino | 2351 | Комплектующие изделия и аксессуары (BTICINO) | PL3 | 5 | ШТ | Под заказ Т2 | Сертифицировано | 2026-08-05 | 4161.22 | 4993.46 | 4993.46 |  | 1.03 | 0.91728 | 130 | 98 | 72 | 8012199683652 |  |  | MyHome
L4672N | нет | Living Активирующее устройство для системы энергоконтроля, 1 реле, 2 модуля, NC контакт для одиночной нагрузки | Living Активирующее устройство для системы энергоконтроля, 1 реле, 2 модуля, NC контакт для одиночной нагрузки | Bticino | Автоматизация BTicino | 2348 | Устройства для измерения и регулирования энергопотребления MYHOME (BTICINO) | PL3 | 1 | ШТ | Под заказ Т2 | Сертифицировано | 2022-12-04 | 25751.82 | 30902.18 | 30902.18 |  | 0.07 | 0.18792 | 58 | 54 | 60 | 8005543404270 |  |  | MyHome
L4680 | нет | Мастер сценариев Living | Мастер Сценариев Living | Bticino | Автоматизация BTicino | 2342 | Электроустановочные изделия MYHOME (BTICINO) | PL3 | 1 | ШТ | Под заказ Т2 | Сертифицировано | 2026-08-02 | 25411.04 | 30493.25 | 30493.25 |  | 0.052 | 0.55577 | 108 | 62 | 83 | 8012199812908 |  |  | MyHome
L4680KNX | нет | KNX LL Сенсор 4к антр | KNX LivingLight. Пульт 4-клавишный 4-канальный, антрацит | Bticino | Автоматизация BTicino | 2330 | Управление освещением - шинные активаторы, управляющие и системные устройства (BTICINO) | PL4 | 1 | ШТ | Под заказ Т2 | Сертифицировано | 2026-08-05 | 27230.25 | 32676.3 | 32676.3 |  | 0.036 | 0.18792 | 58 | 54 | 60 | 8005543514429 |  |  | KNX
L4692 | нет | Датчик терморег. сист., 2 мод. | Датчик Терморег. Сист., 2 Мод. | Bticino | Автоматизация BTicino | 2345 | Управление климатом MYHOME (BTICINO) | PL3 | 1 | ШТ | Под заказ Т2 | Сертифицировано | 2026-08-04 | 21873.99 | 26248.79 | 26248.79 |  | 0.052 | 0.18792 | 58 | 54 | 60 | 8012199662084 |  |  | MyHome
L4692FAN | нет | Сенсор темп с управлением | Сенсор темп. с управлением | Bticino | Автоматизация BTicino | 2345 | Управление климатом MYHOME (BTICINO) | PL3 | 1 | ШТ | Под заказ Т2 | Сертифицировано | 2026-08-04 | 24526.63 | 29431.96 | 29431.96 |  | 0.052 | 0.18792 | 58 | 54 | 60 | 8012199784526 |  |  | MyHome
L4693 | нет | Сенсор контроля темп | Сенсор Контроля Температуры | Bticino | Автоматизация BTicino | 2345 | Управление климатом MYHOME (BTICINO) | PL3 | 1 | ШТ | Под заказ Т2 | Сертифицировано | 2026-08-04 | 19201.45 | 23041.74 | 23041.74 |  | 0.052 | 0.18792 | 58 | 54 | 60 | 8012199800820 |  |  | MyHome
L4702 | да | Суппорт 2 модуля (72х72 мм) с винтами | Суппорт 2 модуля (72х72 мм) с винтами | Bticino | ЭУИ Luxe | 2240 | Living & Light электроустановочные изделия Bticino | PL2 | 100 | ШТ | Под заказ Т2 | Сертифицировано | 2026-08-04 | 503.06 | 603.67 | 603.67 | Будет удален | 1.64 | 14.2172 | 290 | 265 | 185 | 8012199105949 |  |  | Электроустановочные изделия
L4722 | нет | суппорт living 115 х 72 мм | Суппорт Living 115 Х 72 Мм | Bticino | ЭУИ Luxe | 2240 | Living & Light электроустановочные изделия Bticino | PL2 | 60 | ШТ | Под заказ Т2 | Сертифицировано | 2026-08-04 | 1311.06 | 1573.27 | 1573.27 | Будет удален | 1.713 | 12.95 | 370 | 200 | 175 | 8012199454719 |  |  | Электроустановочные изделия
L4745/12 | да | Лампочка E10, 12В 5Вт | Лампочка E10, 12в 5вт | Bticino | ЭУИ Luxe | 2240 | Living & Light электроустановочные изделия Bticino | PL2 | 10 | ШТ | Под заказ Т2 | Сертифицировано | 2026-08-12 | 1065.9 | 1279.08 | 1279.08 | Будет удален | 0.043 | 0.216 | 60 | 30 | 120 | 8012199542348 |  |  | Электроустановочные изделия
L4745/24 | нет | Лампочка E10, 24В 5Вт | Лампочка E10, 24в 5вт | Bticino | ЭУИ Luxe | 2240 | Living & Light электроустановочные изделия Bticino | PL2 | 10 | ШТ | Под заказ Т2 | Сертифицировано | 2026-08-05 | 1065.9 | 1279.08 | 1279.08 | Будет удален | 0.044 | 0.216 | 60 | 30 | 120 | 8012199542355 |  |  | Электроустановочные изделия
L4784/1 | нет | Запасная аккумуляторная батарея для позиции L4384/1 | Запасная аккумуляторная батарея для Кат. № L4384/1 | Bticino | ЭУИ Luxe | 2240 | Living & Light электроустановочные изделия Bticino | PL2 | 1 | ШТ | Под заказ Т2 | Сертифицировано | 2024-08-08 | 5765.27 | 6918.32 | 6918.32 |  | 0.047 | 0.02688 | 56 | 30 | 16 | 8012199450469 |  |  | Электроустановочные изделия
L4786/1 | да | Запасная аккумуляторная батарея для позиции L4386/1 и L4386/1L | Запасная аккумуляторная батарея для Кат. № L4386/1 и L4386/1L | Bticino | ЭУИ Luxe | 2240 | Living & Light электроустановочные изделия Bticino | PL2 | 1 | ШТ | Под заказ Т2 | Сертифицировано | 2024-08-08 | 9572.17 | 11486.6 | 11486.6 | [6 empty] | 8012199450483 |  |  | Электроустановочные изделия
L4802AC | да | Накладка на 2 модуля, Тёмная Сталь | Накладка на 2 модуля, Тёмная Сталь | Bticino | ЭУИ Luxe | 2240 | Living & Light электроустановочные изделия Bticino | PL2 | 5 | ШТ | Под заказ Т2 | Сертифицировано | 2026-08-04 | 3875.88 | 4651.06 | 4651.06 |  | 0.473 | 1.3656 | 125 | 95 | 115 | 8012199040639 |  |  | Электроустановочные изделия
L4802ACS | да | Накладка на 2 модуля, Тёртая Сталь | Накладка на 2 модуля, Тёртая Сталь | Bticino | ЭУИ Luxe | 2240 | Living & Light электроустановочные изделия Bticino | PL2 | 1 | ШТ | Под заказ Т2 | Сертифицировано | 2026-08-04 | 3942.92 | 4731.5 | 4731.5 |  | 0.079 | 0.215 | 100 | 86 | 25 | 8012199545288 |  |  | Электроустановочные изделия
L4802AL | да | Накладка на 2 модуля, Светлый Алюминий | Накладка на 2 модуля, Светлый Алюминий | Bticino | ЭУИ Luxe | 2240 | Living & Light электроустановочные изделия Bticino | PL2 | 10 | ШТ | Под заказ Т2 | Сертифицировано | 2026-08-04 | 3875.88 | 4651.06 | 4651.06 |  | 0.945 | 3.744 | 208 | 144 | 125 | 8012199040677 |  |  | Электроустановочные изделия
L4802CR | да | Накладка на 2 модуля, Светлый Хром | Накладка на 2 модуля, Светлый Хром | Bticino | ЭУИ Luxe | 2240 | Living & Light электроустановочные изделия Bticino | PL2 | 1 | ШТ | Под заказ Т2 | Сертифицировано | 2026-08-04 | 5471.72 | 6566.06 | 6566.06 |  | 0.079 | 0.215 | 100 | 86 | 25 | 8012199040936 |  |  | Электроустановочные изделия
L4802GF | да | Накладка на 2 модуля, Графит | Накладка на 2 модуля, Графит | Bticino | ЭУИ Luxe | 2240 | Living & Light электроустановочные изделия Bticino | PL2 | 5 | ШТ | Под заказ Т2 | Сертифицировано | 2026-08-04 | 3057.72 | 3669.26 | 3669.26 |  | 0.449 | 1.3656 | 125 | 95 | 115 | 8012199040967 |  |  | Электроустановочные изделия
L4802GFN | нет | Накладка на 2 модуля, Чёрный Графит | Накладка на 2 модуля, Чёрный Графит | Bticino | ЭУИ Luxe | 2240 | Living & Light электроустановочные изделия Bticino | PL2 | 1 | ШТ | Под заказ Т2 | Сертифицировано | 2026-08-04 | 3057.72 | 3669.26 | 3669.26 |  | 0.079 | 0.215 | 100 | 86 | 25 | 8012199545264 |  |  | Электроустановочные изделия
L4802OR | нет | Накладка на 2 модуля, Натуральное Золото | Накладка на 2 модуля, Натуральное Золото | Bticino | ЭУИ Luxe | 2240 | Living & Light электроустановочные изделия Bticino | PL2 | 1 | ШТ | Под заказ Т2 | Сертифицировано | 2026-08-04 | 5745.32 | 6894.38 | 6894.38 |  | 0.084 | 0.215 | 100 | 86 | 25 | 8012199041124 |  |  | Электроустановочные изделия
L4802PA | нет | Накладка на 2 модуля, Тёмная Сталь | Накладка на 2 модуля, Тёмная Сталь | Bticino | ЭУИ Luxe | 2240 | Living & Light электроустановочные изделия Bticino | PL2 | 1 | ШТ | Под заказ Т2 | Сертифицировано | 2026-08-04 | 914.21 | 1097.05 | 1097.05 |  | 0.029 | 0.10127 | 13 | 95 | 82 | 8012199208596 |  |  | Электроустановочные изделия
L4802PB | да | Накладка на 2 модуля, Белый | Накладка на 2 модуля, Белый | Bticino | ЭУИ Luxe | 2240 | Living & Light электроустановочные изделия Bticino | PL2 | 1 | ШТ | Под заказ Т2 | Сертифицировано | 2026-08-04 | 914.21 | 1097.05 | 1097.05 |  | 0.03 | 0.10127 | 13 | 95 | 82 | 8012199208626 |  |  | Электроустановочные изделия
L4802TC | да | Накладка на 2 модуля, Светлый Титан | Накладка на 2 модуля, Светлый Титан | Bticino | ЭУИ Luxe | 2240 | Living & Light электроустановочные изделия Bticino | PL2 | 10 | ШТ | Под заказ Т2 | Сертифицировано | 2026-08-04 | 4548.47 | 5458.16 | 5458.16 |  | 0.994 | 3.744 | 208 | 144 | 125 | 8012199041223 |  |  | Электроустановочные изделия
L4803AC | да | Накладка на 3 модуля, Тёмная Сталь | Накладка на 3 модуля, Тёмная Сталь | Bticino | ЭУИ Luxe | 2240 | Living & Light электроустановочные изделия Bticino | PL2 | 10 | ШТ | Под заказ Т2 | Сертифицировано | 2026-08-04 | 3914.62 | 4697.54 | 4697.54 |  | 1.087 | 2.688 | 175 | 128 | 120 | 8012199041346 |  |  | Электроустановочные изделия
L4803ACS | нет | Накладка на 3 модуля, Тёртая Сталь | Накладка на 3 модуля, Тёртая Сталь | Bticino | ЭУИ Luxe | 2240 | Living & Light электроустановочные изделия Bticino | PL2 | 1 | ШТ | Под заказ Т2 | Сертифицировано | 2026-08-04 | 3995.38 | 4794.46 | 4794.46 |  | 0.084 | 0.26875 | 125 | 86 | 25 | 8012199545318 |  |  | Электроустановочные изделия
L4803AL | да | Накладка на 3 модуля, Светлый Алюминий | Накладка на 3 модуля, Светлый Алюминий | Bticino | ЭУИ Luxe | 2240 | Living & Light электроустановочные изделия Bticino | PL2 | 10 | ШТ | Под заказ Т2 | Сертифицировано | 2026-08-04 | 3914.62 | 4697.54 | 4697.54 |  | 1.072 | 2.688 | 175 | 128 | 120 | 8012199041384 |  |  | Электроустановочные изделия
L4803CR | да | Накладка на 3 модуля, Светлый Хром | Накладка на 3 модуля, Светлый Хром | Bticino | ЭУИ Luxe | 2240 | Living & Light электроустановочные изделия Bticino | PL2 | 10 | ШТ | Под заказ Т2 | Сертифицировано | 2026-08-04 | 5581.19 | 6697.43 | 6697.43 |  | 1.116 | 2.688 | 175 | 128 | 120 | 8012199041704 |  |  | Электроустановочные изделия
L4803GF | да | Накладка на 3 модуля, Графит | Накладка на 3 модуля, Графит | Bticino | ЭУИ Luxe | 2240 | Living & Light электроустановочные изделия Bticino | PL2 | 10 | ШТ | Под заказ Т2 | Сертифицировано | 2026-08-04 | 3274.77 | 3929.72 | 3929.72 |  | 1.012 | 2.688 | 175 | 128 | 120 | 8012199041742 |  |  | Электроустановочные изделия
L4803GFN | да | Накладка на 3 модуля, Чёрный Графит | Накладка на 3 модуля, Чёрный Графит | Bticino | ЭУИ Luxe | 2240 | Living & Light электроустановочные изделия Bticino | PL2 | 1 | ШТ | Под заказ Т2 | Сертифицировано | 2026-08-04 | 3274.77 | 3929.72 | 3929.72 |  | 0.084 | 0.26875 | 125 | 86 | 25 | 8012199545295 |  |  | Электроустановочные изделия
L4803OR | да | Накладка на 3 модуля, Натуральное Золото | Накладка на 3 модуля, Натуральное Золото | Bticino | ЭУИ Luxe | 2240 | Living & Light электроустановочные изделия Bticino | PL2 | 10 | ШТ | Под заказ Т2 | Сертифицировано | 2026-08-04 | 5860.26 | 7032.31 | 7032.31 |  | 1.134 | 2.688 | 175 | 128 | 120 | 8012199041940 |  |  | Электроустановочные изделия
L4803PA | да | Накладка на 3 модуля, Тёмная Сталь | Накладка на 3 модуля, Тёмная Сталь | Bticino | ЭУИ Luxe | 2240 | Living & Light электроустановочные изделия Bticino | PL2 | 1 | ШТ | Под заказ Т2 | Сертифицировано | 2026-08-04 | 932.62 | 1119.14 | 1119.14 |  | 0.026 | 0.02958 | 170 | 87 | 2 | 8012199205663 |  |  | Электроустановочные изделия
L4803PB | да | Накладка на 3 модуля, Белый | Накладка на 3 модуля, Белый | Bticino | ЭУИ Luxe | 2240 | Living & Light электроустановочные изделия Bticino | PL2 | 1 | ШТ | Под заказ Т2 | Сертифицировано | 2026-08-04 | 932.62 | 1119.14 | 1119.14 |  | 0.028 | 0.05002 | 82 | 122 | 5 | 8012199207421 |  |  | Электроустановочные изделия
L4803TC | да | Накладка на 3 модуля, Светлый Титан | Накладка на 3 модуля, Светлый Титан | Bticino | ЭУИ Luxe | 2240 | Living & Light электроустановочные изделия Bticino | PL2 | 10 | ШТ | Под заказ Т2 | Сертифицировано | 2026-08-04 | 4593.85 | 5512.62 | 5512.62 |  | 1 | 2.688 | 175 | 128 | 120 | 8012199042060 |  |  | Электроустановочные изделия
L4804AC | да | Накладка на 4 модуля, Тёмная Сталь | Накладка на 4 модуля, Тёмная Сталь | Bticino | ЭУИ Luxe | 2240 | Living & Light электроустановочные изделия Bticino | PL2 | 5 | ШТ | Под заказ Т2 | Сертифицировано | 2026-08-04 | 5519.55 | 6623.46 | 6623.46 |  | 0.597 | 1.8406 | 155 | 95 | 125 | 8012199042220 |  |  | Электроустановочные изделия
L4804ACS | да | Накладка на 4 модуля, Тёртая Сталь | Накладка на 4 модуля, Тёртая Сталь | Bticino | ЭУИ Luxe | 2240 | Living & Light электроустановочные изделия Bticino | PL2 | 1 | ШТ | Под заказ Т2 | Сертифицировано | 2026-08-04 | 5670.71 | 6804.85 | 6804.85 |  | 0.107 | 0.23984 | 141 | 81 | 21 | 8012199545349 |  |  | Электроустановочные изделия
L4804AL | да | Накладка на 4 модуля, Светлый Алюминий | Накладка на 4 модуля, Светлый Алюминий | Bticino | ЭУИ Luxe | 2240 | Living & Light электроустановочные изделия Bticino | PL2 | 5 | ШТ | Под заказ Т2 | Сертифицировано | 2026-08-04 | 5519.55 | 6623.46 | 6623.46 |  | 0.6 | 1.8406 | 155 | 95 | 125 | 8012199042251 |  |  | Электроустановочные изделия
L4804CR | да | Накладка на 4 модуля, Светлый Хром | Накладка на 4 модуля, Светлый Хром | Bticino | ЭУИ Luxe | 2240 | Living & Light электроустановочные изделия Bticino | PL2 | 1 | ШТ | Под заказ Т2 | Сертифицировано | 2026-08-04 | 7869.45 | 9443.34 | 9443.34 |  | 0.107 | 0.23984 | 141 | 81 | 21 | 8012199042497 |  |  | Электроустановочные изделия
L4804GF | да | Накладка на 4 модуля, Графит | Накладка на 4 модуля, Графит | Bticino | ЭУИ Luxe | 2240 | Living & Light электроустановочные изделия Bticino | PL2 | 5 | ШТ | Под заказ Т2 | Сертифицировано | 2026-08-04 | 4617.41 | 5540.89 | 5540.89 |  | 0.6 | 1.8406 | 155 | 95 | 125 | 8012199042527 |  |  | Электроустановочные изделия
L4804GFN | нет | Накладка на 4 модуля, Чёрный Графит | Накладка на 4 модуля, Чёрный Графит | Bticino | ЭУИ Luxe | 2240 | Living & Light электроустановочные изделия Bticino | PL2 | 1 | ШТ | Под заказ Т2 | Сертифицировано | 2026-08-04 | 4617.41 | 5540.89 | 5540.89 |  | 0.107 | 0.23984 | 141 | 81 | 21 | 8012199545325 |  |  | Электроустановочные изделия
L4804OR | да | Накладка на 4 модуля, Натуральное Золото | Накладка на 4 модуля, Натуральное Золото | Bticino | ЭУИ Luxe | 2240 | Living & Light электроустановочные изделия Bticino | PL2 | 1 | ШТ | Под заказ Т2 | Сертифицировано | 2026-08-04 | 8262.96 | 9915.55 | 9915.55 |  | 0.108 | 0.23984 | 141 | 81 | 21 | 8012199042671 |  |  | Электроустановочные изделия
L4804PA | да | Накладка на 4 модуля, Тёмная Сталь | Накладка на 4 модуля, Тёмная Сталь | Bticino | ЭУИ Luxe | 2240 | Living & Light электроустановочные изделия Bticino | PL2 | 1 | ШТ | Под заказ Т2 | Сертифицировано | 2026-08-04 | 1258.97 | 1510.76 | 1510.76 |  | 0.036 | 0.15137 | 13 | 142 | 82 | 8012199208503 |  |  | Электроустановочные изделия
L4804PB | нет | Накладка на 4 модуля, Белый | Накладка на 4 модуля, Белый | Bticino | ЭУИ Luxe | 2240 | Living & Light электроустановочные изделия Bticino | PL2 | 1 | ШТ | Под заказ Т2 | Сертифицировано | 2026-08-04 | 1258.97 | 1510.76 | 1510.76 |  | 0.036 | 0.15137 | 13 | 142 | 82 | 8012199209012 |  |  | Электроустановочные изделия
L4804TC | да | Накладка на 4 модуля, Светлый Титан | Накладка на 4 модуля, Светлый Титан | Bticino | ЭУИ Luxe | 2240 | Living & Light электроустановочные изделия Bticino | PL2 | 1 | ШТ | Под заказ Т2 | Сертифицировано | 2026-08-04 | 6477.32 | 7772.78 | 7772.78 |  | 0.107 | 0.23984 | 141 | 81 | 21 | 8012199042763 |  |  | Электроустановочные изделия
L4807AC | да | Накладка на 7 модулей, Тёмная Сталь | Накладка на 7 модулей, Тёмная Сталь | Bticino | ЭУИ Luxe | 2240 | Living & Light электроустановочные изделия Bticino | PL2 | 1 | ШТ | Под заказ Т2 | Сертифицировано | 2026-08-04 | 7727.38 | 9272.86 | 9272.86 |  | 0.147 | 0.4488 | 240 | 85 | 22 | 8012199042886 |  |  | Электроустановочные изделия
L4807ACS | да | Накладка на 7 модулей, Тёртая Сталь | Накладка на 7 модулей, Тёртая Сталь | Bticino | ЭУИ Luxe | 2240 | Living & Light электроустановочные изделия Bticino | PL2 | 1 | ШТ | Под заказ Т2 | Сертифицировано | 2026-08-04 | 7938.91 | 9526.69 | 9526.69 |  | 0.145 | 0.4488 | 240 | 85 | 22 | 8012199545370 |  |  | Электроустановочные изделия
L4807AL | нет | Накладка на 7 модулей, Светлый Алюминий | Накладка на 7 модулей, Светлый Алюминий | Bticino | ЭУИ Luxe | 2240 | Living & Light электроустановочные изделия Bticino | PL2 | 1 | ШТ | Под заказ Т2 | Сертифицировано | 2026-08-04 | 7727.38 | 9272.86 | 9272.86 |  | 0.147 | 0.4488 | 240 | 85 | 22 | 8012199042916 |  |  | Электроустановочные изделия
L4807CR | нет | Накладка на 7 модулей, Светлый Хром | Накладка на 7 модулей, Светлый Хром | Bticino | ЭУИ Luxe | 2240 | Living & Light электроустановочные изделия Bticino | PL2 | 1 | ШТ | Под заказ Т2 | Сертифицировано | 2026-08-04 | 11017.25 | 13220.7 | 13220.7 |  | 0.139 | 0.4488 | 240 | 85 | 22 | 8012199043159 |  |  | Электроустановочные изделия
L4807GF | да | Накладка на 7 модулей, Графит | Накладка на 7 модулей, Графит | Bticino | ЭУИ Luxe | 2240 | Living & Light электроустановочные изделия Bticino | PL2 | 1 | ШТ | Под заказ Т2 | Сертифицировано | 2026-08-04 | 6464.4 | 7757.28 | 7757.28 |  | 0.141 | 0.4488 | 240 | 85 | 22 | 8012199043180 |  |  | Электроустановочные изделия
L4807GFN | да | Накладка на 7 модулей, Чёрный Графит | Накладка на 7 модулей, Чёрный Графит | Bticino | ЭУИ Luxe | 2240 | Living & Light электроустановочные изделия Bticino | PL2 | 1 | ШТ | Под заказ Т2 | Сертифицировано | 2026-08-04 | 6464.4 | 7757.28 | 7757.28 |  | 0.145 | 0.4488 | 240 | 85 | 22 | 8012199545356 |  |  | Электроустановочные изделия
L4807OR | да | Накладка на 7 модулей, Натуральное Золото | Накладка на 7 модулей, Натуральное Золото | Bticino | ЭУИ Luxe | 2240 | Living & Light электроустановочные изделия Bticino | PL2 | 1 | ШТ | Под заказ Т2 | Сертифицировано | 2026-08-04 | 11568.02 | 13881.62 | 13881.62 |  | 0.147 | 0.4488 | 240 | 85 | 22 | 8012199043333 |  |  | Электроустановочные изделия
L4807PA | нет | Накладка на 7 модулей, Тёмная Сталь | Накладка на 7 модулей, Тёмная Сталь | Bticino | ЭУИ Luxe | 2240 | Living & Light электроустановочные изделия Bticino | PL2 | 1 | ШТ | Под заказ Т2 | Сертифицировано | 2026-08-04 | 1850.64 | 2220.77 | 2220.77 |  | 0.045 | 0.22173 | 82 | 208 | 13 | 8012199208534 |  |  | Электроустановочные изделия
L4807PB | нет | Накладка на 7 модулей, Белый | Накладка на 7 модулей, Белый | Bticino | ЭУИ Luxe | 2240 | Living & Light электроустановочные изделия Bticino | PL2 | 1 | ШТ | Под заказ Т2 | Сертифицировано | 2026-08-04 | 1850.64 | 2220.77 | 2220.77 |  | 0.047 | 0.22173 | 82 | 208 | 13 | 8012199208565 |  |  | Электроустановочные изделия
L4807TC | нет | Накладка на 7 модулей, Светлый Титан | Накладка на 7 модулей, Светлый Титан | Bticino | ЭУИ Luxe | 2240 | Living & Light электроустановочные изделия Bticino | PL2 | 1 | ШТ | Под заказ Т2 | Сертифицировано | 2026-08-04 | 9068.23 | 10881.88 | 10881.88 |  | 0.15 | 0.4488 | 240 | 85 | 22 | 8012199043425 |  |  | Электроустановочные изделия
L4826AC | нет | Накладка 3+3 модуля, Темная Сталь | Накладка 3+3 модуля, Темная Сталь | Bticino | ЭУИ Luxe | 2240 | Living & Light электроустановочные изделия Bticino | PL2 | 1 | ШТ | Под заказ Т2 | Сертифицировано | 2026-08-05 | 9619.62 | 11543.54 | 11543.54 |  | 0.133 | 0.3732 | 122 | 133 | 23 | 8012199722870 |  |  | Электроустановочные изделия
L4826ACS | нет | Накладка 3+3 модуля, Тертая Сталь | Накладка 3+3 модуля, Тертая Сталь | Bticino | ЭУИ Luxe | 2240 | Living & Light электроустановочные изделия Bticino | PL2 | 1 | ШТ | Под заказ Т2 | Сертифицировано | 2026-08-05 | 19338.36 | 23206.03 | 23206.03 |  | 0.134 | 0.3732 | 122 | 133 | 23 | 8012199723099 |  |  | Электроустановочные изделия
L4826AL | да | Накладка 3+3 модуля, Светлый Алюминий | Накладка 3+3 модуля, Светлый Алюминий | Bticino | ЭУИ Luxe | 2240 | Living & Light электроустановочные изделия Bticino | PL2 | 1 | ШТ | Под заказ Т2 | Сертифицировано | 2026-08-05 | 9617.83 | 11541.4 | 11541.4 |  | 0.133 | 0.3732 | 122 | 133 | 23 | 8012199722887 |  |  | Электроустановочные изделия
L4826CR | да | Накладка 3+3 модуля, Светлый Хром | Накладка 3+3 модуля, Светлый Хром | Bticino | ЭУИ Luxe | 2240 | Living & Light электроустановочные изделия Bticino | PL2 | 1 | ШТ | Под заказ Т2 | Сертифицировано | 2026-08-05 | 14368 | 17241.6 | 17241.6 |  | 0.133 | 0.3732 | 122 | 133 | 23 | 8012199722955 |  |  | Электроустановочные изделия
L4826GF | да | Накладка 3+3 модуля, Графит | Накладка 3+3 Модуля, Графит | Bticino | ЭУИ Luxe | 2240 | Living & Light электроустановочные изделия Bticino | PL2 | 1 | ШТ | Под заказ Т2 | Сертифицировано | 2026-08-05 | 9345.12 | 11214.14 | 11214.14 |  | 0.133 | 0.3732 | 122 | 133 | 23 | 8012199722962 |  |  | Электроустановочные изделия
L4826GFN | да | Накладка 3+3 модуля, Чёрный Графит | Накладка 3+3 модуля, Чёрный Графит | Bticino | ЭУИ Luxe | 2240 | Living & Light электроустановочные изделия Bticino | PL2 | 1 | ШТ | Под заказ Т2 | Сертифицировано | 2026-08-05 | 8998.46 | 10798.15 | 10798.15 |  | 0.134 | 0.3732 | 122 | 133 | 23 | 8012199723105 |  |  | Электроустановочные изделия
L4826OR | нет | Накладка 3+3 модуля, Натуральное Золото | Накладка 3+3 модуля, Натуральное Золото | Bticino | ЭУИ Luxe | 2240 | Living & Light электроустановочные изделия Bticino | PL2 | 1 | ШТ | Под заказ Т2 | Сертифицировано | 2026-08-05 | 17004.91 | 20405.89 | 20405.89 |  | 0.133 | 0.3732 | 122 | 133 | 23 | 8012199723013 |  |  | Электроустановочные изделия
L4826TC | нет | Накладка 3+3 модуля, Светлый Титан | Накладка 3+3 модуля, Светлый Титан | Bticino | ЭУИ Luxe | 2240 | Living & Light электроустановочные изделия Bticino | PL2 | 1 | ШТ | Под заказ Т2 | Сертифицировано | 2026-08-05 | 15776.19 | 18931.43 | 18931.43 |  | 0.133 | 0.3732 | 122 | 133 | 23 | 8012199723044 |  |  | Электроустановочные изделия
L4911 | да | Клавиша для выключателей, переключателей 1 модуль с возможностью подсветки | Клавиша для выключателей, переключателей 1 модуль с возможностью подсветки | Bticino | ЭУИ Luxe | 2240 | Living & Light электроустановочные изделия Bticino | PL2 | 60 | ШТ | Под заказ Т2 | Сертифицировано | 2026-08-05 | 593.5 | 712.2 | 712.2 | Распродажа остатков на складе | 0.263 | 0.9207 | 165 | 62 | 90 | 8012199003054 | L4915N | 12.09.22 - Изменение статуса на "Распродажа остатков на складе" | Электроустановочные изделия
L4911ADN | нет | LL Клавиша диммера +/- 1 модуль, цвет антрацит | Livinglight Клавиша диммера +/- 1 модуль, цвет антрацит | Bticino | Автоматизация BTicino | 2343 | Управляющие устройства для освещения и жалюзи MYHOME (BTICINO) | PL3 | 10 | ШТ | Под заказ Т2 | Сертифицировано | 2026-08-05 | 1354.07 | 1624.88 | 1624.88 |  | 0.032 | 0.18792 | 58 | 54 | 60 | 8005543435601 |  |  | MyHome
L4911AFN | нет | LL Клавиша ON OFF GEN 1 модуль, цвет антрацит | Livinglight Клавиша ON OFF GEN 1 модуль, цвет антрацит | Bticino | Автоматизация BTicino | 2343 | Управляющие устройства для освещения и жалюзи MYHOME (BTICINO) | PL3 | 10 | ШТ | Под заказ Т2 | Сертифицировано | 2026-08-05 | 1354.07 | 1624.88 | 1624.88 |  | 0.032 | 0.18792 | 58 | 54 | 60 | 8005543417829 |  |  | MyHome
L4911AGN | нет | LL Клавиша ON OFF 1 модуль, цвет антрацит | Livinglight Клавиша ON OFF 1 модуль, цвет антрацит | Bticino | Автоматизация BTicino | 2343 | Управляющие устройства для освещения и жалюзи MYHOME (BTICINO) | PL3 | 10 | ШТ | Под заказ Т2 | Сертифицировано | 2026-08-05 | 1354.07 | 1624.88 | 1624.88 |  | 0.032 | 0.18792 | 58 | 54 | 60 | 8005543417843 |  |  | MyHome
L4911AHN | нет | LL Клавиша UP DOWN 1 модуль, цвет антрацит | Livinglight Клавиша UP DOWN 1 модуль, цвет антрацит | Bticino | Автоматизация BTicino | 2343 | Управляющие устройства для освещения и жалюзи MYHOME (BTICINO) | PL3 | 10 | ШТ | Под заказ Т2 | Сертифицировано | 2026-08-05 | 1354.07 | 1624.88 | 1624.88 |  | 0.032 | 0.18792 | 58 | 54 | 60 | 8005543417867 |  |  | MyHome
L4911AIN | нет | LL Клавиша ON OFF 1 модуль, цвет антрацит | Livinglight Клавиша ON OFF 1 модуль, цвет антрацит | Bticino | Автоматизация BTicino | 2343 | Управляющие устройства для освещения и жалюзи MYHOME (BTICINO) | PL3 | 10 | ШТ | Под заказ Т2 | Сертифицировано | 2026-08-05 | 1354.07 | 1624.88 | 1624.88 |  | 0.032 | 0.18792 | 58 | 54 | 60 | 8005543417881 |  |  | MyHome
L4911M2AFN | нет | LL Клавиша ON OFF GEN 2 модуля, цвет антрацит | Livinglight Клавиша ON OFF GEN 2 модуля, цвет антрацит | Bticino | Автоматизация BTicino | 2343 | Управляющие устройства для освещения и жалюзи MYHOME (BTICINO) | PL3 | 10 | ШТ | Под заказ Т2 | Сертифицировано | 2026-08-05 | 1579.74 | 1895.69 | 1895.69 |  | 0.077 | 0.52452 | 94 | 62 | 90 | 8005543417928 |  |  | MyHome
L4911M2AGN | нет | LL Клавиша ON OFF 2 модуля, цвет антрацит | Livinglight Клавиша ON OFF 2 модуля, цвет антрацит | Bticino | Автоматизация BTicino | 2343 | Управляющие устройства для освещения и жалюзи MYHOME (BTICINO) | PL3 | 10 | ШТ | Под заказ Т2 | Сертифицировано | 2026-08-05 | 1579.74 | 1895.69 | 1895.69 |  | 0.077 | 0.52452 | 94 | 62 | 90 | 8005543417942 |  |  | MyHome
L4911M2AHN | нет | LL Клавиша UP DOWN 2 модуля, цвет антрацит | Livinglight Клавиша UP DOWN 2 модуля, цвет антрацит | Bticino | Автоматизация BTicino | 2343 | Управляющие устройства для освещения и жалюзи MYHOME (BTICINO) | PL3 | 10 | ШТ | Под заказ Т2 | Сертифицировано | 2026-08-05 | 1579.74 | 1895.69 | 1895.69 |  | 0.077 | 0.52452 | 94 | 62 | 90 | 8005543417966 |  |  | MyHome
L4911M2AIN | нет | LL Клавиша ON OFF 2 модуля, цвет антрацит | Livinglight Клавиша ON OFF 2 модуля, цвет антрацит | Bticino | Автоматизация BTicino | 2343 | Управляющие устройства для освещения и жалюзи MYHOME (BTICINO) | PL3 | 10 | ШТ | Под заказ Т2 | Сертифицировано | 2026-08-05 | 1579.74 | 1895.69 | 1895.69 |  | 0.077 | 0.52452 | 94 | 62 | 90 | 8005543417980 |  |  | MyHome
L4911M2N | нет | LL Клавиша на 2 функции 2 модуля, цвет антрацит | Livinglight Клавиша на 2 функции 2 модуля, цвет антрацит | Bticino | Автоматизация BTicino | 2343 | Управляющие устройства для освещения и жалюзи MYHOME (BTICINO) | PL3 | 20 | ШТ | На складе | Сертифицировано | 2026-08-05 | 1579.74 | 1895.69 | 1895.69 |  | 0.193 | 2.5769 | 155 | 125 | 133 | 8005543434673 |  |  | MyHome
L4911M2TN | нет | LivingLight Клавиша с 2 отверстиями для вставки символа, размер 2 модуля, цвет антрацит | LivingLight Клавиша с 2 отверстиями для вставки символа, размер 2 модуля, цвет антрацит | Bticino | Автоматизация BTicino | 2343 | Управляющие устройства для освещения и жалюзи MYHOME (BTICINO) | PL3 | 10 | ШТ | Под заказ Т2 | Сертифицировано | 2026-08-05 | 1354.07 | 1624.88 | 1624.88 | [6 empty] | 8005543418024 |  |  | MyHome
L4911N | нет | LL Клавиша на 2 функции 1 модуль, цвет антрацит | Livinglight Клавиша на 2 функции 1 модуль, цвет антрацит | Bticino | Автоматизация BTicino | 2343 | Управляющие устройства для освещения и жалюзи MYHOME (BTICINO) | PL3 | 10 | ШТ | На складе | Сертифицировано | 2026-08-05 | 1184.8 | 1421.76 | 1421.76 |  | 0.026 | 0.09396 | 58 | 27 | 60 | 8005543434697 |  |  | MyHome
L4911TN | нет | LivingLight Клавиша с 2 отверстиями для вставки символа, размер 1 модуль, цвет антрацит | Livinglight Клавиша с 2 отверстиями для вставки символа, размер 1 модуль, цвет антрацит | Bticino | Автоматизация BTicino | 2343 | Управляющие устройства для освещения и жалюзи MYHOME (BTICINO) | PL3 | 10 | ШТ | Под заказ Т2 | Сертифицировано | 2026-08-05 | 682.67 | 819.2 | 819.2 |  | 0.024 | 0.18792 | 58 | 54 | 60 | 8005543418000 |  |  | MyHome
L4915AN | да | LivingLight Клавиша Лампа, размер 1 модуль, цвет антрацит | Livinglight Клавиша Лампа, размер 1 модуль, цвет антрацит | Bticino | ЭУИ Luxe | 2240 | Living & Light электроустановочные изделия Bticino | PL2 | 10 | ШТ | На складе | Сертифицировано | 2026-08-05 | 832.1 | 998.52 | 998.52 |  | 0.031 | 0.18792 | 58 | 54 | 60 | 8005543417089 |  |  | Электроустановочные изделия
L4915BN | да | LivingLight Клавиша Лестница, размер 1 модуль, цвет антрацит | Livinglight Клавиша Лестница, размер 1 модуль, цвет антрацит | Bticino | ЭУИ Luxe | 2240 | Living & Light электроустановочные изделия Bticino | PL2 | 10 | ШТ | Под заказ Т2 | Сертифицировано | 2026-08-05 | 832.1 | 998.52 | 998.52 |  | 0.031 | 0.18792 | 58 | 54 | 60 | 8005543417102 |  |  | Электроустановочные изделия
L4915DD | нет | LivingLight Клавиша Не беспокоить, размер 1 модуль, цвет антрацит | Livinglight Клавиша Не беспокоить, размер 1 модуль, цвет антрацит | Bticino | ЭУИ Luxe | 2240 | Living & Light электроустановочные изделия Bticino | PL2 | 10 | ШТ | Под заказ Т2 | Сертифицировано | 2026-08-05 | 832.1 | 998.52 | 998.52 |  | 0.031 | 0.18792 | 58 | 54 | 60 | 8005543439166 |  |  | Электроустановочные изделия
L4915DN | да | LivingLight Клавиша Звонок, размер 1 модуль, цвет антрацит | Livinglight Клавиша Звонок, размер 1 модуль, цвет антрацит | Bticino | ЭУИ Luxe | 2240 | Living & Light электроустановочные изделия Bticino | PL2 | 10 | ШТ | Под заказ Т2 | Сертифицировано | 2026-08-05 | 832.1 | 998.52 | 998.52 |  | 0.031 | 0.18792 | 58 | 54 | 60 | 8005543417126 |  |  | Электроустановочные изделия
L4915FN | да | LivingLight Клавиша Ключ, размер 1 модуль, цвет антрацит | Livinglight Клавиша Ключ, размер 1 модуль, цвет антрацит | Bticino | ЭУИ Luxe | 2240 | Living & Light электроустановочные изделия Bticino | PL2 | 10 | ШТ | Под заказ Т2 | Сертифицировано | 2026-08-05 | 832.1 | 998.52 | 998.52 |  | 0.031 | 0.18792 | 58 | 54 | 60 | 8005543417140 |  |  | Электроустановочные изделия
L4915M2ADN | нет | LL Клавиша диммера +/- 2 модуля, цвет антрацит | Livinglight Клавиша диммера +/- 2 модуля, цвет антрацит | Bticino | Автоматизация BTicino | 2343 | Управляющие устройства для освещения и жалюзи MYHOME (BTICINO) | PL3 | 10 | ШТ | Под заказ Т2 | Сертифицировано | 2026-08-05 | 1579.74 | 1895.69 | 1895.69 |  | 0.106 | 1.3373 | 127 | 117 | 90 | 8005543417164 |  |  | MyHome
L4915M2AN | нет | LivingLight Клавиша Лампа, размер 2 модуля, цвет антрацит | Livinglight Клавиша Лампа, размер 2 модуля, цвет антрацит | Bticino | ЭУИ Luxe | 2240 | Living & Light электроустановочные изделия Bticino | PL2 | 10 | ШТ | Под заказ Т2 | Сертифицировано | 2026-08-05 | 1650.44 | 1980.53 | 1980.53 |  | 0.106 | 1.3373 | 127 | 117 | 90 | 8005543417188 |  |  | Электроустановочные изделия
L4915M2BN | нет | LivingLight Клавиша Лестница, размер 2 модуля, цвет антрацит | Livinglight Клавиша Лестница, размер 2 модуля, цвет антрацит | Bticino | ЭУИ Luxe | 2240 | Living & Light электроустановочные изделия Bticino | PL2 | 10 | ШТ | Под заказ Т2 | Сертифицировано | 2026-08-05 | 1650.44 | 1980.53 | 1980.53 |  | 0.106 | 1.3373 | 127 | 117 | 90 | 8005543417201 |  |  | Электроустановочные изделия
L4915M2DN | нет | LivingLight Клавиша Звонок, размер 2 модуля, цвет антрацит | Livinglight Клавиша Звонок, размер 2 модуля, цвет антрацит | Bticino | ЭУИ Luxe | 2240 | Living & Light электроустановочные изделия Bticino | PL2 | 10 | ШТ | Под заказ Т2 | Сертифицировано | 2026-08-05 | 1650.44 | 1980.53 | 1980.53 |  | 0.106 | 1.3373 | 127 | 117 | 90 | 8005543417225 |  |  | Электроустановочные изделия
L4915M2FN | нет | LivingLight Клавиша Ключ, размер 2 модуля, цвет антрацит | Livinglight Клавиша Ключ, размер 2 модуля, цвет антрацит | Bticino | ЭУИ Luxe | 2240 | Living & Light электроустановочные изделия Bticino | PL2 | 10 | ШТ | Под заказ Т2 | Сертифицировано | 2026-08-05 | 1650.44 | 1980.53 | 1980.53 |  | 0.106 | 1.3373 | 127 | 117 | 90 | 8005543417249 |  |  | Электроустановочные изделия
L4915M2N | да | LivingLight Клавиша без символа, размер 2 модуля, цвет антрацит | Livinglight Клавиша без символа, размер 2 модуля, цвет антрацит | Bticino | ЭУИ Luxe | 2240 | Living & Light электроустановочные изделия Bticino | PL2 | 20 | ШТ | На складе | Сертифицировано | 2026-08-05 | 1100.3 | 1320.36 | 1320.36 |  | 0.193 | 2.5769 | 155 | 125 | 133 | 8005543415924 |  |  | Электроустановочные изделия
L4915M2TN | нет | LivingLight Клавиша с 1 отверстием для вставки символа, размер 2 модуля, цвет антрацит | Livinglight Клавиша с 1 отверстием для вставки символа, размер 2 модуля, цвет антрацит | Bticino | Автоматизация BTicino | 2240 | Living & Light электроустановочные изделия Bticino | PL2 | 10 | ШТ | Под заказ Т2 | Сертифицировано | 2026-08-05 | 1563.24 | 1875.89 | 1875.89 |  | 0.102 | 1.3373 | 127 | 117 | 90 | 8005543417263 |  |  | MyHome
L4915M3N | нет | LivingLight Клавиша без символа, размер 3 модуля, цвет антрацит | Livinglight Клавиша без символа, размер 3 модуля, цвет антрацит | Bticino | ЭУИ Luxe | 2240 | Living & Light электроустановочные изделия Bticino | PL2 | 20 | ШТ | Под заказ Т2 | Сертифицировано | 2026-08-05 | 1042.69 | 1251.23 | 1251.23 |  | 0.263 | 3.744 | 208 | 144 | 125 | 8005543415948 |  |  | Электроустановочные изделия
L4915MR | нет | LivingLight Клавиша Уберите комнату, размер 1 модуль, цвет антрацит | Livinglight Клавиша Уберите комнату, размер 1 модуль, цвет антрацит | Bticino | ЭУИ Luxe | 2240 | Living & Light электроустановочные изделия Bticino | PL2 | 10 | ШТ | Под заказ Т2 | Сертифицировано | 2026-08-05 | 832.1 | 998.52 | 998.52 |  | 0.031 | 0.18792 | 58 | 54 | 60 | 8005543439180 |  |  | Электроустановочные изделия
L4915N | да | LivingLight Клавиша без символа, размер 1 модуль, цвет антрацит | Livinglight Клавиша без символа, размер 1 модуль, цвет антрацит | Bticino | ЭУИ Luxe | 2240 | Living & Light электроустановочные изделия Bticino | PL2 | 10 | ШТ | На складе | Сертифицировано | 2026-08-05 | 576.38 | 691.66 | 691.66 |  | 0.026 | 0.09396 | 58 | 27 | 60 | 8005543415962 |  |  | Электроустановочные изделия
L4915SETBL | нет | LivingLight Набор вставок Прикроватный свет, 50 штук, цвет антрацит | Livinglight Набор вставок Прикроватный свет, 50 штук, цвет антрацит | Bticino | Автоматизация BTicino | 2240 | Living & Light электроустановочные изделия Bticino | PL2 | 1 | ШТ | Под заказ Т2 | Сертифицировано | 2026-08-05 | 22797.07 | 27356.48 | 27356.48 |  | 0.011 | 0.18792 | 58 | 54 | 60 | 8005543439319 |  |  | MyHome
L4915TN | нет | LivingLight Клавиша с 1 отверстием для вставки символа, размер 1 модуль, цвет антрацит | Livinglight Клавиша с 1 отверстием для вставки символа, размер 1 модуль, цвет антрацит | Bticino | Автоматизация BTicino | 2240 | Living & Light электроустановочные изделия Bticino | PL2 | 10 | ШТ | Под заказ Т2 | Сертифицировано | 2026-08-05 | 788.12 | 945.74 | 945.74 |  | 0.027 | 0.18792 | 58 | 54 | 60 | 8005543417287 |  |  | MyHome
L4916A | нет | LivingLight Клавиша Axial Лампа, размер 1 модуль, цвет антрацит | Livinglight Клавиша Axial Лампа, размер 1 модуль, цвет антрацит | Bticino | ЭУИ Luxe | 2240 | Living & Light электроустановочные изделия Bticino | PL2 | 10 | ШТ | Под заказ Т2 | Сертифицировано | 2026-08-05 | 900.87 | 1081.04 | 1081.04 |  | 0.023 | 0.09396 | 58 | 27 | 60 | 8005543444627 |  |  | Электроустановочные изделия
L4916B | нет | LivingLight Клавиша Axial Символ "Лестница", размер 1 модуль, цвет антрацит | Livinglight Клавиша Axial Символ "Лестница", размер 1 модуль, цвет антрацит | Bticino | ЭУИ Luxe | 2240 | Living & Light электроустановочные изделия Bticino | PL2 | 10 | ШТ | Под заказ Т2 | Сертифицировано | 2026-08-05 | 900.87 | 1081.04 | 1081.04 |  | 0.023 | 0.09396 | 58 | 27 | 60 | 8005543444641 |  |  | Электроустановочные изделия
L4916D | да | LivingLight Клавиша Axial Символ "Звонок", размер 1 модуль, цвет антрацит | Livinglight Клавиша Axial Символ "Звонок", размер 1 модуль, цвет антрацит | Bticino | ЭУИ Luxe | 2240 | Living & Light электроустановочные изделия Bticino | PL2 | 10 | ШТ | Под заказ Т2 | Сертифицировано | 2026-08-05 | 900.87 | 1081.04 | 1081.04 |  | 0.023 | 0.09396 | 58 | 27 | 60 | 8005543444665 |  |  | Электроустановочные изделия
L4916F | нет | LivingLight Клавиша Axial Символ "Ключ", размер 1 модуль, цвет антрацит | Livinglight Клавиша Axial Символ "Ключ", размер 1 модуль, цвет антрацит | Bticino | ЭУИ Luxe | 2240 | Living & Light электроустановочные изделия Bticino | PL2 | 10 | ШТ | Под заказ Т2 | Сертифицировано | 2026-08-05 | 900.87 | 1081.04 | 1081.04 |  | 0.023 | 0.09396 | 58 | 27 | 60 | 8005543444689 |  |  | Электроустановочные изделия
L4916KIT | нет | LivingLight Набор вставок для сменных клавиш Axial, 13 вариантов по 5 штук, цвет антрацит | Livinglight Набор вставок для сменных клавиш Axial, 13 вариантов по 5 штук, цвет антрацит | Bticino | ЭУИ Luxe | 2240 | Living & Light электроустановочные изделия Bticino | PL2 | 1 | ШТ | Под заказ Т2 | Сертифицировано | 2026-08-05 | 35759.4 | 42911.28 | 42911.28 |  | 0.002 | 0.2205 | 105 | 70 | 30 | 8005543446010 |  |  | Электроустановочные изделия
L4916M2A | нет | LivingLight Клавиша Axial Лампа, размер 2 модуля, цвет антрацит | Livinglight Клавиша Axial Лампа, размер 2 модуля, цвет антрацит | Bticino | ЭУИ Luxe | 2240 | Living & Light электроустановочные изделия Bticino | PL2 | 10 | ШТ | Под заказ Т2 | Сертифицировано | 2026-08-05 | 1787.98 | 2145.58 | 2145.58 |  | 0.095 | 0.52452 | 94 | 62 | 90 | 8005543444702 |  |  | Электроустановочные изделия
L4916M2B | нет | LivingLight Клавиша Axial Символ "Лестница", размер 2 модуля, цвет антрацит | Livinglight Клавиша Axial Символ "Лестница", размер 2 модуля, цвет антрацит | Bticino | ЭУИ Luxe | 2240 | Living & Light электроустановочные изделия Bticino | PL2 | 10 | ШТ | Под заказ Т2 | Сертифицировано | 2026-08-05 | 1787.98 | 2145.58 | 2145.58 |  | 0.095 | 0.52452 | 94 | 62 | 90 | 8005543444726 |  |  | Электроустановочные изделия
L4916M2D | нет | LivingLight Клавиша Axial Символ "Звонок", размер 2 модуля, цвет антрацит | Livinglight Клавиша Axial Символ "Звонок", размер 2 модуля, цвет антрацит | Bticino | ЭУИ Luxe | 2240 | Living & Light электроустановочные изделия Bticino | PL2 | 10 | ШТ | Под заказ Т2 | Сертифицировано | 2026-08-05 | 1787.98 | 2145.58 | 2145.58 |  | 0.095 | 0.52452 | 94 | 62 | 90 | 8005543444740 |  |  | Электроустановочные изделия
L4916M2F | нет | LivingLight Клавиша Axial Символ "Ключ", размер 2 модуля, цвет антрацит | Livinglight Клавиша Axial Символ "Ключ", размер 2 модуля, цвет антрацит | Bticino | ЭУИ Luxe | 2240 | Living & Light электроустановочные изделия Bticino | PL2 | 10 | ШТ | Под заказ Т2 | Сертифицировано | 2026-08-05 | 1787.98 | 2145.58 | 2145.58 |  | 0.095 | 0.52452 | 94 | 62 | 90 | 8005543444764 |  |  | Электроустановочные изделия
L4916M2T | нет | LivingLight Клавиша Axial с 1 отверстием для вставки символа, размер 2 модуля, цвет антрацит | Livinglight Клавиша Axial с 1 отверстием для вставки символа, размер 2 модуля, цвет антрацит | Bticino | ЭУИ Luxe | 2240 | Living & Light электроустановочные изделия Bticino | PL2 | 10 | ШТ | Под заказ Т2 | Сертифицировано | 2026-08-05 | 1787.98 | 2145.58 | 2145.58 |  | 0.095 | 0.52452 | 94 | 62 | 90 | 8005543444788 |  |  | Электроустановочные изделия
L4916T | нет | LivingLight Клавиша Axial с 1 отверстием для вставки символа, размер 1 модулm, цвет антрацит | Livinglight Клавиша Axial с 1 отверстием для вставки символа, размер 1 модулm, цвет антрацит | Bticino | ЭУИ Luxe | 2240 | Living & Light электроустановочные изделия Bticino | PL2 | 10 | ШТ | Под заказ Т2 | Сертифицировано | 2026-08-05 | 900.87 | 1081.04 | 1081.04 |  | 0.023 | 0.09396 | 58 | 27 | 60 | 8005543444801 |  |  | Электроустановочные изделия
L4942N | нет | LivingLight Накладка для розетки 2К+З французский стандард, цвет антрацит | Livinglight Накладка для розетки 2К+З французский стандард, цвет антрацит | Bticino | ЭУИ Luxe | 2240 | Living & Light электроустановочные изделия Bticino | PL2 | 10 | ШТ | Под заказ Т2 | Сертифицировано | 2026-08-04 | 825.22 | 990.26 | 990.26 |  | 0.135 | 1.3373 | 127 | 117 | 90 | 8005543445334 |  |  | Электроустановочные изделия
L4950 | да | Заглушка 1 модуль, черная | Заглушка 1 модуль, чёрная | Bticino | ЭУИ Luxe | 2240 | Living & Light электроустановочные изделия Bticino | PL2 | 1 | ШТ | На складе | Не подлежит сертификации | 2022-12-31 | 244.69 | 293.63 | 293.63 |  | 0.051 | 0.24288 | 220 | 48 | 23 | 8012199050850 |  |  | Электроустановочные изделия
L4951 | да | Заглушка 2 модуля, черная, с выламываемой вставкой | Заглушка 2 модуля с выламываемой вставкой, чёрная | Bticino | ЭУИ Luxe | 2240 | Living & Light электроустановочные изделия Bticino | PL2 | 1 | ШТ | На складе | Не подлежит сертификации | 2022-12-31 | 536.64 | 643.97 | 643.97 |  | 0.049 | 0.0528 | 48 | 44 | 25 | 8012199050898 |  |  | Электроустановочные изделия
L4952 | да | LivingLight Заглушка, размер 2 модуля, цвет антрацит | Livinglight Заглушка, размер 2 модуля, цвет антрацит | Bticino | ЭУИ Luxe | 2240 | Living & Light электроустановочные изделия Bticino | PL2 | 10 | ШТ | Под заказ Т2 | Сертифицировано | 2023-06-26 | 1375.36 | 1650.43 | 1650.43 |  | 0.14 | 0.52452 | 94 | 62 | 90 | 8012199000404 |  |  | Электроустановочные изделия
L4953 | да | Заглушка с отверстием 9 мм, 1 модуль, черная | Заглушка с отверстием мм, 1 модуль, чёрная | Bticino | ЭУИ Luxe | 2240 | Living & Light электроустановочные изделия Bticino | PL2 | 1 | ШТ | На складе | Не подлежит сертификации | 2022-12-31 | 699.27 | 839.12 | 839.12 |  | 0.079 | 0.32105 | 117 | 98 | 28 | 8012199018089 |  |  | Электроустановочные изделия
L4954 | да | LivingLight Заглушка с отверстием 9 мм, размер 2 модуля, цвет антрацит | Livinglight Заглушка с отверстием мм, размер 2 модуля, цвет антрацит | Bticino | ЭУИ Luxe | 2240 | Living & Light электроустановочные изделия Bticino | PL2 | 1 | ШТ | Под заказ Т2 | Не подлежит сертификации | 2022-12-31 | 687.68 | 825.22 | 825.22 |  | 0.237 | 1.3656 | 125 | 95 | 115 | 8012199106373 |  |  | Электроустановочные изделия
LN4001A | да | LivingLight Выключатель с автоматическими клемами, размер 1 модуль, без клавиши | Livinglight Выключатель с автоматическими клемами, размер 1 модуль, без клавиши | Bticino | ЭУИ Luxe | 2240 | Living & Light электроустановочные изделия Bticino | PL2 | 10 | ШТ | Под заказ Т2 | Сертифицировано | 2023-06-26 | 2063.04 | 2475.65 | 2475.65 |  | 0.262 | 0.98235 | 185 | 118 | 45 | 8005543437155 |  |  | Электроустановочные изделия
LN4003A | нет | LivingLight Переключатель с автоматическими клемами, размер 1 модуль, без клавиши | Livinglight Переключатель с автоматическими клемами, размер 1 модуль, без клавиши | Bticino | ЭУИ Luxe | 2240 | Living & Light электроустановочные изделия Bticino | PL2 | 10 | ШТ | Под заказ Т2 | Сертифицировано | 2023-06-26 | 1893.86 | 2272.63 | 2272.63 |  | 0.262 | 0.98235 | 185 | 118 | 45 | 8005543437179 |  |  | Электроустановочные изделия
LN4004 | да | LivingLight Переключатель промежуточный с механическими клемами, размер 1 модуль, без клавиши | LivingLight Переключатель промежуточный с механическими клемами, размер 1 модуль, без клавиши | Bticino | ЭУИ Luxe | 2240 | Living & Light электроустановочные изделия Bticino | PL2 | 10 | ШТ | На складе | Сертифицировано | 2023-06-26 | 2406.89 | 2888.27 | 2888.27 |  | 0.287 | 1.2006 | 185 | 118 | 55 | 8005543419526 |  |  | Электроустановочные изделия
LN4005A | да | LivingLight Кнопка с автоматическими клемами, размер 1 модуль, без клавиши | Livinglight Кнопка с автоматическими клемами, размер 1 модуль, без клавиши | Bticino | ЭУИ Luxe | 2240 | Living & Light электроустановочные изделия Bticino | PL2 | 10 | ШТ | Под заказ Т2 | Сертифицировано | 2023-06-26 | 2270.33 | 2724.4 | 2724.4 |  | 0.262 | 0.98235 | 185 | 118 | 45 | 8005543437193 |  |  | Электроустановочные изделия
LN4040 | нет | LivingLight Кнопка (NO) с подсвечивающимся полем для надписи, размер 2 модуля | Livinglight Кнопка (NO) с подсвечивающимся полем для надписи, размер 2 модуля | Bticino | ЭУИ Luxe | 2240 | Living & Light электроустановочные изделия Bticino | PL2 | 10 | ШТ | Под заказ Т2 | Сертифицировано | 2023-06-26 | 4290.66 | 5148.79 | 5148.79 |  | 0.456 | 1.6335 | 275 | 108 | 55 | 8005543419557 |  |  | Электроустановочные изделия
LN4202D | да | LL Розетка TV звезда 1м | Livinglight. Розетка TV для схемы «звезда". Штыревой разъем 9,5 мм, экранированная. 1 модуль. Поставляется в комплекте с лицевыми панелями цветов "Белый", "Алюминий", "Антрацит". | Bticino | ЭУИ Luxe | 2240 | Living & Light электроустановочные изделия Bticino | PL2 | 1 | ШТ | На складе | Сертифицировано | 2026-08-05 | 3772.49 | 4526.99 | 4526.99 | Будет удален | 0.31 | 1.3373 | 127 | 117 | 90 | 8005543574904 |  |  | Электроустановочные изделия
LN4202F | да | LL Розетка SAT тип F 1м | Livinglight. Розетка SAT с разьемом типа F. Резьбовое соединение. 1 модуль. Поставляется в комплекте с лицевыми панелями цветов "Белый", "Алюминий", "Антрацит". | Bticino | ЭУИ Luxe | 2240 | Living & Light электроустановочные изделия Bticino | PL2 | 5 | ШТ | Под заказ Т2 | Сертифицировано | 2026-08-05 | 2445.18 | 2934.22 | 2934.22 | Будет удален | 0.31 | 1.3373 | 127 | 117 | 90 | 8005543574881 |  |  | Электроустановочные изделия
LN4202M2D | да | LL Розетка TV звезда 2м | Livinglight. Розетка TV для схемы «звезда". Штыревой разъем 9,5 мм, экранированная. 2 модуля. Поставляется в комплекте с лицевыми панелями цветов "Белый", "Алюминий", "Антрацит". | Bticino | ЭУИ Luxe | 2240 | Living & Light электроустановочные изделия Bticino | PL2 | 1 | ШТ | На складе | Сертифицировано | 2026-08-05 | 3150.65 | 3780.78 | 3780.78 | Будет удален | 0.295 | 2.5769 | 155 | 125 | 133 | 8005543578483 |  |  | Электроустановочные изделия
LN4202P10 | да | LL Розетка TV оконечная 1м | Livinglight. Розетка оконечная TV для схемы «шлейф". Затухание - 10дБ. Штыревой разъем 9,5 мм, экранированная. 1 модуль. Поставляется в комплекте с лицевыми панелями цветов "Белый", "Алюминий", "Антрацит". | Bticino | ЭУИ Luxe | 2240 | Living & Light электроустановочные изделия Bticino | PL2 | 1 | ШТ | На складе | Сертифицировано | 2026-08-05 | 5027.74 | 6033.29 | 6033.29 | Будет удален | 0.31 | 1.3373 | 127 | 117 | 90 | 8005543574867 |  |  | Электроустановочные изделия
LN4202P14 | да | LL Розетка TV проходная 1м | Livinglight. Розетка проходная TV для схемы «шлейф". Затухание на отвод сигнала - 14дБ. Штыревой разъем 9,5 мм, экранированная. 1 модуль. Поставляется в комплекте с лицевыми панелями цветов "Белый", "Алюминий", "Антрацит". | Bticino | ЭУИ Luxe | 2240 | Living & Light электроустановочные изделия Bticino | PL2 | 1 | ШТ | На складе | Сертифицировано | 2026-08-05 | 4788.03 | 5745.64 | 5745.64 | Будет удален | 0.31 | 1.3373 | 127 | 117 | 90 | 8005543574843 |  |  | Электроустановочные изделия
LN4210M2D | да | LL Розетка TV-R-SAT звезда 1м | Livinglight. Розетка TV-R-SAT для схемы «звезда". Экранированная. 2 модуля. Поставляется в комплекте с лицевыми панелями цветов "Белый", "Алюминий", "Антрацит". | Bticino | ЭУИ Luxe | 2240 | Living & Light электроустановочные изделия Bticino | PL2 | 1 | ШТ | Под заказ Т2 | Сертифицировано | 2026-08-05 | 11883.36 | 14260.03 | 14260.03 | Будет удален | 0.295 | 2.5769 | 155 | 125 | 133 | 8005543578506 |  |  | Электроустановочные изделия
LN4214D | да | LL Розетка TV-SAT звезда 1м | Livinglight. Розетка TV-SAT для схемы "Звезда". Экранированная. 1 модуль. Поставляется в комплекте с лицевыми панелями цветов "Белый", "Алюминий", "Антрацит". | Bticino | ЭУИ Luxe | 2240 | Living & Light электроустановочные изделия Bticino | PL2 | 1 | ШТ | На складе | Сертифицировано | 2026-08-05 | 6326.82 | 7592.18 | 7592.18 | Будет удален | 0.355 | 1.3373 | 127 | 117 | 90 | 8005543578131 |  |  | Электроустановочные изделия
LN4214M2D | да | LL Розетка TV-SAT звезда 2м | Livinglight. Розетка TV-SAT для схемы "Звезда". Экранированная. 2 модуля. Поставляется в комплекте с лицевыми панелями цветов "Белый", "Алюминий", "Антрацит". | Bticino | ЭУИ Luxe | 2240 | Living & Light электроустановочные изделия Bticino | PL2 | 1 | ШТ | На складе | Сертифицировано | 2026-08-05 | 6959.52 | 8351.42 | 8351.42 | Будет удален | 0.3 | 2.5769 | 155 | 125 | 133 | 8005543578520 |  |  | Электроустановочные изделия
LN4285CW2 | да | LL Модуль б/пр зарядки WPC QI | Livinglight.Беспроводное зарядное устройство Qi 1А с дополнительным разьемом USB A 5В 2,4А. | Bticino | ЭУИ Luxe | 2240 | Living & Light электроустановочные изделия Bticino | PL2 | 1 | ШТ | На складе | Сертифицировано | 2023-10-11 | 17647.8 | 21177.36 | 21177.36 | Будет удален | 0.087 | 0.82528 | 153 | 87 | 62 | 8005543587331 |  |  | Электроустановочные изделия
LN4360 | нет | LL Светильник поворотный 2м | Livinglight. Поворотный точечный светильник LED. 230В 2,8 Вт 70Лм 2 модуля. В комплекте лицевые панели цветов Белый, Алюминий, Антрацит | Bticino | ЭУИ Luxe | 2240 | Living & Light электроустановочные изделия Bticino | PL2 | 1 | ШТ | Под заказ Т2 | Сертифицировано | 2023-05-18 | 14574.63 | 17489.56 | 17489.56 |  | 0.066 | 0.55577 | 108 | 62 | 83 | 8005543537213 |  |  | Электроустановочные изделия
LN4361 | нет | LL Светильник лестничный 2м | Livinglight. Точечный светильник для лестницы LED. 230В 2,2 Вт 70Лм 2 модуля. В комплекте лицевые панели цветов Белый, Алюминий, Антрацит | Bticino | ЭУИ Luxe | 2240 | Living & Light электроустановочные изделия Bticino | PL2 | 1 | ШТ | Под заказ Т2 | Сертифицировано | 2023-05-18 | 11697.93 | 14037.52 | 14037.52 |  | 0.066 | 0.55577 | 108 | 62 | 83 | 8005543537237 |  |  | Электроустановочные изделия
LN4380N | нет | LL Сьемная лампа ав.осв. 2м | Livinglight. Съемная лампа аврийного освещения. 230В 0,4Вт 2 ч авт.работы.В комплекте с лицевыми панелями цвета Белый, Алюминий и Антрацит.2 Модуля. | Bticino | ЭУИ Luxe | 2240 | Living & Light электроустановочные изделия Bticino | PL2 | 1 | ШТ | Под заказ Т2 | Сертифицировано | 2026-04-25 | 14069.13 | 16882.96 | 16882.96 |  | 0.065 | 0.55577 | 108 | 62 | 83 | 8005543540077 |  |  | Электроустановочные изделия
LN4548 | нет | LivingLight Карточный выключатель RFID | Livinglight Карточный выключатель RFID | Bticino | ЭУИ Luxe | 2240 | Living & Light электроустановочные изделия Bticino | PL2 | 1 | ШТ | Под заказ Т2 | Сертифицировано | 2025-05-05 | 44699.25 | 53639.1 | 53639.1 |  | 0.018 | 0.18792 | 58 | 54 | 60 | 8005543441732 |  |  | Электроустановочные изделия
LN4549 | да | LivingLight Карточный выключатель | LivingLight Карточный выключатель | Bticino | ЭУИ Luxe | 2240 | Living & Light электроустановочные изделия Bticino | PL2 | 1 | ШТ | На складе | Сертифицировано | 2025-03-02 | 23381.14 | 28057.37 | 28057.37 |  | 0.018 | 0.18792 | 58 | 54 | 60 | 8005543441725 |  |  | Электроустановочные изделия
LN4648 | нет | LL Выключатель карточный для гостиниц RFID SCS | Livinglight Выключатель карточный для гостиниц RFID SCS | Bticino | Автоматизация BTicino | 2355 | Шинные системы управления для гостиниц (BTICINO) | PL4 | 1 | ШТ | Под заказ Т2 | Сертифицировано | 2026-08-02 | 50235.91 | 60283.09 | 60283.09 |  | 0.018 | 0.18792 | 58 | 54 | 60 | 8005543441749 |  |  | MyHome
LN4649 | нет | LL Выключатель карточный для гостиниц SCS | Livinglight Выключатель карточный для гостиниц SCS | Bticino | Автоматизация BTicino | 2355 | Шинные системы управления для гостиниц (BTICINO) | PL4 | 1 | ШТ | Под заказ Т2 | Сертифицировано | 2026-08-02 | 34088.65 | 40906.38 | 40906.38 |  | 0.018 | 0.18792 | 58 | 54 | 60 | 8005543441794 |  |  | MyHome
LN4650 | нет | L&L отель-индикатор DNDMUR bus | Livinglight Отель-индикатор DNDMUR bus | Bticino | Автоматизация BTicino | 2355 | Шинные системы управления для гостиниц (BTICINO) | PL4 | 1 | ШТ | Под заказ Т2 | Сертифицировано | 2022-12-04 | 32603.63 | 39124.36 | 39124.36 |  | 0.048 | 0.18792 | 58 | 54 | 60 | 8005543502570 |  |  | MyHome
LN4651 | нет | L&L отель-кардридер DNDMUR bus | MyHome SCS. Livinglight. Бесконтактный считыватель ключей-карт для отелей с индикацией DND-MUR | Bticino | Автоматизация BTicino | 2355 | Шинные системы управления для гостиниц (BTICINO) | PL4 | 1 | ШТ | Под заказ Т2 | Сертифицировано | 2022-12-04 | 42565.73 | 51078.88 | 51078.88 |  | 0.048 | 0.18792 | 58 | 54 | 60 | 8005543502587 |  |  | MyHome
LN4651KNX | нет | KNX LL Сенсор 4к | KNX LivingLight. Пульт 2-клавишный 4-канальный | Bticino | Автоматизация BTicino | 2330 | Управление освещением - шинные активаторы, управляющие и системные устройства (BTICINO) | PL4 | 1 | ШТ | Под заказ Т2 | Сертифицировано | 2026-08-05 | 25135.61 | 30162.73 | 30162.73 |  | 0.028 | 0.18792 | 58 | 54 | 60 | 8005543514405 |  |  | KNX
LN4652 | нет | L&L пульт 8-кнопочный bus | Livinglight Пульт 8-кнопочный bus | Bticino | Автоматизация BTicino | 2343 | Управляющие устройства для освещения и жалюзи MYHOME (BTICINO) | PL3 | 1 | ШТ | Под заказ Т2 | Сертифицировано | 2026-08-02 | 41650.78 | 49980.94 | 49980.94 |  | 0.036 | 0.18792 | 58 | 54 | 60 | 8005543498286 |  |  | MyHome
LN4653 | нет | L&L отель-пульт DND-MUR bus | Livinglight Отель-пульт DND-MUR bus | Bticino | Автоматизация BTicino | 2355 | Шинные системы управления для гостиниц (BTICINO) | PL4 | 1 | ШТ | Под заказ Т2 | Сертифицировано | 2026-08-02 | 11336.07 | 13603.28 | 13603.28 |  | 0.051 | 0.18792 | 58 | 54 | 60 | 8005543502747 |  |  | MyHome
LN4660M2 | нет | MH LL Управл устройство привод | MyHOME Livinglight Управляющее устройство расширенного управления приводом жалюзи/рольставень, 2 модуля | Bticino | Автоматизация BTicino | 2343 | Управляющие устройства для освещения и жалюзи MYHOME (BTICINO) | PL3 | 1 | ШТ | Под заказ Т2 | Сертифицировано | 2026-08-02 | 10417.98 | 12501.58 | 12501.58 |  | 0.058 | 0.18792 | 58 | 54 | 60 | 8005543478257 |  |  | MyHome
LN4661M2 | нет | MH LL Активатор приводов | MyHome SCS. Livinglight. Активатор приводов жалюзи 500Вт 230В, 2 модуля | Bticino | Автоматизация BTicino | 2343 | Управляющие устройства для освещения и жалюзи MYHOME (BTICINO) | PL3 | 1 | ШТ | Под заказ Т2 | Сертифицировано | 2022-12-04 | 18797.68 | 22557.22 | 22557.22 |  | 0.051 | 0.18792 | 58 | 54 | 60 | 8005543478295 |  |  | MyHome
LN4672M2 | нет | MH LL Активатор с упр.устр.2к | MyHome SCS. LivingLight. Активатор с управляющим устройством, 2-канальный | Bticino | Автоматизация BTicino | 2343 | Управляющие устройства для освещения и жалюзи MYHOME (BTICINO) | PL3 | 1 | ШТ | Под заказ Т2 | Сертифицировано | 2026-10-31 | 25063.58 | 30076.3 | 30076.3 |  | 0.009 | 0.18792 | 58 | 54 | 60 | 8005543560532 |  |  | MyHome
LN4691 | нет | L&L Термостат с дисплеем bus | Livinglight Термостат с дисплеем BUS | Bticino | Автоматизация BTicino | 2345 | Управление климатом MYHOME (BTICINO) | PL3 | 1 | ШТ | Под заказ Т2 | Сертифицировано | 2026-08-04 | 51980 | 62376 | 62376 |  | 0.048 | 0.18792 | 58 | 54 | 60 | 8005543498057 |  |  | MyHome
LN4691KNX | нет | LL KNX Термостат | KNX Livinglight. Термостат с дисплеем | Bticino | Автоматизация BTicino | 2429 | Термоконтроль и управление энергопотреблением (BTICINO) | PL4 | 1 | ШТ | Под заказ Т2 | Не подлежит сертификации | 2023-12-31 | 49747.56 | 59697.07 | 59697.07 |  | 0.048 | 0.18792 | 58 | 54 | 60 | 8005543567975 |  |  | KNX
LN4702 | да | LivingLight Суппорт пластиковый на 2 модуля на винтах | Livinglight Суппорт пластиковый на 2 модуля на винтах | Bticino | ЭУИ Luxe | 2240 | Living & Light электроустановочные изделия Bticino | PL2 | 1 | ШТ | На складе | Сертифицировано | 2026-08-04 | 442.29 | 530.75 | 530.75 |  | 1.584 | 14.2172 | 290 | 265 | 185 | 8005543428863 |  |  | Электроустановочные изделия
LN4702C | да | LivingLight Суппорт для рамок AIR на 2 модуля | Livinglight Суппорт для накладок Air, 2 модуля | Bticino | ЭУИ Luxe | 2240 | Living & Light электроустановочные изделия Bticino | PL2 | 1 | ШТ | На складе | Сертифицировано | 2026-08-04 | 442.29 | 530.75 | 530.75 |  | 0.22 | 2.5769 | 155 | 125 | 133 | 8005543423622 |  |  | Электроустановочные изделия
LN4702E | да | LL суппорт для рамок Air Euro | Livinglight Суппорт для рамок Air Euro | Bticino | ЭУИ Luxe | 2240 | Living & Light электроустановочные изделия Bticino | PL2 | 10 | ШТ | На складе | Сертифицировано | 2026-08-04 | 442.29 | 530.75 | 530.75 |  | 0.173 | 2.5769 | 155 | 125 | 133 | 8005543504727 |  |  | Электроустановочные изделия
LN4702G | да | LivingLight Суппорт пластиковый на 2 модуля на захватах | Livinglight Суппорт пластиковый на 2 модуля на захватах | Bticino | ЭУИ Luxe | 2240 | Living & Light электроустановочные изделия Bticino | PL2 | 1 | ШТ | На складе | Сертифицировано | 2026-08-04 | 547.54 | 657.05 | 657.05 |  | 2.51 | 17.16 | 400 | 300 | 143 | 8005543428887 |  |  | Электроустановочные изделия
LN4702M | да | LivingLight Суппорт металлический на 2 модуля на винтах | Livinglight Суппорт металлический на 2 модуля на винтах | Bticino | ЭУИ Luxe | 2240 | Living & Light электроустановочные изделия Bticino | PL2 | 1 | ШТ | На складе | Сертифицировано | 2026-08-04 | 663.44 | 796.13 | 796.13 |  | 2.776 | 17.16 | 400 | 300 | 143 | 8005543449639 |  |  | Электроустановочные изделия
LN4702MG | да | LivingLight Суппорт металлический на 2 модуля на захватах | Livinglight Суппорт металлический на 2 модуля на захватах | Bticino | ЭУИ Luxe | 2240 | Living & Light электроустановочные изделия Bticino | PL2 | 1 | ШТ | На складе | Сертифицировано | 2026-08-04 | 663.44 | 796.13 | 796.13 |  | 3.634 | 17.16 | 400 | 300 | 143 | 8005543449660 |  |  | Электроустановочные изделия
LN4703 | да | Суппорт 3 модуля L/N/NT | Суппорт 3 Модуля L/N/Nt | Bticino | ЭУИ Luxe | 2240 | Living & Light электроустановочные изделия Bticino | PL2 | 1 | ШТ | На складе | Сертифицировано | 2026-08-04 | 508.63 | 610.36 | 610.36 |  | 0.22 | 0.6741 | 107 | 70 | 90 | 8012199974750 |  |  | Электроустановочные изделия
LN4703C | да | LivingLight Суппорт для рамок AIR на 3 модуля | Livinglight Суппорт Д/Накладок Air 3м | Bticino | ЭУИ Luxe | 2240 | Living & Light электроустановочные изделия Bticino | PL2 | 1 | ШТ | На складе | Сертифицировано | 2026-08-04 | 508.63 | 610.36 | 610.36 |  | 0.595 | 8.695 | 235 | 200 | 185 | 8005543423646 |  |  | Электроустановочные изделия
LN4704 | да | Суппорт 4 модуля L/N/NT | Суппорт 4 Модуля L/N/Nt | Bticino | ЭУИ Luxe | 2240 | Living & Light электроустановочные изделия Bticino | PL2 | 1 | ШТ | На складе | Сертифицировано | 2026-08-04 | 597.1 | 716.52 | 716.52 |  | 1.868 | 18.0075 | 350 | 245 | 210 | 8012199974774 |  |  | Электроустановочные изделия
LN4704C | да | LivingLight Суппорт для рамок AIR на 4 модуля | Livinglight Суппорт Д/Накладок Air 4м | Bticino | ЭУИ Luxe | 2240 | Living & Light электроустановочные изделия Bticino | PL2 | 1 | ШТ | На складе | Сертифицировано | 2026-08-04 | 597.1 | 716.52 | 716.52 |  | 0.31 | 4.5174 | 270 | 117 | 143 | 8005543423691 |  |  | Электроустановочные изделия
LN4707 | да | Суппорт 7 модулей L/N/NT | Суппорт 7 Модулей L/N/Nt | Bticino | ЭУИ Luxe | 2240 | Living & Light электроустановочные изделия Bticino | PL2 | 1 | ШТ | На складе | Сертифицировано | 2026-08-04 | 809.41 | 971.29 | 971.29 |  | 2.176 | 30.5368 | 400 | 266 | 287 | 8012199974798 |  |  | Электроустановочные изделия
LN4707C | да | LivingLight Суппорт для рамок AIR на 7 модулей | Livinglight Суппорт Д/Накладок Air 7м | Bticino | ЭУИ Luxe | 2240 | Living & Light электроустановочные изделия Bticino | PL2 | 1 | ШТ | На складе | Сертифицировано | 2026-08-04 | 809.41 | 971.29 | 971.29 |  | 0.56 | 4.807 | 230 | 220 | 95 | 8005543423660 |  |  | Электроустановочные изделия
LN4726 | да | Суппорт 3+3 модулей L/N/NT | Суппорт 3+3 Модулей L/N/Nt | Bticino | ЭУИ Luxe | 2240 | Living & Light электроустановочные изделия Bticino | PL2 | 1 | ШТ | Под заказ Т2 | Сертифицировано | 2026-08-04 | 1144.99 | 1373.99 | 1373.99 |  | 1.113 | 12.95 | 370 | 200 | 175 | 8012199974927 |  |  | Электроустановочные изделия
LN4726C | да | LivingLight Суппорт для рамок AIR на 3+3 модуля | Livinglight Суппорт Д/Накладок Air 3+3м | Bticino | ЭУИ Luxe | 2240 | Living & Light электроустановочные изделия Bticino | PL2 | 1 | ШТ | Под заказ Т2 | Сертифицировано | 2026-08-04 | 1252.37 | 1502.84 | 1502.84 |  | 0.6 | 7.6076 | 266 | 200 | 143 | 8005543423738 |  |  | Электроустановочные изделия
LN4742V12 | нет | LivingLight Лампа LED для выключателей, 12В, цвет янатарь | Livinglight Лампа LED для выключателей, 12В, цвет янатарь | Bticino | ЭУИ Luxe | 2240 | Living & Light электроустановочные изделия Bticino | PL2 | 100 | ШТ | Под заказ Т2 | Сертифицировано | 2026-08-05 | 1444.13 | 1732.96 | 1732.96 |  | 0.345 | 1.3373 | 127 | 117 | 90 | 8005543441756 |  |  | Электроустановочные изделия
LN4742V12T | да | LivingLight Лампа LED для световой индикации, 12В, цвет белый | Livinglight Лампа LED для световой индикации, 12В, цвет белый | Bticino | ЭУИ Luxe | 2240 | Living & Light электроустановочные изделия Bticino | PL2 | 100 | ШТ | Под заказ Т2 | Сертифицировано | 2026-08-05 | 1444.13 | 1732.96 | 1732.96 |  | 0.345 | 1.3373 | 127 | 117 | 90 | 8005543441824 |  |  | Электроустановочные изделия
LN4742V230 | да | LivingLight Лампа LED для выключателей, 230В, цвет янатарь | Livinglight Лампа LED для выключателей, 230В, цвет янатарь | Bticino | ЭУИ Luxe | 2240 | Living & Light электроустановочные изделия Bticino | PL2 | 1 | ШТ | На складе | Сертифицировано | 2023-06-26 | 288.83 | 346.6 | 346.6 |  | 0.345 | 1.3373 | 127 | 117 | 90 | 8005543441848 |  | 22.09.22 - Изменение тарифа | Электроустановочные изделия
LN4742V230T | да | LivingLight Лампа LED для световой индикации, 230В, цвет белый | Livinglight Лампа LED для световой индикации, 230В, цвет белый | Bticino | ЭУИ Luxe | 2240 | Living & Light электроустановочные изделия Bticino | PL2 | 100 | ШТ | Под заказ Т2 | Сертифицировано | 2023-06-26 | 288.83 | 346.6 | 346.6 |  | 0.345 | 1.3373 | 127 | 117 | 90 | 8005543441862 |  | 22.09.22 - Изменение тарифа | Электроустановочные изделия
LN4743/230A | да | LL Лампа LED 230В янтарная | Livinglight. Лампа LED для подсветки 230В. Цвет Янтарный | Bticino | ЭУИ Luxe | 2240 | Living & Light электроустановочные изделия Bticino | PL2 | 1 | ШТ | На складе | Сертифицировано | 2023-07-18 | 343.84 | 412.61 | 412.61 |  | 0.043 | 0.30504 | 82 | 60 | 62 | 8005543567883 |  | 22.09.22 - Изменение тарифа | Электроустановочные изделия
LN4743/230T | да | LL Лампа LED 230В белая | Livinglight. Лампа LED для подсветки 230В. Цвет Белый | Bticino | ЭУИ Luxe | 2240 | Living & Light электроустановочные изделия Bticino | PL2 | 10 | ШТ | На складе | Сертифицировано | 2023-07-18 | 343.84 | 412.61 | 412.61 |  | 0.043 | 0.30504 | 82 | 60 | 62 | 8005543567906 |  | 22.09.22 - Изменение тарифа | Электроустановочные изделия
LN4743/230V | да | LL Лампа LED 230В зеленая | Livinglight. Лампа LED для подсветки 230В. Цвет Зеленый | Bticino | ЭУИ Luxe | 2240 | Living & Light электроустановочные изделия Bticino | PL2 | 10 | ШТ | На складе | Сертифицировано | 2023-07-18 | 343.84 | 412.61 | 412.61 |  | 0.043 | 0.30504 | 82 | 60 | 62 | 8005543567920 |  | 22.09.22 - Изменение тарифа | Электроустановочные изделия
LN4782 | нет | LivingLight Крышка защитная на суппорт, размер 2 модуля | Livinglight Крышка защитная на суппорт, размер 2 модуля | Bticino | ЭУИ Luxe | 2240 | Living & Light электроустановочные изделия Bticino | PL2 | 100 | ШТ | Под заказ Т2 | Сертифицировано | 2026-08-05 | 130.66 | 156.79 | 156.79 |  | 0.36 | 3.5263 | 175 | 155 | 130 | 8005543447932 |  |  | Электроустановочные изделия
LN4783 | нет | LivingLight Крышка защитная на суппорт, размер 3 модуля | Livinglight Крышка защитная на суппорт, размер 3 модуля | Bticino | ЭУИ Luxe | 2240 | Living & Light электроустановочные изделия Bticino | PL2 | 100 | ШТ | Под заказ Т2 | Сертифицировано | 2026-08-05 | 151.29 | 181.55 | 181.55 |  | 0.725 | 14.2172 | 290 | 265 | 185 | 8005543447956 |  |  | Электроустановочные изделия
LN4784 | нет | LivingLight Крышка защитная на суппорт, размер 4 модуля | Livinglight Крышка защитная на суппорт, размер 4 модуля | Bticino | ЭУИ Luxe | 2240 | Living & Light электроустановочные изделия Bticino | PL2 | 50 | ШТ | Под заказ Т2 | Сертифицировано | 2026-08-05 | 199.43 | 239.32 | 239.32 |  | 0.403 | 10.26 | 300 | 180 | 190 | 8005543447970 |  |  | Электроустановочные изделия
LN4786 | нет | LivingLight Крышка защитная на суппорт, размер 3+3 модуля | Livinglight Крышка защитная на суппорт, размер 3+3 модуля | Bticino | ЭУИ Luxe | 2240 | Living & Light электроустановочные изделия Bticino | PL2 | 50 | ШТ | Под заказ Т2 | Сертифицировано | 2026-08-05 | 825.22 | 990.26 | 990.26 |  | 0.59 | 10.26 | 300 | 180 | 190 | 8005543447994 |  |  | Электроустановочные изделия
LN4787 | нет | LivingLight Крышка защитная на суппорт, размер 7 модуля | Livinglight Крышка защитная на суппорт, размер 7 модуля | Bticino | ЭУИ Luxe | 2240 | Living & Light электроустановочные изделия Bticino | PL2 | 50 | ШТ | Под заказ Т2 | Сертифицировано | 2026-08-05 | 220.06 | 264.07 | 264.07 |  | 0.723 | 14.2172 | 290 | 265 | 185 | 8005543448014 |  |  | Электроустановочные изделия
LN4890 | нет | MH LL Экран сенсорный 3,5" | MyHOME Livinglight Экран сенсорный 3,5" | Bticino | Автоматизация BTicino | 2352 | Сенсорные устройства управления MYHOME (BTICINO) | PL3 | 1 | ШТ | Под заказ Т2 | Сертифицировано | 2026-08-02 | 205043.49 | 246052.19 | 246052.19 | Будет удален | 0.275 | 2.8958 | 195 | 165 | 90 | 8005543450161 |  |  | MyHome
LNA4802AC | да | LL Рамка 2м цвет Сталь | LivingLight. Рамка "Сталь", универсальная, 2 модуля | Bticino | ЭУИ Luxe | 2240 | Living & Light электроустановочные изделия Bticino | PL2 | 1 | ШТ | На складе | Сертифицировано | 2026-08-04 | 5464.67 | 6557.6 | 6557.6 |  | 0.115 | 0.176 | 110 | 100 | 16 | 8005543497333 |  |  | Электроустановочные изделия
LNA4802ACS | да | LivingLight Рамка прямоугольная, 1 пост, цвет Фактурная сталь | Livinglight Рамка прямоугольная, 1 пост, цвет Фактурная сталь | Bticino | ЭУИ Luxe | 2240 | Living & Light электроустановочные изделия Bticino | PL2 | 1 | ШТ | На складе | Сертифицировано | 2026-08-04 | 6410.57 | 7692.68 | 7692.68 |  | 0.107 | 0.176 | 110 | 100 | 16 | 8005543422427 |  |  | Электроустановочные изделия
LNA4802AD | да | LivingLight Рамка прямоугольная, 1 пост, цвет Голубой | Livinglight Рамка прямоугольная, 1 пост, цвет Голубой | Bticino | ЭУИ Luxe | 2240 | Living & Light электроустановочные изделия Bticino | PL2 | 1 | ШТ | На складе | Сертифицировано | 2026-08-04 | 2331.12 | 2797.34 | 2797.34 |  | 0.025 | 0.08712 | 90 | 88 | 11 | 8005543422441 |  |  | Электроустановочные изделия
LNA4802AE | да | LivingLight Рамка прямоугольная, 1 пост, цвет Серый шелк | Livinglight Рамка прямоугольная, 1 пост, цвет Серый шелк | Bticino | ЭУИ Luxe | 2240 | Living & Light электроустановочные изделия Bticino | PL2 | 1 | ШТ | На складе | Сертифицировано | 2026-08-04 | 3729.78 | 4475.74 | 4475.74 |  | 0.095 | 0.176 | 110 | 100 | 16 | 8005543422465 |  |  | Электроустановочные изделия
LNA4802AG | да | LivingLight Рамка прямоугольная, 1 пост, цвет Серебро | Livinglight Рамка прямоугольная, 1 пост, цвет Серебро | Bticino | ЭУИ Luxe | 2240 | Living & Light электроустановочные изделия Bticino | PL2 | 1 | ШТ | На складе | Сертифицировано | 2026-08-04 | 6410.57 | 7692.68 | 7692.68 |  | 0.095 | 0.176 | 110 | 100 | 16 | 8005543422489 |  |  | Электроустановочные изделия
LNA4802AR | да | LivingLight Рамка прямоугольная, 1 пост, цвет Антрацит | Livinglight Рамка прямоугольная, 1 пост, цвет Антрацит | Bticino | ЭУИ Luxe | 2240 | Living & Light электроустановочные изделия Bticino | PL2 | 1 | ШТ | На складе | Сертифицировано | 2026-08-04 | 699.34 | 839.21 | 839.21 |  | 0.024 | 0.097188 | 91 | 89 | 12 | 8005543422502 |  |  | Электроустановочные изделия
LNA4802BI | да | LivingLight Рамка прямоугольная, 1 пост, цвет Белый | Livinglight Рамка прямоугольная, 1 пост, цвет Белый | Bticino | ЭУИ Luxe | 2240 | Living & Light электроустановочные изделия Bticino | PL2 | 1 | ШТ | На складе | Сертифицировано | 2026-08-04 | 524.5 | 629.4 | 629.4 |  | 0.024 | 0.097188 | 91 | 89 | 12 | 8005543422526 |  |  | Электроустановочные изделия
LNA4802BZ | да | LivingLight Рамка прямоугольная, 1 пост, цвет Бронза | Livinglight Рамка прямоугольная, 1 пост, цвет Бронза | Bticino | ЭУИ Luxe | 2240 | Living & Light электроустановочные изделия Bticino | PL2 | 1 | ШТ | На складе | Сертифицировано | 2026-08-04 | 6410.57 | 7692.68 | 7692.68 |  | 0.107 | 0.176 | 110 | 100 | 16 | 8005543422540 |  |  | Электроустановочные изделия
LNA4802CB | да | LivingLight Рамка прямоугольная, 1 пост, цвет Синий шелк | Livinglight Рамка прямоугольная, 1 пост, цвет Синий шелк | Bticino | ЭУИ Luxe | 2240 | Living & Light электроустановочные изделия Bticino | PL2 | 1 | ШТ | На складе | Сертифицировано | 2026-08-04 | 3729.78 | 4475.74 | 4475.74 |  | 0.095 | 0.176 | 110 | 100 | 16 | 8005543422564 |  |  | Электроустановочные изделия
LNA4802GL | да | LL Рамка 2м цвет Лун.серебро | LivingLight. Рамка "Лунное серебро", универсальная, 2 модуля | Bticino | ЭУИ Luxe | 2240 | Living & Light электроустановочные изделия Bticino | PL2 | 1 | ШТ | На складе | Сертифицировано | 2026-08-04 | 5464.67 | 6557.6 | 6557.6 |  | 0.113 | 0.176 | 110 | 100 | 16 | 8005543497357 |  |  | Электроустановочные изделия
LNA4802KA | да | LivingLight Рамка прямоугольная, 1 пост, цвет Морская вода | Livinglight Рамка прямоугольная, 1 пост, цвет Морская вода | Bticino | ЭУИ Luxe | 2240 | Living & Light электроустановочные изделия Bticino | PL2 | 1 | ШТ | На складе | Сертифицировано | 2026-08-04 | 2331.12 | 2797.34 | 2797.34 |  | 0.025 | 0.08712 | 90 | 88 | 11 | 8005543422588 |  |  | Электроустановочные изделия
LNA4802KF | да | LivingLight Рамка прямоугольная, 1 пост, цвет Лондонский туман | Livinglight Рамка прямоугольная, 1 пост, цвет Лондонский туман | Bticino | ЭУИ Luxe | 2240 | Living & Light электроустановочные изделия Bticino | PL2 | 1 | ШТ | На складе | Сертифицировано | 2026-08-04 | 2331.12 | 2797.34 | 2797.34 |  | 0.025 | 0.08712 | 90 | 88 | 11 | 8005543422601 |  |  | Электроустановочные изделия
LNA4802KG | да | LivingLight Рамка прямоугольная, 1 пост, цвет Серое небо | Livinglight Рамка прямоугольная, 1 пост, цвет Серое небо | Bticino | ЭУИ Luxe | 2240 | Living & Light электроустановочные изделия Bticino | PL2 | 1 | ШТ | На складе | Сертифицировано | 2026-08-04 | 2331.12 | 2797.34 | 2797.34 |  | 0.025 | 0.08712 | 90 | 88 | 11 | 8005543422625 |  |  | Электроустановочные изделия
LNA4802LBA | да | LivingLight Рамка прямоугольная, 1 пост, цвет Бамбук | Livinglight Рамка прямоугольная, 1 пост, цвет Бамбук | Bticino | ЭУИ Luxe | 2240 | Living & Light электроустановочные изделия Bticino | PL2 | 1 | ШТ | На складе | Сертифицировано | 2026-08-04 | 18648.96 | 22378.75 | 22378.75 |  | 0.05 | 0.176 | 110 | 100 | 16 | 8005543422649 |  |  | Электроустановочные изделия
LNA4802LCA | да | LivingLight Рамка прямоугольная, 1 пост, цвет Американская вишня | Livinglight Рамка прямоугольная, 1 пост, цвет Американская вишня | Bticino | ЭУИ Luxe | 2240 | Living & Light электроустановочные изделия Bticino | PL2 | 1 | ШТ | Под заказ Т2 | Сертифицировано | 2026-08-04 | 15152.29 | 18182.75 | 18182.75 |  | 0.05 | 0.176 | 110 | 100 | 16 | 8005543422663 |  |  | Электроустановочные изделия
LNA4802LNC | да | LivingLight Рамка прямоугольная, 1 пост, цвет Европейский орех | Livinglight Рамка прямоугольная, 1 пост, цвет Европейский орех | Bticino | ЭУИ Luxe | 2240 | Living & Light электроустановочные изделия Bticino | PL2 | 1 | ШТ | На складе | Сертифицировано | 2026-08-04 | 18648.96 | 22378.75 | 22378.75 |  | 0.05 | 0.176 | 110 | 100 | 16 | 8005543422687 |  |  | Электроустановочные изделия
LNA4802M2ACS | да | LivingLight Рамка прямоугольная, 2 поста, цвет Фактурная сталь | Livinglight Рамка прямоугольная, 2 поста, цвет Фактурная сталь | Bticino | ЭУИ Luxe | 2240 | Living & Light электроустановочные изделия Bticino | PL2 | 1 | ШТ | На складе | Сертифицировано | 2026-08-04 | 10256.94 | 12308.33 | 12308.33 |  | 0.177 | 0.5439 | 185 | 105 | 28 | 8005543430224 |  |  | Электроустановочные изделия
LNA4802M2AD | да | LivingLight Рамка прямоугольная, 2 поста, цвет Голубой | Livinglight Рамка прямоугольная, 2 поста, цвет Голубой | Bticino | ЭУИ Luxe | 2240 | Living & Light электроустановочные изделия Bticino | PL2 | 1 | ШТ | На складе | Сертифицировано | 2026-08-04 | 3729.78 | 4475.74 | 4475.74 |  | 0.041 | 0.15682 | 162 | 88 | 11 | 8005543430248 |  |  | Электроустановочные изделия
LNA4802M2AE | да | LivingLight Рамка прямоугольная, 2 поста, цвет Серый шелк | Livinglight Рамка прямоугольная, 2 поста, цвет Серый шелк | Bticino | ЭУИ Luxe | 2240 | Living & Light электроустановочные изделия Bticino | PL2 | 1 | ШТ | На складе | Сертифицировано | 2026-08-04 | 5967.67 | 7161.2 | 7161.2 |  | 0.177 | 0.5439 | 185 | 105 | 28 | 8005543430262 |  |  | Электроустановочные изделия
LNA4802M2AG | да | LivingLight Рамка прямоугольная, 2 поста, цвет Серебро | Livinglight Рамка прямоугольная, 2 поста, цвет Серебро | Bticino | ЭУИ Luxe | 2240 | Living & Light электроустановочные изделия Bticino | PL2 | 1 | ШТ | На складе | Сертифицировано | 2026-08-04 | 10256.94 | 12308.33 | 12308.33 |  | 0.177 | 0.5439 | 185 | 105 | 28 | 8005543430286 |  |  | Электроустановочные изделия
LNA4802M2AR | да | LivingLight Рамка прямоугольная, 2 поста, цвет Антрацит | Livinglight Рамка прямоугольная, 2 поста, цвет Антрацит | Bticino | ЭУИ Luxe | 2240 | Living & Light электроустановочные изделия Bticino | PL2 | 1 | ШТ | На складе | Сертифицировано | 2026-08-04 | 1118.94 | 1342.73 | 1342.73 |  | 0.03 | 0.14168 | 161 | 88 | 10 | 8005543430309 |  |  | Электроустановочные изделия
LNA4802M2BI | да | LivingLight Рамка прямоугольная, 2 поста, цвет Белый | Livinglight Рамка прямоугольная, 2 поста, цвет Белый | Bticino | ЭУИ Luxe | 2240 | Living & Light электроустановочные изделия Bticino | PL2 | 1 | ШТ | На складе | Сертифицировано | 2026-08-04 | 839.2 | 1007.04 | 1007.04 |  | 0.03 | 0.14168 | 161 | 88 | 10 | 8005543430323 |  |  | Электроустановочные изделия
LNA4802M2BZ | да | LivingLight Рамка прямоугольная, 2 поста, цвет Бронза | Livinglight Рамка прямоугольная, 2 поста, цвет Бронза | Bticino | ЭУИ Luxe | 2240 | Living & Light электроустановочные изделия Bticino | PL2 | 1 | ШТ | На складе | Сертифицировано | 2026-08-04 | 10256.94 | 12308.33 | 12308.33 |  | 0.177 | 0.5439 | 185 | 105 | 28 | 8005543430347 |  |  | Электроустановочные изделия
LNA4802M2CB | да | LivingLight Рамка прямоугольная, 2 поста, цвет Синий шелк | Livinglight Рамка прямоугольная, 2 поста, цвет Синий шелк | Bticino | ЭУИ Luxe | 2240 | Living & Light электроустановочные изделия Bticino | PL2 | 1 | ШТ | На складе | Сертифицировано | 2026-08-04 | 5967.67 | 7161.2 | 7161.2 |  | 0.177 | 0.5439 | 185 | 105 | 28 | 8005543430361 |  |  | Электроустановочные изделия
LNA4802M2KA | да | LivingLight Рамка прямоугольная, 2 поста, цвет Морская вода | Livinglight Рамка прямоугольная, 2 поста, цвет Морская вода | Bticino | ЭУИ Luxe | 2240 | Living & Light электроустановочные изделия Bticino | PL2 | 1 | ШТ | На складе | Сертифицировано | 2026-08-04 | 3729.78 | 4475.74 | 4475.74 |  | 0.041 | 0.15682 | 162 | 88 | 11 | 8005543430385 |  |  | Электроустановочные изделия
LNA4802M2KF | да | LivingLight Рамка прямоугольная, 2 поста, цвет Лондонский туман | Livinglight Рамка прямоугольная, 2 поста, цвет Лондонский туман | Bticino | ЭУИ Luxe | 2240 | Living & Light электроустановочные изделия Bticino | PL2 | 1 | ШТ | На складе | Сертифицировано | 2026-08-04 | 3729.78 | 4475.74 | 4475.74 |  | 0.041 | 0.15682 | 162 | 88 | 11 | 8005543430408 |  |  | Электроустановочные изделия
LNA4802M2KG | да | LivingLight Рамка прямоугольная, 2 поста, цвет Серое небо | Livinglight Рамка прямоугольная, 2 поста, цвет Серое небо | Bticino | ЭУИ Luxe | 2240 | Living & Light электроустановочные изделия Bticino | PL2 | 1 | ШТ | На складе | Сертифицировано | 2026-08-04 | 3729.78 | 4475.74 | 4475.74 |  | 0.041 | 0.15682 | 162 | 88 | 11 | 8005543430422 |  |  | Электроустановочные изделия
LNA4802M2LBA | да | LivingLight Рамка прямоугольная, 2 поста, цвет Бамбук | Livinglight Рамка прямоугольная, 2 поста, цвет Бамбук | Bticino | ЭУИ Luxe | 2240 | Living & Light электроустановочные изделия Bticino | PL2 | 1 | ШТ | На складе | Сертифицировано | 2026-08-04 | 29838.35 | 35806.02 | 35806.02 |  | 0.058 | 0.5439 | 185 | 105 | 28 | 8005543430446 |  |  | Электроустановочные изделия
LNA4802M2LCA | нет | LivingLight Рамка прямоугольная, 2 поста, цвет Американская вишня | Livinglight Рамка прямоугольная, 2 поста, цвет Американская вишня | Bticino | ЭУИ Luxe | 2240 | Living & Light электроустановочные изделия Bticino | PL2 | 1 | ШТ | Под заказ Т2 | Сертифицировано | 2026-08-04 | 24243.65 | 29092.38 | 29092.38 |  | 0.058 | 0.5439 | 185 | 105 | 28 | 8005543430453 |  |  | Электроустановочные изделия
LNA4802M2LNC | да | LivingLight Рамка прямоугольная, 2 поста, цвет Европейский орех | Livinglight Рамка прямоугольная, 2 поста, цвет Европейский орех | Bticino | ЭУИ Luxe | 2240 | Living & Light электроустановочные изделия Bticino | PL2 | 1 | ШТ | На складе | Сертифицировано | 2026-08-04 | 29838.35 | 35806.02 | 35806.02 |  | 0.058 | 0.5439 | 185 | 105 | 28 | 8005543430460 |  |  | Электроустановочные изделия
LNA4802M2NA | да | LivingLight Рамка прямоугольная, 2 поста, цвет Исконный | Livinglight Рамка прямоугольная, 2 поста, цвет Исконный | Bticino | ЭУИ Luxe | 2240 | Living & Light электроустановочные изделия Bticino | PL2 | 1 | ШТ | На складе | Сертифицировано | 2026-08-04 | 10256.94 | 12308.33 | 12308.33 |  | 0.177 | 0.5439 | 185 | 105 | 28 | 8005543430477 |  |  | Электроустановочные изделия
LNA4802M2OA | да | LivingLight Рамка прямоугольная, 2 поста, цвет Золото | Livinglight Рамка прямоугольная, 2 поста, цвет Золото | Bticino | ЭУИ Luxe | 2240 | Living & Light электроустановочные изделия Bticino | PL2 | 1 | ШТ | На складе | Сертифицировано | 2026-08-04 | 10256.94 | 12308.33 | 12308.33 |  | 0.177 | 0.5439 | 185 | 105 | 28 | 8005543430514 |  |  | Электроустановочные изделия
LNA4802M2OD | да | LivingLight Рамка прямоугольная, 2 поста, цвет Оранжевый | Livinglight Рамка прямоугольная, 2 поста, цвет Оранжевый | Bticino | ЭУИ Luxe | 2240 | Living & Light электроустановочные изделия Bticino | PL2 | 1 | ШТ | На складе | Сертифицировано | 2026-08-04 | 3729.78 | 4475.74 | 4475.74 |  | 0.041 | 0.15682 | 162 | 88 | 11 | 8005543430538 |  |  | Электроустановочные изделия
LNA4802M2PK | да | LivingLight Рамка прямоугольная, 2 поста, цвет Зеленый шелк | Livinglight Рамка прямоугольная, 2 поста, цвет зелёный шелк | Bticino | ЭУИ Luxe | 2240 | Living & Light электроустановочные изделия Bticino | PL2 | 1 | ШТ | Под заказ Т2 | Сертифицировано | 2026-08-04 | 5967.67 | 7161.2 | 7161.2 |  | 0.177 | 0.5439 | 185 | 105 | 28 | 8005543430552 |  |  | Электроустановочные изделия
LNA4802M2RK | да | LivingLight Рамка прямоугольная, 2 поста, цвет Красный шелк | Livinglight Рамка прямоугольная, 2 поста, цвет Красный шелк | Bticino | ЭУИ Luxe | 2240 | Living & Light электроустановочные изделия Bticino | PL2 | 1 | ШТ | На складе | Сертифицировано | 2026-08-04 | 5967.67 | 7161.2 | 7161.2 |  | 0.177 | 0.5439 | 185 | 105 | 28 | 8005543430576 |  |  | Электроустановочные изделия
LNA4802M2SQ | да | LivingLight Рамка прямоугольная, 2 поста, цвет Коричневый шелк | Livinglight Рамка прямоугольная, 2 поста, цвет Коричневый шелк | Bticino | ЭУИ Luxe | 2240 | Living & Light электроустановочные изделия Bticino | PL2 | 1 | ШТ | На складе | Сертифицировано | 2026-08-04 | 5967.67 | 7161.2 | 7161.2 |  | 0.177 | 0.5439 | 185 | 105 | 28 | 8005543430590 |  |  | Электроустановочные изделия
LNA4802M2TE | да | LivingLight Рамка прямоугольная, 2 поста, цвет Алюминий | Livinglight Рамка прямоугольная, 2 поста, алюминий | Bticino | ЭУИ Luxe | 2240 | Living & Light электроустановочные изделия Bticino | PL2 | 1 | ШТ | На складе | Сертифицировано | 2026-08-04 | 2983.84 | 3580.61 | 3580.61 |  | 0.027 | 0.15682 | 162 | 88 | 11 | 8005543430613 |  |  | Электроустановочные изделия
LNA4802M2VD | да | LivingLight Рамка прямоугольная, 2 поста, цвет Зеленый | Livinglight Рамка прямоугольная, 2 поста, цвет зелёный | Bticino | ЭУИ Luxe | 2240 | Living & Light электроустановочные изделия Bticino | PL2 | 1 | ШТ | На складе | Сертифицировано | 2026-08-04 | 3729.78 | 4475.74 | 4475.74 |  | 0.041 | 0.15682 | 162 | 88 | 11 | 8005543430637 |  |  | Электроустановочные изделия
LNA4802M3ACS | да | LivingLight Рамка прямоугольная, 3 поста, цвет Фактурная сталь | Livinglight Рамка прямоугольная, 3 поста, цвет Фактурная сталь | Bticino | ЭУИ Luxe | 2240 | Living & Light электроустановочные изделия Bticino | PL2 | 1 | ШТ | На складе | Сертифицировано | 2026-08-04 | 14103.29 | 16923.95 | 16923.95 |  | 0.247 | 0.7497 | 255 | 105 | 28 | 8005543430767 |  |  | Электроустановочные изделия
LNA4802M3AD | да | LivingLight Рамка прямоугольная, 3 поста, цвет Голубой | Livinglight Рамка прямоугольная, 3 поста, цвет Голубой | Bticino | ЭУИ Luxe | 2240 | Living & Light электроустановочные изделия Bticino | PL2 | 1 | ШТ | На складе | Сертифицировано | 2026-08-04 | 5128.47 | 6154.16 | 6154.16 |  | 0.057 | 0.22554 | 233 | 88 | 11 | 8005543430781 |  |  | Электроустановочные изделия
LNA4802M3AE | да | LivingLight Рамка прямоугольная, 3 поста, цвет Серый шелк | Livinglight Рамка прямоугольная, 3 поста, цвет Серый шелк | Bticino | ЭУИ Luxe | 2240 | Living & Light электроустановочные изделия Bticino | PL2 | 1 | ШТ | На складе | Сертифицировано | 2026-08-04 | 8205.55 | 9846.66 | 9846.66 |  | 0.247 | 0.7497 | 255 | 105 | 28 | 8005543430804 |  |  | Электроустановочные изделия
LNA4802M3AG | да | LivingLight Рамка прямоугольная, 3 поста, цвет Серебро | Livinglight Рамка прямоугольная, 3 поста, цвет Серебро | Bticino | ЭУИ Luxe | 2240 | Living & Light электроустановочные изделия Bticino | PL2 | 1 | ШТ | На складе | Сертифицировано | 2026-08-04 | 14103.29 | 16923.95 | 16923.95 |  | 0.219 | 0.7497 | 255 | 105 | 28 | 8005543430828 |  |  | Электроустановочные изделия
LNA4802M3AR | да | LivingLight Рамка прямоугольная, 3 поста, цвет Антрацит | Livinglight Рамка прямоугольная, 3 поста, цвет Антрацит | Bticino | ЭУИ Luxe | 2240 | Living & Light электроустановочные изделия Bticino | PL2 | 1 | ШТ | На складе | Сертифицировано | 2026-08-04 | 1538.54 | 1846.25 | 1846.25 |  | 0.06 | 0.24884 | 233 | 89 | 12 | 8005543430842 |  |  | Электроустановочные изделия
LNA4802M3BI | да | LivingLight Рамка прямоугольная, 3 поста, цвет Белый | Livinglight Рамка прямоугольная, 3 поста, цвет Белый | Bticino | ЭУИ Luxe | 2240 | Living & Light электроустановочные изделия Bticino | PL2 | 1 | ШТ | На складе | Сертифицировано | 2026-08-04 | 1153.91 | 1384.69 | 1384.69 |  | 0.06 | 0.24884 | 233 | 89 | 12 | 8005543430866 |  |  | Электроустановочные изделия
LNA4802M3BZ | да | LivingLight Рамка прямоугольная, 3 поста, цвет Бронза | Livinglight Рамка прямоугольная, 3 поста, цвет Бронза | Bticino | ЭУИ Luxe | 2240 | Living & Light электроустановочные изделия Bticino | PL2 | 1 | ШТ | На складе | Сертифицировано | 2026-08-04 | 14103.29 | 16923.95 | 16923.95 |  | 0.247 | 0.7497 | 255 | 105 | 28 | 8005543430880 |  |  | Электроустановочные изделия
LNA4802M3CB | да | LivingLight Рамка прямоугольная, 3 поста, цвет Синий шелк | Livinglight Рамка прямоугольная, 3 поста, цвет Синий шелк | Bticino | ЭУИ Luxe | 2240 | Living & Light электроустановочные изделия Bticino | PL2 | 1 | ШТ | Под заказ Т2 | Сертифицировано | 2026-08-04 | 8205.55 | 9846.66 | 9846.66 |  | 0.247 | 0.7497 | 255 | 105 | 28 | 8005543430903 |  |  | Электроустановочные изделия
LNA4802M3KA | да | LivingLight Рамка прямоугольная, 3 поста, цвет Морская вода | Livinglight Рамка прямоугольная, 3 поста, цвет Морская вода | Bticino | ЭУИ Luxe | 2240 | Living & Light электроустановочные изделия Bticino | PL2 | 1 | ШТ | На складе | Сертифицировано | 2026-08-04 | 5128.47 | 6154.16 | 6154.16 |  | 0.057 | 0.22554 | 233 | 88 | 11 | 8005543430927 |  |  | Электроустановочные изделия
LNA4802M3KF | да | LivingLight Рамка прямоугольная, 3 поста, цвет Лондонский туман | Livinglight Рамка прямоугольная, 3 поста, цвет Лондонский туман | Bticino | ЭУИ Luxe | 2240 | Living & Light электроустановочные изделия Bticino | PL2 | 1 | ШТ | На складе | Сертифицировано | 2026-08-04 | 5128.47 | 6154.16 | 6154.16 |  | 0.057 | 0.22554 | 233 | 88 | 11 | 8005543430941 |  |  | Электроустановочные изделия
LNA4802M3KG | да | LivingLight Рамка прямоугольная, 3 поста, цвет Серое небо | Livinglight Рамка прямоугольная, 3 поста, цвет Серое небо | Bticino | ЭУИ Luxe | 2240 | Living & Light электроустановочные изделия Bticino | PL2 | 1 | ШТ | На складе | Сертифицировано | 2026-08-04 | 5128.47 | 6154.16 | 6154.16 |  | 0.057 | 0.22554 | 233 | 88 | 11 | 8005543430965 |  |  | Электроустановочные изделия
LNA4802M3LBA | да | LivingLight Рамка прямоугольная, 3 поста, цвет Бамбук | Livinglight Рамка прямоугольная, 3 поста, цвет Бамбук | Bticino | ЭУИ Luxe | 2240 | Living & Light электроустановочные изделия Bticino | PL2 | 1 | ШТ | На складе | Сертифицировано | 2026-08-04 | 41027.73 | 49233.28 | 49233.28 |  | 0.075 | 0.7497 | 255 | 105 | 28 | 8005543430989 |  |  | Электроустановочные изделия
LNA4802M3LCA | да | LivingLight Рамка прямоугольная, 3 поста, цвет Американская вишня | Livinglight Рамка прямоугольная, 3 поста, цвет Американская вишня | Bticino | ЭУИ Luxe | 2240 | Living & Light электроустановочные изделия Bticino | PL2 | 1 | ШТ | Под заказ Т2 | Сертифицировано | 2026-08-04 | 33335.03 | 40002.04 | 40002.04 |  | 0.075 | 0.7497 | 255 | 105 | 28 | 8005543430996 |  |  | Электроустановочные изделия
LNA4802M3LNC | нет | LivingLight Рамка прямоугольная, 3 поста, цвет Европейский орех | Livinglight Рамка прямоугольная, 3 поста, цвет Европейский орех | Bticino | ЭУИ Luxe | 2240 | Living & Light электроустановочные изделия Bticino | PL2 | 1 | ШТ | На складе | Сертифицировано | 2026-08-04 | 41027.73 | 49233.28 | 49233.28 |  | 0.075 | 0.7497 | 255 | 105 | 28 | 8005543431009 |  |  | Электроустановочные изделия
LNA4802M3NA | да | LivingLight Рамка прямоугольная, 3 поста, цвет Исконный | Livinglight Рамка прямоугольная, 3 поста, цвет Исконный | Bticino | ЭУИ Luxe | 2240 | Living & Light электроустановочные изделия Bticino | PL2 | 1 | ШТ | На складе | Сертифицировано | 2026-08-04 | 14103.29 | 16923.95 | 16923.95 |  | 0.247 | 0.7497 | 255 | 105 | 28 | 8005543431016 |  |  | Электроустановочные изделия
LNA4802M3OA | да | LivingLight Рамка прямоугольная, 3 поста, цвет Золото | Livinglight Рамка прямоугольная, 3 поста, цвет Золото | Bticino | ЭУИ Luxe | 2240 | Living & Light электроустановочные изделия Bticino | PL2 | 1 | ШТ | На складе | Сертифицировано | 2026-08-04 | 14103.29 | 16923.95 | 16923.95 |  | 0.247 | 0.7497 | 255 | 105 | 28 | 8005543431054 |  |  | Электроустановочные изделия
LNA4802M3OD | да | LivingLight Рамка прямоугольная, 3 поста, цвет Оранжевый | Livinglight Рамка прямоугольная, 3 поста, цвет Оранжевый | Bticino | ЭУИ Luxe | 2240 | Living & Light электроустановочные изделия Bticino | PL2 | 1 | ШТ | На складе | Сертифицировано | 2026-08-04 | 5128.47 | 6154.16 | 6154.16 |  | 0.057 | 0.22554 | 233 | 88 | 11 | 8005543431078 |  |  | Электроустановочные изделия
LNA4802M3PK | да | LivingLight Рамка прямоугольная, 3 поста, цвет Зеленый шелк | Livinglight Рамка прямоугольная, 3 поста, цвет зелёный шелк | Bticino | ЭУИ Luxe | 2240 | Living & Light электроустановочные изделия Bticino | PL2 | 1 | ШТ | Под заказ Т2 | Сертифицировано | 2026-08-04 | 8205.55 | 9846.66 | 9846.66 |  | 0.247 | 0.7497 | 255 | 105 | 28 | 8005543431092 |  |  | Электроустановочные изделия
LNA4802M3RK | да | LivingLight Рамка прямоугольная, 3 поста, цвет Красный шелк | Livinglight Рамка прямоугольная, 3 поста, цвет Красный шелк | Bticino | ЭУИ Luxe | 2240 | Living & Light электроустановочные изделия Bticino | PL2 | 1 | ШТ | Под заказ Т2 | Сертифицировано | 2026-08-04 | 8205.55 | 9846.66 | 9846.66 |  | 0.247 | 0.7497 | 255 | 105 | 28 | 8005543431115 |  |  | Электроустановочные изделия
LNA4802M3SQ | да | LivingLight Рамка прямоугольная, 3 поста, цвет Коричневый шелк | Livinglight Рамка прямоугольная, 3 поста, цвет Коричневый шелк | Bticino | ЭУИ Luxe | 2240 | Living & Light электроустановочные изделия Bticino | PL2 | 1 | ШТ | На складе | Сертифицировано | 2026-08-04 | 8205.55 | 9846.66 | 9846.66 |  | 0.247 | 0.7497 | 255 | 105 | 28 | 8005543431139 |  |  | Электроустановочные изделия
LNA4802M3TE | да | LivingLight Рамка прямоугольная, 3 поста, цвет Алюминий | Livinglight Рамка прямоугольная, 3 поста, алюминий | Bticino | ЭУИ Luxe | 2240 | Living & Light электроустановочные изделия Bticino | PL2 | 1 | ШТ | На складе | Сертифицировано | 2026-08-04 | 4102.77 | 4923.32 | 4923.32 |  | 0.057 | 0.22554 | 233 | 88 | 11 | 8005543431153 |  |  | Электроустановочные изделия
LNA4802M3VD | да | LivingLight Рамка прямоугольная, 3 поста, цвет Зеленый | Livinglight Рамка прямоугольная, 3 поста, цвет зелёный | Bticino | ЭУИ Luxe | 2240 | Living & Light электроустановочные изделия Bticino | PL2 | 1 | ШТ | Под заказ Т2 | Сертифицировано | 2026-08-04 | 5128.47 | 6154.16 | 6154.16 |  | 0.084 | 0.408 | 255 | 100 | 16 | 8005543431177 |  |  | Электроустановочные изделия
LNA4802M4ACS | да | LivingLight Рамка прямоугольная, 4 поста, цвет Фактурная сталь | Livinglight Рамка прямоугольная, 4 поста, цвет Фактурная сталь | Bticino | ЭУИ Luxe | 2240 | Living & Light электроустановочные изделия Bticino | PL2 | 1 | ШТ | На складе | Сертифицировано | 2026-08-04 | 21795.99 | 26155.19 | 26155.19 |  | 0.316 | 0.9555 | 325 | 105 | 28 | 8005543432952 |  |  | Электроустановочные изделия
LNA4802M4AD | нет | LivingLight Рамка прямоугольная, 4 поста, цвет Голубой | Livinglight Рамка прямоугольная, 4 поста, цвет Голубой | Bticino | ЭУИ Luxe | 2240 | Living & Light электроустановочные изделия Bticino | PL2 | 1 | ШТ | На складе | Сертифицировано | 2026-08-04 | 7925.8 | 9510.96 | 9510.96 |  | 0.073 | 0.2933 | 303 | 88 | 11 | 8005543432976 |  |  | Электроустановочные изделия
LNA4802M4AE | да | LivingLight Рамка прямоугольная, 4 поста, цвет Серый шелк | Livinglight Рамка прямоугольная, 4 поста, цвет Серый шелк | Bticino | ЭУИ Luxe | 2240 | Living & Light электроустановочные изделия Bticino | PL2 | 1 | ШТ | На складе | Сертифицировано | 2026-08-04 | 12681.29 | 15217.55 | 15217.55 |  | 0.316 | 0.9555 | 325 | 105 | 28 | 8005543432990 |  |  | Электроустановочные изделия
LNA4802M4AG | да | LivingLight Рамка прямоугольная, 4 поста, цвет Серебро | Livinglight Рамка прямоугольная, 4 поста, цвет Серебро | Bticino | ЭУИ Luxe | 2240 | Living & Light электроустановочные изделия Bticino | PL2 | 1 | ШТ | На складе | Сертифицировано | 2026-08-04 | 21795.99 | 26155.19 | 26155.19 |  | 0.316 | 0.9555 | 325 | 105 | 28 | 8005543433034 |  |  | Электроустановочные изделия
LNA4802M4AR | да | LivingLight Рамка прямоугольная, 4 поста, цвет Антрацит | Livinglight Рамка прямоугольная, 4 поста, цвет Антрацит | Bticino | ЭУИ Luxe | 2240 | Living & Light электроустановочные изделия Bticino | PL2 | 1 | ШТ | На складе | Сертифицировано | 2026-08-04 | 2377.74 | 2853.29 | 2853.29 |  | 0.074 | 0.2933 | 303 | 88 | 11 | 8005543433010 |  |  | Электроустановочные изделия
LNA4802M4BI | да | LivingLight Рамка прямоугольная, 4 поста, цвет Белый | Livinglight Рамка прямоугольная, 4 поста, цвет Белый | Bticino | ЭУИ Luxe | 2240 | Living & Light электроустановочные изделия Bticino | PL2 | 1 | ШТ | На складе | Сертифицировано | 2026-08-04 | 1783.31 | 2139.97 | 2139.97 |  | 0.074 | 0.2933 | 303 | 88 | 11 | 8005543433058 |  |  | Электроустановочные изделия
LNA4802M4BZ | да | LivingLight Рамка прямоугольная, 4 поста, цвет Бронза | Livinglight Рамка прямоугольная, 4 поста, цвет Бронза | Bticino | ЭУИ Luxe | 2240 | Living & Light электроустановочные изделия Bticino | PL2 | 1 | ШТ | На складе | Сертифицировано | 2026-08-04 | 21795.99 | 26155.19 | 26155.19 |  | 0.316 | 0.9555 | 325 | 105 | 28 | 8005543433072 |  |  | Электроустановочные изделия
LNA4802M4CB | да | LivingLight Рамка прямоугольная, 4 поста, цвет Синий шелк | Livinglight Рамка прямоугольная, 4 поста, цвет Синий шелк | Bticino | ЭУИ Luxe | 2240 | Living & Light электроустановочные изделия Bticino | PL2 | 1 | ШТ | Под заказ Т2 | Сертифицировано | 2026-08-04 | 12681.29 | 15217.55 | 15217.55 |  | 0.316 | 0.9555 | 325 | 105 | 28 | 8005543433096 |  |  | Электроустановочные изделия
LNA4802M4KA | да | LivingLight Рамка прямоугольная, 4 поста, цвет Морская вода | Livinglight Рамка прямоугольная, 4 поста, цвет Морская вода | Bticino | ЭУИ Luxe | 2240 | Living & Light электроустановочные изделия Bticino | PL2 | 1 | ШТ | На складе | Сертифицировано | 2026-08-04 | 7925.8 | 9510.96 | 9510.96 |  | 0.073 | 0.2933 | 303 | 88 | 11 | 8005543433133 |  |  | Электроустановочные изделия
LNA4802M4KF | да | LivingLight Рамка прямоугольная, 4 поста, цвет Лондонский туман | Livinglight Рамка прямоугольная, 4 поста, цвет Лондонский туман | Bticino | ЭУИ Luxe | 2240 | Living & Light электроустановочные изделия Bticino | PL2 | 1 | ШТ | На складе | Сертифицировано | 2026-08-04 | 7925.8 | 9510.96 | 9510.96 |  | 0.073 | 0.2933 | 303 | 88 | 11 | 8005543433157 |  |  | Электроустановочные изделия
LNA4802M4KG | да | LivingLight Рамка прямоугольная, 4 поста, цвет Серое небо | Livinglight Рамка прямоугольная, 4 поста, цвет Серое небо | Bticino | ЭУИ Luxe | 2240 | Living & Light электроустановочные изделия Bticino | PL2 | 1 | ШТ | На складе | Сертифицировано | 2026-08-04 | 7925.8 | 9510.96 | 9510.96 |  | 0.073 | 0.2933 | 303 | 88 | 11 | 8005543433171 |  |  | Электроустановочные изделия
LNA4802M4LBA | да | LivingLight Рамка прямоугольная, 4 поста, цвет Бамбук | Livinglight Рамка прямоугольная, 4 поста, цвет Бамбук | Bticino | ЭУИ Luxe | 2240 | Living & Light электроустановочные изделия Bticino | PL2 | 1 | ШТ | На складе | Сертифицировано | 2026-08-04 | 63406.49 | 76087.79 | 76087.79 |  | 0.097 | 0.9555 | 325 | 105 | 28 | 8005543433195 |  |  | Электроустановочные изделия
LNA4802M4LCA | да | LivingLight Рамка прямоугольная, 4 поста, цвет Американская вишня | Livinglight Рамка прямоугольная, 4 поста, цвет Американская вишня | Bticino | ЭУИ Luxe | 2240 | Living & Light электроустановочные изделия Bticino | PL2 | 1 | ШТ | Под заказ Т2 | Сертифицировано | 2026-08-04 | 51517.78 | 61821.34 | 61821.34 |  | 0.097 | 0.9555 | 325 | 105 | 28 | 8005543433201 |  |  | Электроустановочные изделия
LNA4802M4LNC | да | LivingLight Рамка прямоугольная, 4 поста, цвет Европейский орех | Livinglight Рамка прямоугольная, 4 поста, цвет Европейский орех | Bticino | ЭУИ Luxe | 2240 | Living & Light электроустановочные изделия Bticino | PL2 | 1 | ШТ | На складе | Сертифицировано | 2026-08-04 | 63406.49 | 76087.79 | 76087.79 |  | 0.097 | 0.9555 | 325 | 105 | 28 | 8005543433218 |  |  | Электроустановочные изделия
LNA4802M4NA | да | LivingLight Рамка прямоугольная, 4 поста, цвет Исконный | Livinglight Рамка прямоугольная, 4 поста, цвет Исконный | Bticino | ЭУИ Luxe | 2240 | Living & Light электроустановочные изделия Bticino | PL2 | 1 | ШТ | На складе | Сертифицировано | 2026-08-04 | 21795.99 | 26155.19 | 26155.19 |  | 0.316 | 0.9555 | 325 | 105 | 28 | 8005543433225 |  |  | Электроустановочные изделия
LNA4802M4OA | да | LivingLight Рамка прямоугольная, 4 поста, цвет Золото | Livinglight Рамка прямоугольная, 4 поста, цвет Золото | Bticino | ЭУИ Luxe | 2240 | Living & Light электроустановочные изделия Bticino | PL2 | 1 | ШТ | Под заказ Т2 | Сертифицировано | 2026-08-04 | 21795.99 | 26155.19 | 26155.19 |  | 0.316 | 0.9555 | 325 | 105 | 28 | 8005543433263 |  |  | Электроустановочные изделия
LNA4802M4OD | да | LivingLight Рамка прямоугольная, 4 поста, цвет Оранжевый | Livinglight Рамка прямоугольная, 4 поста, цвет Оранжевый | Bticino | ЭУИ Luxe | 2240 | Living & Light электроустановочные изделия Bticino | PL2 | 1 | ШТ | На складе | Сертифицировано | 2026-08-04 | 7925.8 | 9510.96 | 9510.96 |  | 0.073 | 0.2933 | 303 | 88 | 11 | 8005543433287 |  |  | Электроустановочные изделия
LNA4802M4PK | да | LivingLight Рамка прямоугольная, 4 поста, цвет Зеленый шелк | Livinglight Рамка прямоугольная, 4 поста, цвет зелёный шелк | Bticino | ЭУИ Luxe | 2240 | Living & Light электроустановочные изделия Bticino | PL2 | 1 | ШТ | Под заказ Т2 | Сертифицировано | 2026-08-04 | 12681.29 | 15217.55 | 15217.55 |  | 0.316 | 0.9555 | 325 | 105 | 28 | 8005543433300 |  |  | Электроустановочные изделия
LNA4802M4RK | да | LivingLight Рамка прямоугольная, 4 поста, цвет Красный шелк | Livinglight Рамка прямоугольная, 4 поста, цвет Красный шелк | Bticino | ЭУИ Luxe | 2240 | Living & Light электроустановочные изделия Bticino | PL2 | 1 | ШТ | Под заказ Т2 | Сертифицировано | 2026-08-04 | 12681.29 | 15217.55 | 15217.55 |  | 0.316 | 0.52 | 325 | 100 | 16 | 8005543433119 |  |  | Электроустановочные изделия
LNA4802M4SQ | да | LivingLight Рамка прямоугольная, 4 поста, цвет Коричневый шелк | Livinglight Рамка прямоугольная, 4 поста, цвет Коричневый шелк | Bticino | ЭУИ Luxe | 2240 | Living & Light электроустановочные изделия Bticino | PL2 | 1 | ШТ | На складе | Сертифицировано | 2026-08-04 | 12681.29 | 15217.55 | 15217.55 |  | 0.316 | 0.9555 | 325 | 105 | 28 | 8005543433324 |  |  | Электроустановочные изделия
LNA4802M4TE | да | LivingLight Рамка прямоугольная, 4 поста, цвет Алюминий | Livinglight Рамка прямоугольная, 4 поста, алюминий | Bticino | ЭУИ Luxe | 2240 | Living & Light электроустановочные изделия Bticino | PL2 | 1 | ШТ | На складе | Сертифицировано | 2026-08-04 | 6340.65 | 7608.78 | 7608.78 |  | 0.084 | 0.2933 | 303 | 88 | 11 | 8005543433348 |  |  | Электроустановочные изделия
LNA4802M4VD | да | LivingLight Рамка прямоугольная, 4 поста, цвет Зеленый | Livinglight Рамка прямоугольная, 4 поста, цвет зелёный | Bticino | ЭУИ Luxe | 2240 | Living & Light электроустановочные изделия Bticino | PL2 | 1 | ШТ | Под заказ Т2 | Сертифицировано | 2026-08-04 | 7925.8 | 9510.96 | 9510.96 |  | 0.073 | 0.2933 | 303 | 88 | 11 | 8005543433362 |  |  | Электроустановочные изделия
LNA4802NA | да | LivingLight Рамка прямоугольная, 1 пост, цвет Исконный | Livinglight Рамка прямоугольная, 1 пост, цвет Исконный | Bticino | ЭУИ Luxe | 2240 | Living & Light электроустановочные изделия Bticino | PL2 | 1 | ШТ | На складе | Сертифицировано | 2026-08-04 | 6410.57 | 7692.68 | 7692.68 |  | 0.095 | 0.176 | 110 | 100 | 16 | 8005543422700 |  |  | Электроустановочные изделия
LNA4802OA | да | LivingLight Рамка прямоугольная, 1 пост, цвет Золото | Livinglight Рамка прямоугольная, 1 пост, цвет Золото | Bticino | ЭУИ Luxe | 2240 | Living & Light электроустановочные изделия Bticino | PL2 | 1 | ШТ | На складе | Сертифицировано | 2026-08-04 | 6410.57 | 7692.68 | 7692.68 |  | 0.107 | 0.176 | 110 | 100 | 16 | 8005543422748 |  |  | Электроустановочные изделия
LNA4802OD | да | LivingLight Рамка прямоугольная, 1 пост, цвет Оранжевый | Livinglight Рамка прямоугольная, 1 пост, цвет Оранжевый | Bticino | ЭУИ Luxe | 2240 | Living & Light электроустановочные изделия Bticino | PL2 | 1 | ШТ | На складе | Сертифицировано | 2026-08-04 | 2331.12 | 2797.34 | 2797.34 |  | 0.025 | 0.08712 | 90 | 88 | 11 | 8005543422762 |  |  | Электроустановочные изделия
LNA4802PK | да | LivingLight Рамка прямоугольная, 1 пост, цвет Зеленый шелк | Livinglight Рамка прямоугольная, 1 пост, цвет зелёный шелк | Bticino | ЭУИ Luxe | 2240 | Living & Light электроустановочные изделия Bticino | PL2 | 1 | ШТ | Под заказ Т2 | Сертифицировано | 2026-08-04 | 3729.78 | 4475.74 | 4475.74 |  | 0.095 | 0.176 | 110 | 100 | 16 | 8005543422786 |  |  | Электроустановочные изделия
LNA4802RK | да | LivingLight Рамка прямоугольная, 1 пост, цвет Красный шелк | Livinglight Рамка прямоугольная, 1 пост, цвет Красный шелк | Bticino | ЭУИ Luxe | 2240 | Living & Light электроустановочные изделия Bticino | PL2 | 1 | ШТ | На складе | Сертифицировано | 2026-08-04 | 3729.78 | 4475.74 | 4475.74 |  | 0.095 | 0.176 | 110 | 100 | 16 | 8005543422809 |  |  | Электроустановочные изделия
LNA4802SQ | да | LivingLight Рамка прямоугольная, 1 пост, цвет Коричневый шелк | Livinglight Рамка прямоугольная, 1 пост, цвет Коричневый шелк | Bticino | ЭУИ Luxe | 2240 | Living & Light электроустановочные изделия Bticino | PL2 | 1 | ШТ | На складе | Сертифицировано | 2026-08-04 | 3729.78 | 4475.74 | 4475.74 |  | 0.095 | 0.176 | 110 | 100 | 16 | 8005543422823 |  |  | Электроустановочные изделия
LNA4802TE | да | LivingLight Рамка прямоугольная, 1 пост, цвет Алюминий | Livinglight Рамка прямоугольная, 1 пост, алюминий | Bticino | ЭУИ Luxe | 2240 | Living & Light электроустановочные изделия Bticino | PL2 | 1 | ШТ | На складе | Сертифицировано | 2026-08-04 | 1864.9 | 2237.88 | 2237.88 |  | 0.022 | 0.08712 | 90 | 88 | 11 | 8005543422847 |  |  | Электроустановочные изделия
LNA4802VD | да | LivingLight Рамка прямоугольная, 1 пост, цвет Зеленый | Livinglight Рамка прямоугольная, 1 пост, цвет зелёный | Bticino | ЭУИ Luxe | 2240 | Living & Light электроустановочные изделия Bticino | PL2 | 1 | ШТ | На складе | Сертифицировано | 2026-08-04 | 2331.12 | 2797.34 | 2797.34 |  | 0.025 | 0.08712 | 90 | 88 | 11 | 8005543422861 |  |  | Электроустановочные изделия
LNA4803AC | да | LL Рамка 3м цвет Сталь | LivingLight. Рамка "Сталь", итальянская модульность, 3 модуля | Bticino | ЭУИ Luxe | 2240 | Living & Light электроустановочные изделия Bticino | PL2 | 1 | ШТ | На складе | Сертифицировано | 2026-08-04 | 7104.08 | 8524.9 | 8524.9 |  | 0.144 | 0.216 | 135 | 100 | 16 | 8005543497371 |  |  | Электроустановочные изделия
LNA4803ACS | да | LivingLight Рамка прямоугольная, 3 модуля, цвет Фактурная сталь | Livinglight Рамка прямоугольная, 3 модуля, цвет Фактурная сталь | Bticino | ЭУИ Luxe | 2240 | Living & Light электроустановочные изделия Bticino | PL2 | 1 | ШТ | На складе | Сертифицировано | 2026-08-04 | 8333.76 | 10000.51 | 10000.51 |  | 0.066 | 0.216 | 135 | 100 | 16 | 8005543423844 |  |  | Электроустановочные изделия
LNA4803AD | да | LivingLight Рамка прямоугольная, 3 модуля, цвет Голубой | Livinglight Рамка прямоугольная, 3 модуля, цвет Голубой | Bticino | ЭУИ Luxe | 2240 | Living & Light электроустановочные изделия Bticino | PL2 | 1 | ШТ | Под заказ Т2 | Сертифицировано | 2026-08-04 | 3030.46 | 3636.55 | 3636.55 |  | 0.032 | 0.11906 | 123 | 88 | 11 | 8005543424742 |  |  | Электроустановочные изделия
LNA4803AE | да | LivingLight Рамка прямоугольная, 3 модуля, цвет Серый шелк | Livinglight Рамка прямоугольная, 3 модуля, цвет Серый шелк | Bticino | ЭУИ Luxe | 2240 | Living & Light электроустановочные изделия Bticino | PL2 | 1 | ШТ | На складе | Сертифицировано | 2026-08-04 | 4848.73 | 5818.48 | 5818.48 |  | 0.106 | 0.216 | 135 | 100 | 16 | 8005543423868 |  |  | Электроустановочные изделия
LNA4803AG | да | LivingLight Рамка прямоугольная, 3 модуля, цвет Серебро | Livinglight Рамка прямоугольная, 3 модуля, цвет Серебро | Bticino | ЭУИ Luxe | 2240 | Living & Light электроустановочные изделия Bticino | PL2 | 1 | ШТ | На складе | Сертифицировано | 2026-08-04 | 8333.76 | 10000.51 | 10000.51 |  | 0.106 | 0.216 | 135 | 100 | 16 | 8005543423882 |  |  | Электроустановочные изделия
LNA4803AR | да | LivingLight Рамка прямоугольная, 3 модуля, цвет Антрацит | Livinglight Рамка прямоугольная, 3 модуля, цвет Антрацит | Bticino | ЭУИ Luxe | 2240 | Living & Light электроустановочные изделия Bticino | PL2 | 1 | ШТ | На складе | Сертифицировано | 2026-08-04 | 909.14 | 1090.97 | 1090.97 | [6 empty] | 8005543423905 |  |  | Электроустановочные изделия
LNA4803BI | да | LivingLight Рамка прямоугольная, 3 модуля, цвет Белый | Livinglight Рамка прямоугольная, 3 модуля, цвет Белый | Bticino | ЭУИ Luxe | 2240 | Living & Light электроустановочные изделия Bticino | PL2 | 1 | ШТ | На складе | Сертифицировано | 2026-08-04 | 681.86 | 818.23 | 818.23 | [6 empty] | 8005543423929 |  |  | Электроустановочные изделия
LNA4803BZ | да | LivingLight Рамка прямоугольная, 3 модуля, цвет Бронза | Livinglight Рамка прямоугольная, 3 модуля, цвет Бронза | Bticino | ЭУИ Luxe | 2240 | Living & Light электроустановочные изделия Bticino | PL2 | 1 | ШТ | На складе | Сертифицировано | 2026-08-04 | 8333.76 | 10000.51 | 10000.51 |  | 0.066 | 0.216 | 135 | 100 | 16 | 8005543423943 |  |  | Электроустановочные изделия
LNA4803CB | да | LivingLight Рамка прямоугольная, 3 модуля, цвет Синий шелк | Livinglight Рамка прямоугольная, 3 модуля, цвет Синий шелк | Bticino | ЭУИ Luxe | 2240 | Living & Light электроустановочные изделия Bticino | PL2 | 1 | ШТ | Под заказ Т2 | Сертифицировано | 2026-08-04 | 4848.73 | 5818.48 | 5818.48 |  | 0.106 | 0.216 | 135 | 100 | 16 | 8005543423967 |  |  | Электроустановочные изделия
LNA4803GL | да | LL Рамка 3м цвет Лун.серебро | LivingLight. Рамка "Лунное серебро", итальянская модульность, 3 модуля | Bticino | ЭУИ Luxe | 2240 | Living & Light электроустановочные изделия Bticino | PL2 | 1 | ШТ | На складе | Сертифицировано | 2026-08-04 | 7104.08 | 8524.9 | 8524.9 |  | 0.141 | 0.216 | 135 | 100 | 16 | 8005543497395 |  |  | Электроустановочные изделия
LNA4803KA | да | LivingLight Рамка прямоугольная, 3 модуля, цвет Морская вода | Livinglight Рамка прямоугольная, 3 модуля, цвет Морская вода | Bticino | ЭУИ Luxe | 2240 | Living & Light электроустановочные изделия Bticino | PL2 | 1 | ШТ | На складе | Сертифицировано | 2026-08-04 | 3030.46 | 3636.55 | 3636.55 |  | 0.031 | 0.11906 | 123 | 88 | 11 | 8005543423981 |  |  | Электроустановочные изделия
LNA4803KF | да | LivingLight Рамка прямоугольная, 3 модуля, цвет Лондонский туман | Livinglight Рамка прямоугольная, 3 модуля, цвет Лондонский туман | Bticino | ЭУИ Luxe | 2240 | Living & Light электроустановочные изделия Bticino | PL2 | 1 | ШТ | На складе | Сертифицировано | 2026-08-04 | 3030.46 | 3636.55 | 3636.55 |  | 0.032 | 0.11906 | 123 | 88 | 11 | 8005543424001 |  |  | Электроустановочные изделия
LNA4803KG | да | LivingLight Рамка прямоугольная, 3 модуля, цвет Серое небо | Livinglight Рамка прямоугольная, 3 модуля, цвет Серое небо | Bticino | ЭУИ Luxe | 2240 | Living & Light электроустановочные изделия Bticino | PL2 | 1 | ШТ | На складе | Сертифицировано | 2026-08-04 | 3030.46 | 3636.55 | 3636.55 |  | 0.032 | 0.11906 | 123 | 88 | 11 | 8005543424025 |  |  | Электроустановочные изделия
LNA4803LBA | да | LivingLight Рамка прямоугольная, 3 модуля, цвет Бамбук | Livinglight Рамка прямоугольная, 3 модуля, цвет Бамбук | Bticino | ЭУИ Luxe | 2240 | Living & Light электроустановочные изделия Bticino | PL2 | 1 | ШТ | На складе | Сертифицировано | 2026-08-04 | 24243.65 | 29092.38 | 29092.38 |  | 0.052 | 0.216 | 135 | 100 | 16 | 8005543424049 |  |  | Электроустановочные изделия
LNA4803LCA | да | LivingLight Рамка прямоугольная, 3 модуля, цвет Американская вишня | Livinglight Рамка прямоугольная, 3 модуля, цвет Американская вишня | Bticino | ЭУИ Luxe | 2240 | Living & Light электроустановочные изделия Bticino | PL2 | 1 | ШТ | Под заказ Т2 | Сертифицировано | 2026-08-04 | 19697.98 | 23637.58 | 23637.58 |  | 0.052 | 0.216 | 135 | 100 | 16 | 8005543424063 |  |  | Электроустановочные изделия
LNA4803LNC | да | LivingLight Рамка прямоугольная, 3 модуля, цвет Европейский орех | Livinglight Рамка прямоугольная, 3 модуля, цвет Европейский орех | Bticino | ЭУИ Luxe | 2240 | Living & Light электроустановочные изделия Bticino | PL2 | 1 | ШТ | На складе | Сертифицировано | 2026-08-04 | 24243.65 | 29092.38 | 29092.38 |  | 0.052 | 0.216 | 135 | 100 | 16 | 8005543424087 |  |  | Электроустановочные изделия
LNA4803NA | да | LivingLight Рамка прямоугольная, 3 модуля, цвет Исконный | Livinglight Рамка прямоугольная, 3 модуля, цвет Исконный | Bticino | ЭУИ Luxe | 2240 | Living & Light электроустановочные изделия Bticino | PL2 | 1 | ШТ | На складе | Сертифицировано | 2026-08-04 | 8333.76 | 10000.51 | 10000.51 |  | 0.106 | 0.216 | 135 | 100 | 16 | 8005543424100 |  |  | Электроустановочные изделия
LNA4803OA | да | LivingLight Рамка прямоугольная, 3 модуля, цвет Золото | Livinglight Рамка прямоугольная, 3 модуля, цвет Золото | Bticino | ЭУИ Luxe | 2240 | Living & Light электроустановочные изделия Bticino | PL2 | 1 | ШТ | На складе | Сертифицировано | 2026-08-04 | 8333.76 | 10000.51 | 10000.51 |  | 0.066 | 0.216 | 135 | 100 | 16 | 8005543424148 |  |  | Электроустановочные изделия
LNA4803OD | да | LivingLight Рамка прямоугольная, 3 модуля, цвет Оранжевый | Livinglight Рамка прямоугольная, 3 модуля, цвет Оранжевый | Bticino | ЭУИ Luxe | 2240 | Living & Light электроустановочные изделия Bticino | PL2 | 1 | ШТ | Под заказ Т2 | Сертифицировано | 2026-08-04 | 3030.46 | 3636.55 | 3636.55 |  | 0.032 | 0.11906 | 123 | 88 | 11 | 8005543424162 |  |  | Электроустановочные изделия
LNA4803PK | да | LivingLight Рамка прямоугольная, 3 модуля, цвет Зеленый шелк | Livinglight Рамка прямоугольная, 3 модуля, цвет зелёный шелк | Bticino | ЭУИ Luxe | 2240 | Living & Light электроустановочные изделия Bticino | PL2 | 1 | ШТ | Под заказ Т2 | Сертифицировано | 2026-08-04 | 4848.73 | 5818.48 | 5818.48 |  | 0.106 | 0.216 | 135 | 100 | 16 | 8005543424186 |  |  | Электроустановочные изделия
LNA4803RK | да | LivingLight Рамка прямоугольная, 3 модуля, цвет Красный шелк | Livinglight Рамка прямоугольная, 3 модуля, цвет Красный шелк | Bticino | ЭУИ Luxe | 2240 | Living & Light электроустановочные изделия Bticino | PL2 | 1 | ШТ | Под заказ Т2 | Сертифицировано | 2026-08-04 | 4848.73 | 5818.48 | 5818.48 |  | 0.106 | 0.216 | 135 | 100 | 16 | 8005543424209 |  |  | Электроустановочные изделия
LNA4803SQ | да | LivingLight Рамка прямоугольная, 3 модуля, цвет Коричневый шелк | Livinglight Рамка прямоугольная, 3 модуля, цвет Коричневый шелк | Bticino | ЭУИ Luxe | 2240 | Living & Light электроустановочные изделия Bticino | PL2 | 1 | ШТ | На складе | Сертифицировано | 2026-08-04 | 4848.73 | 5818.48 | 5818.48 |  | 0.106 | 0.216 | 135 | 100 | 16 | 8005543424223 |  |  | Электроустановочные изделия
LNA4803TE | да | LivingLight Рамка прямоугольная, 3 модуля, цвет Алюминий | Livinglight Рамка прямоугольная, 3 модуля, алюминий | Bticino | ЭУИ Luxe | 2240 | Living & Light электроустановочные изделия Bticino | PL2 | 1 | ШТ | На складе | Сертифицировано | 2026-08-04 | 2424.37 | 2909.24 | 2909.24 |  | 0.026 | 0.11906 | 123 | 88 | 11 | 8005543424247 |  |  | Электроустановочные изделия
LNA4803VD | да | LivingLight Рамка прямоугольная, 3 модуля, цвет Зеленый | Livinglight Рамка прямоугольная, 3 модуля, цвет зелёный | Bticino | ЭУИ Luxe | 2240 | Living & Light электроустановочные изделия Bticino | PL2 | 1 | ШТ | Под заказ Т2 | Сертифицировано | 2026-08-04 | 3030.46 | 3636.55 | 3636.55 |  | 0.032 | 0.11906 | 123 | 88 | 11 | 8005543424261 |  |  | Электроустановочные изделия
LNA4804AC | да | LL Рамка 4м цвет Сталь | LivingLight. Рамка "Сталь", итальянская модульность, 4 модуля | Bticino | ЭУИ Luxe | 2240 | Living & Light электроустановочные изделия Bticino | PL2 | 1 | ШТ | На складе | Сертифицировано | 2026-08-04 | 7650.55 | 9180.66 | 9180.66 |  | 0.161 | 0.2512 | 157 | 100 | 16 | 8005543497418 |  |  | Электроустановочные изделия
LNA4804ACS | да | LivingLight Рамка прямоугольная, 4 модуля, цвет Фактурная сталь | Livinglight Рамка прямоугольная, 4 модуля, цвет Фактурная сталь | Bticino | ЭУИ Luxe | 2240 | Living & Light электроустановочные изделия Bticino | PL2 | 1 | ШТ | На складе | Сертифицировано | 2026-08-04 | 8974.82 | 10769.78 | 10769.78 |  | 0.149 | 0.2512 | 157 | 100 | 16 | 8005543424285 |  |  | Электроустановочные изделия
LNA4804AD | да | LivingLight Рамка прямоугольная, 4 модуля, цвет Голубой | Livinglight Рамка прямоугольная, 4 модуля, цвет Голубой | Bticino | ЭУИ Luxe | 2240 | Living & Light электроустановочные изделия Bticino | PL2 | 1 | ШТ | Под заказ Т2 | Сертифицировано | 2026-08-04 | 3263.57 | 3916.28 | 3916.28 |  | 0.035 | 0.14036 | 145 | 88 | 11 | 8005543424308 |  |  | Электроустановочные изделия
LNA4804AE | да | LivingLight Рамка прямоугольная, 4 модуля, цвет Серый шелк | Livinglight Рамка прямоугольная, 4 модуля, цвет Серый шелк | Bticino | ЭУИ Luxe | 2240 | Living & Light электроустановочные изделия Bticino | PL2 | 1 | ШТ | На складе | Сертифицировано | 2026-08-04 | 5221.71 | 6266.05 | 6266.05 |  | 0.149 | 0.2512 | 157 | 100 | 16 | 8005543424346 |  |  | Электроустановочные изделия
LNA4804AG | да | LivingLight Рамка прямоугольная, 4 модуля, цвет Серебро | Livinglight Рамка прямоугольная, 4 модуля, цвет Серебро | Bticino | ЭУИ Luxe | 2240 | Living & Light электроустановочные изделия Bticino | PL2 | 1 | ШТ | На складе | Сертифицировано | 2026-08-04 | 8974.82 | 10769.78 | 10769.78 |  | 0.133 | 0.2512 | 157 | 100 | 16 | 8005543424322 |  |  | Электроустановочные изделия
LNA4804AR | да | LivingLight Рамка прямоугольная, 4 модуля, цвет Антрацит | Livinglight Рамка прямоугольная, 4 модуля, цвет Антрацит | Bticino | ЭУИ Luxe | 2240 | Living & Light электроустановочные изделия Bticino | PL2 | 1 | ШТ | На складе | Сертифицировано | 2026-08-04 | 979.07 | 1174.88 | 1174.88 |  | 0.043 | 0.15486 | 145 | 89 | 12 | 8005543424360 |  |  | Электроустановочные изделия
LNA4804BI | да | LivingLight Рамка прямоугольная, 4 модуля, цвет Белый | Livinglight Рамка прямоугольная, 4 модуля, цвет Белый | Bticino | ЭУИ Luxe | 2240 | Living & Light электроустановочные изделия Bticino | PL2 | 1 | ШТ | На складе | Сертифицировано | 2026-08-04 | 734.3 | 881.16 | 881.16 |  | 0.031 | 0.15486 | 145 | 89 | 12 | 8005543424384 |  |  | Электроустановочные изделия
LNA4804BZ | да | LivingLight Рамка прямоугольная, 4 модуля, цвет Бронза | Livinglight Рамка прямоугольная, 4 модуля, цвет Бронза | Bticino | ЭУИ Luxe | 2240 | Living & Light электроустановочные изделия Bticino | PL2 | 1 | ШТ | На складе | Сертифицировано | 2026-08-04 | 8974.82 | 10769.78 | 10769.78 |  | 0.149 | 0.2512 | 157 | 100 | 16 | 8005543424421 |  |  | Электроустановочные изделия
LNA4804CB | да | LivingLight Рамка прямоугольная, 4 модуля, цвет Синий шелк | Livinglight Рамка прямоугольная, 4 модуля, цвет Синий шелк | Bticino | ЭУИ Luxe | 2240 | Living & Light электроустановочные изделия Bticino | PL2 | 1 | ШТ | Под заказ Т2 | Сертифицировано | 2026-08-04 | 5221.71 | 6266.05 | 6266.05 |  | 0.149 | 0.2512 | 157 | 100 | 16 | 8005543424407 |  |  | Электроустановочные изделия
LNA4804GL | да | LL Рамка 4м цвет Лун.серебро | LivingLight. Рамка "Лунное серебро", итальянская модульность, 4 модуля | Bticino | ЭУИ Luxe | 2240 | Living & Light электроустановочные изделия Bticino | PL2 | 1 | ШТ | На складе | Сертифицировано | 2026-08-04 | 7650.55 | 9180.66 | 9180.66 |  | 0.157 | 0.2512 | 157 | 100 | 16 | 8005543497432 |  |  | Электроустановочные изделия
LNA4804KA | да | LivingLight Рамка прямоугольная, 4 модуля, цвет Морская вода | Livinglight Рамка прямоугольная, 4 модуля, цвет Морская вода | Bticino | ЭУИ Luxe | 2240 | Living & Light электроустановочные изделия Bticino | PL2 | 1 | ШТ | На складе | Сертифицировано | 2026-08-04 | 3263.57 | 3916.28 | 3916.28 |  | 0.035 | 0.14036 | 145 | 88 | 11 | 8005543424445 |  |  | Электроустановочные изделия
LNA4804KF | да | LivingLight Рамка прямоугольная, 4 модуля, цвет Лондонский туман | Livinglight Рамка прямоугольная, 4 модуля, цвет Лондонский туман | Bticino | ЭУИ Luxe | 2240 | Living & Light электроустановочные изделия Bticino | PL2 | 1 | ШТ | На складе | Сертифицировано | 2026-08-04 | 3263.57 | 3916.28 | 3916.28 |  | 0.035 | 0.14036 | 145 | 88 | 11 | 8005543424469 |  |  | Электроустановочные изделия
LNA4804KG | да | LivingLight Рамка прямоугольная, 4 модуля, цвет Серое небо | Livinglight Рамка прямоугольная, 4 модуля, цвет Серое небо | Bticino | ЭУИ Luxe | 2240 | Living & Light электроустановочные изделия Bticino | PL2 | 1 | ШТ | На складе | Сертифицировано | 2026-08-04 | 3263.57 | 3916.28 | 3916.28 |  | 0.035 | 0.14036 | 145 | 88 | 11 | 8005543424483 |  |  | Электроустановочные изделия
LNA4804LBA | нет | LivingLight Рамка прямоугольная, 4 модуля, цвет Бамбук | Livinglight Рамка прямоугольная, 4 модуля, цвет Бамбук | Bticino | ЭУИ Luxe | 2240 | Living & Light электроустановочные изделия Bticino | PL2 | 1 | ШТ | Под заказ Т2 | Сертифицировано | 2026-08-04 | 26108.55 | 31330.26 | 31330.26 |  | 0.055 | 0.2512 | 157 | 100 | 16 | 8005543424506 |  |  | Электроустановочные изделия
LNA4804LCA | да | LivingLight Рамка прямоугольная, 4 модуля, цвет Американская вишня | Livinglight Рамка прямоугольная, 4 модуля, цвет Американская вишня | Bticino | ЭУИ Luxe | 2240 | Living & Light электроустановочные изделия Bticino | PL2 | 1 | ШТ | Под заказ Т2 | Сертифицировано | 2026-08-04 | 21213.21 | 25455.85 | 25455.85 |  | 0.055 | 0.2512 | 157 | 100 | 16 | 8005543424520 |  |  | Электроустановочные изделия
LNA4804LNC | да | LivingLight Рамка прямоугольная, 4 модуля, цвет Европейский орех | Livinglight Рамка прямоугольная, 4 модуля, цвет Европейский орех | Bticino | ЭУИ Luxe | 2240 | Living & Light электроустановочные изделия Bticino | PL2 | 1 | ШТ | На складе | Сертифицировано | 2026-08-04 | 26108.55 | 31330.26 | 31330.26 |  | 0.055 | 0.2512 | 157 | 100 | 16 | 8005543424544 |  |  | Электроустановочные изделия
LNA4804NA | да | LivingLight Рамка прямоугольная, 4 модуля, цвет Исконный | Livinglight Рамка прямоугольная, 4 модуля, цвет Исконный | Bticino | ЭУИ Luxe | 2240 | Living & Light электроустановочные изделия Bticino | PL2 | 1 | ШТ | На складе | Сертифицировано | 2026-08-04 | 8974.82 | 10769.78 | 10769.78 |  | 0.133 | 0.2512 | 157 | 100 | 16 | 8005543424568 |  |  | Электроустановочные изделия
LNA4804OA | да | LivingLight Рамка прямоугольная, 4 модуля, цвет Золото | Livinglight Рамка прямоугольная, 4 модуля, цвет Золото | Bticino | ЭУИ Luxe | 2240 | Living & Light электроустановочные изделия Bticino | PL2 | 1 | ШТ | На складе | Сертифицировано | 2026-08-04 | 8974.82 | 10769.78 | 10769.78 |  | 0.149 | 0.2512 | 157 | 100 | 16 | 8005543424605 |  |  | Электроустановочные изделия
LNA4804OD | да | LivingLight Рамка прямоугольная, 4 модуля, цвет Оранжевый | Livinglight Рамка прямоугольная, 4 модуля, цвет Оранжевый | Bticino | ЭУИ Luxe | 2240 | Living & Light электроустановочные изделия Bticino | PL2 | 1 | ШТ | Под заказ Т2 | Сертифицировано | 2026-08-04 | 3263.57 | 3916.28 | 3916.28 |  | 0.035 | 0.14036 | 145 | 88 | 11 | 8005543424629 |  |  | Электроустановочные изделия
LNA4804PK | да | LivingLight Рамка прямоугольная, 4 модуля, цвет Зеленый шелк | Livinglight Рамка прямоугольная, 4 модуля, цвет зелёный шелк | Bticino | ЭУИ Luxe | 2240 | Living & Light электроустановочные изделия Bticino | PL2 | 1 | ШТ | Под заказ Т2 | Сертифицировано | 2026-08-04 | 5221.71 | 6266.05 | 6266.05 |  | 0.133 | 0.2512 | 157 | 100 | 16 | 8005543424643 |  |  | Электроустановочные изделия
LNA4804RK | да | LivingLight Рамка прямоугольная, 4 модуля, цвет Красный шелк | Livinglight Рамка прямоугольная, 4 модуля, цвет Красный шелк | Bticino | ЭУИ Luxe | 2240 | Living & Light электроустановочные изделия Bticino | PL2 | 1 | ШТ | Под заказ Т2 | Сертифицировано | 2026-08-04 | 5221.71 | 6266.05 | 6266.05 |  | 0.133 | 0.2512 | 157 | 100 | 16 | 8005543424667 |  |  | Электроустановочные изделия
LNA4804SQ | да | LivingLight Рамка прямоугольная, 4 модуля, цвет Коричневый шелк | Livinglight Рамка прямоугольная, 4 модуля, цвет Коричневый шелк | Bticino | ЭУИ Luxe | 2240 | Living & Light электроустановочные изделия Bticino | PL2 | 1 | ШТ | На складе | Сертифицировано | 2026-08-04 | 5221.71 | 6266.05 | 6266.05 |  | 0.133 | 0.2512 | 157 | 100 | 16 | 8005543424681 |  |  | Электроустановочные изделия
LNA4804TE | да | LivingLight Рамка прямоугольная, 4 модуля, цвет Алюминий | Livinglight Рамка прямоугольная, 4 модуля, алюминий | Bticino | ЭУИ Luxe | 2240 | Living & Light электроустановочные изделия Bticino | PL2 | 1 | ШТ | На складе | Сертифицировано | 2026-08-04 | 2610.86 | 3133.03 | 3133.03 |  | 0.03 | 0.14036 | 145 | 88 | 11 | 8005543424704 |  |  | Электроустановочные изделия
LNA4804VD | да | LivingLight Рамка прямоугольная, 4 модуля, цвет Зеленый | Livinglight Рамка прямоугольная, 4 модуля, цвет зелёный | Bticino | ЭУИ Luxe | 2240 | Living & Light электроустановочные изделия Bticino | PL2 | 1 | ШТ | Под заказ Т2 | Сертифицировано | 2026-08-04 | 3263.57 | 3916.28 | 3916.28 |  | 0.035 | 0.14036 | 145 | 88 | 11 | 8005543424728 |  |  | Электроустановочные изделия
LNA4807AC | нет | LL Рамка 7м цвет Сталь | LivingLight. Рамка "Сталь", итальянская модульность, 7 модуля | Bticino | ЭУИ Luxe | 2240 | Living & Light электроустановочные изделия Bticino | PL2 | 1 | ШТ | На складе | Сертифицировано | 2026-08-04 | 12022.28 | 14426.74 | 14426.74 |  | 0.214 | 0.3568 | 223 | 100 | 16 | 8005543497456 |  |  | Электроустановочные изделия
LNA4807ACS | да | LivingLight Рамка прямоугольная, 7 модулей, цвет Фактурная сталь | Livinglight Рамка прямоугольная, 7 модулей, цвет Фактурная сталь | Bticino | ЭУИ Luxe | 2240 | Living & Light электроустановочные изделия Bticino | PL2 | 1 | ШТ | На складе | Сертифицировано | 2026-08-04 | 14103.29 | 16923.95 | 16923.95 |  | 0.198 | 0.3568 | 223 | 100 | 16 | 8005543425657 |  |  | Электроустановочные изделия
LNA4807AD | да | LivingLight Рамка прямоугольная, 7 модулей, цвет Голубой | Livinglight Рамка прямоугольная, 7 модулей, цвет Голубой | Bticino | ЭУИ Luxe | 2240 | Living & Light электроустановочные изделия Bticino | PL2 | 1 | ШТ | Под заказ Т2 | Сертифицировано | 2026-08-04 | 5128.47 | 6154.16 | 6154.16 |  | 0.044 | 0.20328 | 210 | 88 | 11 | 8005543425664 |  |  | Электроустановочные изделия
LNA4807AE | да | LivingLight Рамка прямоугольная, 7 модулей, цвет Серый шелк | Livinglight Рамка прямоугольная, 7 модулей, цвет Серый шелк | Bticino | ЭУИ Luxe | 2240 | Living & Light электроустановочные изделия Bticino | PL2 | 1 | ШТ | На складе | Сертифицировано | 2026-08-04 | 8205.55 | 9846.66 | 9846.66 |  | 0.198 | 0.3568 | 223 | 100 | 16 | 8005543425671 |  |  | Электроустановочные изделия
LNA4807AG | да | LivingLight Рамка прямоугольная, 7 модулей, цвет Серебро | Livinglight Рамка прямоугольная, 7 модулей, цвет Серебро | Bticino | ЭУИ Luxe | 2240 | Living & Light электроустановочные изделия Bticino | PL2 | 1 | ШТ | На складе | Сертифицировано | 2026-08-04 | 14103.29 | 16923.95 | 16923.95 |  | 0.198 | 0.3568 | 223 | 100 | 16 | 8005543425701 |  |  | Электроустановочные изделия
LNA4807AR | да | LivingLight Рамка прямоугольная, 7 модулей, цвет Антрацит | Livinglight Рамка прямоугольная, 7 модулей, цвет Антрацит | Bticino | ЭУИ Luxe | 2240 | Living & Light электроустановочные изделия Bticino | PL2 | 1 | ШТ | На складе | Сертифицировано | 2026-08-04 | 1538.54 | 1846.25 | 1846.25 |  | 0.033 | 0.1848 | 210 | 88 | 10 | 8005543425688 |  |  | Электроустановочные изделия
LNA4807BI | да | LivingLight Рамка прямоугольная, 7 модулей, цвет Белый | Livinglight Рамка прямоугольная, 7 модулей, цвет Белый | Bticino | ЭУИ Luxe | 2240 | Living & Light электроустановочные изделия Bticino | PL2 | 1 | ШТ | На складе | Сертифицировано | 2026-08-04 | 1153.91 | 1384.69 | 1384.69 |  | 0.033 | 0.1848 | 210 | 88 | 10 | 8005543425886 |  |  | Электроустановочные изделия
LNA4807BZ | да | LivingLight Рамка прямоугольная, 7 модулей, цвет Бронза | Livinglight Рамка прямоугольная, 7 модулей, цвет Бронза | Bticino | ЭУИ Luxe | 2240 | Living & Light электроустановочные изделия Bticino | PL2 | 1 | ШТ | На складе | Сертифицировано | 2026-08-04 | 14103.29 | 16923.95 | 16923.95 |  | 0.198 | 0.3568 | 223 | 100 | 16 | 8005543425718 |  |  | Электроустановочные изделия
LNA4807CB | нет | LivingLight Рамка прямоугольная, 7 модулей, цвет Синий шелк | Livinglight Рамка прямоугольная, 7 модулей, цвет Синий шелк | Bticino | ЭУИ Luxe | 2240 | Living & Light электроустановочные изделия Bticino | PL2 | 1 | ШТ | Под заказ Т2 | Сертифицировано | 2026-08-04 | 8205.55 | 9846.66 | 9846.66 |  | 0.198 | 0.3568 | 223 | 100 | 16 | 8005543425725 |  |  | Электроустановочные изделия
LNA4807GL | да | LL Рамка 7м цвет Лун.серебро | LivingLight. Рамка "Лунное серебро", итальянская модульность, 7 модуля | Bticino | ЭУИ Luxe | 2240 | Living & Light электроустановочные изделия Bticino | PL2 | 1 | ШТ | На складе | Сертифицировано | 2026-08-04 | 12022.28 | 14426.74 | 14426.74 |  | 0.206 | 0.3568 | 223 | 100 | 16 | 8005543497463 |  |  | Электроустановочные изделия
LNA4807KA | да | LivingLight Рамка прямоугольная, 7 модулей, цвет Морская вода | Livinglight Рамка прямоугольная, 7 модулей, цвет Морская вода | Bticino | ЭУИ Luxe | 2240 | Living & Light электроустановочные изделия Bticino | PL2 | 1 | ШТ | На складе | Сертифицировано | 2026-08-04 | 5128.47 | 6154.16 | 6154.16 |  | 0.044 | 0.20328 | 210 | 88 | 11 | 8005543425732 |  |  | Электроустановочные изделия
LNA4807KF | да | LivingLight Рамка прямоугольная, 7 модулей, цвет Лондонский туман | Livinglight Рамка прямоугольная, 7 модулей, цвет Лондонский туман | Bticino | ЭУИ Luxe | 2240 | Living & Light электроустановочные изделия Bticino | PL2 | 1 | ШТ | На складе | Сертифицировано | 2026-08-04 | 5128.47 | 6154.16 | 6154.16 |  | 0.044 | 0.20328 | 210 | 88 | 11 | 8005543425756 |  |  | Электроустановочные изделия
LNA4807KG | да | LivingLight Рамка прямоугольная, 7 модулей, цвет Серое небо | Livinglight Рамка прямоугольная, 7 модулей, цвет Серое небо | Bticino | ЭУИ Luxe | 2240 | Living & Light электроустановочные изделия Bticino | PL2 | 1 | ШТ | На складе | Сертифицировано | 2026-08-04 | 5128.47 | 6154.16 | 6154.16 |  | 0.044 | 0.20328 | 210 | 88 | 11 | 8005543425749 |  |  | Электроустановочные изделия
LNA4807LBA | нет | LivingLight Рамка прямоугольная, 7 модулей, цвет Бамбук | Livinglight Рамка прямоугольная, 7 модулей, цвет Бамбук | Bticino | ЭУИ Luxe | 2240 | Living & Light электроустановочные изделия Bticino | PL2 | 1 | ШТ | Под заказ Т2 | Сертифицировано | 2026-08-04 | 41027.73 | 49233.28 | 49233.28 |  | 0.084 | 0.3568 | 223 | 100 | 16 | 8005543425763 |  |  | Электроустановочные изделия
LNA4807LCA | да | LivingLight Рамка прямоугольная, 7 модулей, цвет Американская вишня | Livinglight Рамка прямоугольная, 7 модулей, цвет Американская вишня | Bticino | ЭУИ Luxe | 2240 | Living & Light электроустановочные изделия Bticino | PL2 | 1 | ШТ | Под заказ Т2 | Сертифицировано | 2026-08-04 | 33335.03 | 40002.04 | 40002.04 |  | 0.084 | 0.3568 | 223 | 100 | 16 | 8005543425770 |  |  | Электроустановочные изделия
LNA4807LNC | да | LivingLight Рамка прямоугольная, 7 модулей, цвет Европейский орех | Livinglight Рамка прямоугольная, 7 модулей, цвет Европейский орех | Bticino | ЭУИ Luxe | 2240 | Living & Light электроустановочные изделия Bticino | PL2 | 1 | ШТ | Под заказ Т2 | Сертифицировано | 2026-08-04 | 41027.73 | 49233.28 | 49233.28 |  | 0.084 | 0.3568 | 223 | 100 | 16 | 8005543425824 |  |  | Электроустановочные изделия
LNA4807NA | да | LivingLight Рамка прямоугольная, 7 модулей, цвет Исконный | Livinglight Рамка прямоугольная, 7 модулей, цвет Исконный | Bticino | ЭУИ Luxe | 2240 | Living & Light электроустановочные изделия Bticino | PL2 | 1 | ШТ | На складе | Сертифицировано | 2026-08-04 | 14103.29 | 16923.95 | 16923.95 |  | 0.198 | 0.3568 | 223 | 100 | 16 | 8005543425787 |  |  | Электроустановочные изделия
LNA4807OA | да | LivingLight Рамка прямоугольная, 7 модулей, цвет Золото | Livinglight Рамка прямоугольная, 7 модулей, цвет Золото | Bticino | ЭУИ Luxe | 2240 | Living & Light электроустановочные изделия Bticino | PL2 | 1 | ШТ | На складе | Сертифицировано | 2026-08-04 | 14103.29 | 16923.95 | 16923.95 |  | 0.198 | 0.3568 | 223 | 100 | 16 | 8005543425800 |  |  | Электроустановочные изделия
LNA4807OD | да | LivingLight Рамка прямоугольная, 7 модулей, цвет Оранжевый | Livinglight Рамка прямоугольная, 7 модулей, цвет Оранжевый | Bticino | ЭУИ Luxe | 2240 | Living & Light электроустановочные изделия Bticino | PL2 | 1 | ШТ | Под заказ Т2 | Сертифицировано | 2026-08-04 | 5128.47 | 6154.16 | 6154.16 |  | 0.044 | 0.20328 | 210 | 88 | 11 | 8005543425817 |  |  | Электроустановочные изделия
LNA4807PK | да | LivingLight Рамка прямоугольная, 7 модулей, цвет Зеленый шелк | Livinglight Рамка прямоугольная, 7 модулей, цвет зелёный шелк | Bticino | ЭУИ Luxe | 2240 | Living & Light электроустановочные изделия Bticino | PL2 | 1 | ШТ | Под заказ Т2 | Сертифицировано | 2026-08-04 | 8205.55 | 9846.66 | 9846.66 |  | 0.198 | 0.3568 | 223 | 100 | 16 | 8005543425831 |  |  | Электроустановочные изделия
LNA4807RK | нет | LivingLight Рамка прямоугольная, 7 модулей, цвет Красный шелк | Livinglight Рамка прямоугольная, 7 модулей, цвет Красный шелк | Bticino | ЭУИ Luxe | 2240 | Living & Light электроустановочные изделия Bticino | PL2 | 1 | ШТ | Под заказ Т2 | Сертифицировано | 2026-08-04 | 8205.55 | 9846.66 | 9846.66 |  | 0.198 | 0.3568 | 223 | 100 | 16 | 8005543425879 |  |  | Электроустановочные изделия
LNA4807SQ | да | LivingLight Рамка прямоугольная, 7 модулей, цвет Коричневый шелк | Livinglight Рамка прямоугольная, 7 модулей, цвет Коричневый шелк | Bticino | ЭУИ Luxe | 2240 | Living & Light электроустановочные изделия Bticino | PL2 | 1 | ШТ | На складе | Сертифицировано | 2026-08-04 | 8205.55 | 9846.66 | 9846.66 |  | 0.198 | 0.3568 | 223 | 100 | 16 | 8005543425848 |  |  | Электроустановочные изделия
LNA4807TE | да | LivingLight Рамка прямоугольная, 7 модулей, цвет Алюминий | Livinglight Рамка прямоугольная, 7 модулей, алюминий | Bticino | ЭУИ Luxe | 2240 | Living & Light электроустановочные изделия Bticino | PL2 | 1 | ШТ | На складе | Сертифицировано | 2026-08-04 | 4102.77 | 4923.32 | 4923.32 |  | 0.04 | 0.20328 | 210 | 88 | 11 | 8005543425855 |  |  | Электроустановочные изделия
LNA4807VD | да | LivingLight Рамка прямоугольная, 7 модулей, цвет Зеленый | Livinglight Рамка прямоугольная, 7 модулей, цвет зелёный | Bticino | ЭУИ Luxe | 2240 | Living & Light электроустановочные изделия Bticino | PL2 | 1 | ШТ | Под заказ Т2 | Сертифицировано | 2026-08-04 | 5128.47 | 6154.16 | 6154.16 |  | 0.044 | 0.20328 | 210 | 88 | 11 | 8005543425862 |  |  | Электроустановочные изделия
LNA4826AC | нет | LL Рамка 3+3 цвет Сталь | LivingLight. Рамка "Сталь", итальянская модульность, 3+3 модуля | Bticino | ЭУИ Luxe | 2240 | Living & Light электроустановочные изделия Bticino | PL2 | 1 | ШТ | Под заказ Т2 | Сертифицировано | 2026-08-04 | 14918.56 | 17902.27 | 17902.27 |  | 0.202 | 0.32712 | 145 | 141 | 16 | 8005543497470 |  |  | Электроустановочные изделия
LNA4826ACS | нет | LivingLight Рамка прямоугольная, 3+3 модуля, цвет Фактурная сталь | Livinglight Рамка прямоугольная, 3+3 модуля, цвет Фактурная сталь | Bticino | ЭУИ Luxe | 2240 | Living & Light электроустановочные изделия Bticino | PL2 | 1 | ШТ | Под заказ Т2 | Сертифицировано | 2026-08-04 | 17500.89 | 21001.07 | 21001.07 |  | 0.187 | 0.32712 | 145 | 141 | 16 | 8005543426043 |  |  | Электроустановочные изделия
LNA4826AD | нет | LivingLight Рамка прямоугольная, 3+3 модуля, цвет Голубой | Livinglight Рамка прямоугольная, 3+3 модуля, цвет Голубой | Bticino | ЭУИ Luxe | 2240 | Living & Light электроустановочные изделия Bticino | PL2 | 1 | ШТ | Под заказ Т2 | Сертифицировано | 2026-08-04 | 6363.96 | 7636.75 | 7636.75 |  | 0.044 | 0.2233 | 145 | 140 | 11 | 8005543426067 |  |  | Электроустановочные изделия
LNA4826AE | да | LivingLight Рамка прямоугольная, 3+3 модуля, цвет Серый шелк | Livinglight Рамка прямоугольная, 3+3 модуля, цвет Серый шелк | Bticino | ЭУИ Luxe | 2240 | Living & Light электроустановочные изделия Bticino | PL2 | 1 | ШТ | Под заказ Т2 | Сертифицировано | 2026-08-04 | 10182.33 | 12218.8 | 12218.8 |  | 0.187 | 0.32712 | 145 | 141 | 16 | 8005543426081 |  |  | Электроустановочные изделия
LNA4826AG | нет | LivingLight Рамка прямоугольная, 3+3 модуля, цвет Серебро | Livinglight Рамка прямоугольная, 3+3 модуля, цвет Серебро | Bticino | ЭУИ Luxe | 2240 | Living & Light электроустановочные изделия Bticino | PL2 | 1 | ШТ | На складе | Сертифицировано | 2026-08-04 | 17500.89 | 21001.07 | 21001.07 |  | 0.187 | 0.32712 | 145 | 141 | 16 | 8005543426104 |  |  | Электроустановочные изделия
LNA4826AR | да | LivingLight Рамка прямоугольная, 3+3 модуля, цвет Антрацит | Livinglight Рамка прямоугольная, 3+3 модуля, цвет Антрацит | Bticino | ЭУИ Luxe | 2240 | Living & Light электроустановочные изделия Bticino | PL2 | 1 | ШТ | Под заказ Т2 | Сертифицировано | 2026-08-04 | 1909.19 | 2291.03 | 2291.03 |  | 0.045 | 0.2275 | 140 | 125 | 13 | 8005543426128 |  |  | Электроустановочные изделия
LNA4826BI | да | LivingLight Рамка прямоугольная, 3+3 модуля, цвет Белый | Livinglight Рамка прямоугольная, 3+3 модуля, цвет Белый | Bticino | ЭУИ Luxe | 2240 | Living & Light электроустановочные изделия Bticino | PL2 | 1 | ШТ | Под заказ Т2 | Сертифицировано | 2026-08-04 | 1431.89 | 1718.27 | 1718.27 |  | 0.045 | 0.2275 | 140 | 125 | 13 | 8005543426142 |  |  | Электроустановочные изделия
LNA4826BZ | да | LivingLight Рамка прямоугольная, 3+3 модуля, цвет Бронза | Livinglight Рамка прямоугольная, 3+3 модуля, цвет Бронза | Bticino | ЭУИ Luxe | 2240 | Living & Light электроустановочные изделия Bticino | PL2 | 1 | ШТ | Под заказ Т2 | Сертифицировано | 2026-08-04 | 17500.89 | 21001.07 | 21001.07 |  | 0.187 | 0.32712 | 145 | 141 | 16 | 8005543426166 |  |  | Электроустановочные изделия
LNA4826CB | да | LivingLight Рамка прямоугольная, 3+3 модуля, цвет Синий шелк | Livinglight Рамка прямоугольная, 3+3 модуля, цвет Синий шелк | Bticino | ЭУИ Luxe | 2240 | Living & Light электроустановочные изделия Bticino | PL2 | 1 | ШТ | Под заказ Т2 | Сертифицировано | 2026-08-04 | 10182.33 | 12218.8 | 12218.8 |  | 0.187 | 0.32712 | 145 | 141 | 16 | 8005543426180 |  |  | Электроустановочные изделия
LNA4826GL | нет | LL Рамка 3+3 цвет Лун.серебро | LivingLight. Рамка "Лунное серебро", итальянская модульность, 3+3 модуля | Bticino | ЭУИ Luxe | 2240 | Living & Light электроустановочные изделия Bticino | PL2 | 1 | ШТ | Под заказ Т2 | Сертифицировано | 2026-08-04 | 14918.56 | 17902.27 | 17902.27 |  | 0.195 | 0.32712 | 145 | 141 | 16 | 8005543497494 |  |  | Электроустановочные изделия
LNA4826KA | да | LivingLight Рамка прямоугольная, 3+3 модуля, цвет Морская вода | Livinglight Рамка прямоугольная, 3+3 модуля, цвет Морская вода | Bticino | ЭУИ Luxe | 2240 | Living & Light электроустановочные изделия Bticino | PL2 | 1 | ШТ | Под заказ Т2 | Сертифицировано | 2026-08-04 | 6363.96 | 7636.75 | 7636.75 |  | 0.044 | 0.2233 | 145 | 140 | 11 | 8005543426203 |  |  | Электроустановочные изделия
LNA4826KF | да | LivingLight Рамка прямоугольная, 3+3 модуля, цвет Лондонский туман | Livinglight Рамка прямоугольная, 3+3 модуля, цвет Лондонский туман | Bticino | ЭУИ Luxe | 2240 | Living & Light электроустановочные изделия Bticino | PL2 | 1 | ШТ | Под заказ Т2 | Сертифицировано | 2026-08-04 | 6363.96 | 7636.75 | 7636.75 |  | 0.047 | 0.2233 | 145 | 140 | 11 | 8005543426227 |  |  | Электроустановочные изделия
LNA4826KG | да | LivingLight Рамка прямоугольная, 3+3 модуля, цвет Серое небо | Livinglight Рамка прямоугольная, 3+3 модуля, цвет Серое небо | Bticino | ЭУИ Luxe | 2240 | Living & Light электроустановочные изделия Bticino | PL2 | 1 | ШТ | Под заказ Т2 | Сертифицировано | 2026-08-04 | 6363.96 | 7636.75 | 7636.75 |  | 0.046 | 0.2233 | 145 | 140 | 11 | 8005543426241 |  |  | Электроустановочные изделия
LNA4826LBA | нет | LivingLight Рамка прямоугольная, 3+3 модуля, цвет Бамбук | Livinglight Рамка прямоугольная, 3+3 модуля, цвет Бамбук | Bticino | ЭУИ Luxe | 2240 | Living & Light электроустановочные изделия Bticino | PL2 | 1 | ШТ | Под заказ Т2 | Сертифицировано | 2026-08-04 | 50911.69 | 61094.03 | 61094.03 |  | 0.083 | 0.32712 | 145 | 141 | 16 | 8005543426449 |  |  | Электроустановочные изделия
LNA4826LCA | нет | LivingLight Рамка прямоугольная, 3+3 модуля, цвет Американская вишня | Livinglight Рамка прямоугольная, 3+3 модуля, цвет Американская вишня | Bticino | ЭУИ Luxe | 2240 | Living & Light электроустановочные изделия Bticino | PL2 | 1 | ШТ | Под заказ Т2 | Сертифицировано | 2026-08-04 | 41365.74 | 49638.89 | 49638.89 |  | 0.083 | 0.32712 | 145 | 141 | 16 | 8005543426456 |  |  | Электроустановочные изделия
LNA4826LNC | нет | LivingLight Рамка прямоугольная, 3+3 модуля, цвет Европейский орех | Livinglight Рамка прямоугольная, 3+3 модуля, цвет Европейский орех | Bticino | ЭУИ Luxe | 2240 | Living & Light электроустановочные изделия Bticino | PL2 | 1 | ШТ | Под заказ Т2 | Сертифицировано | 2026-08-04 | 50911.69 | 61094.03 | 61094.03 |  | 0.083 | 0.32712 | 145 | 141 | 16 | 8005543426463 |  |  | Электроустановочные изделия
LNA4826NA | да | LivingLight Рамка прямоугольная, 3+3 модуля, цвет Исконный | Livinglight Рамка прямоугольная, 3+3 модуля, цвет Исконный | Bticino | ЭУИ Luxe | 2240 | Living & Light электроустановочные изделия Bticino | PL2 | 1 | ШТ | Под заказ Т2 | Сертифицировано | 2026-08-04 | 17500.89 | 21001.07 | 21001.07 |  | 0.187 | 0.32712 | 145 | 141 | 16 | 8005543426265 |  |  | Электроустановочные изделия
LNA4826OA | да | LivingLight Рамка прямоугольная, 3+3 модуля, цвет Золото | Livinglight Рамка прямоугольная, 3+3 модуля, цвет Золото | Bticino | ЭУИ Luxe | 2240 | Living & Light электроустановочные изделия Bticino | PL2 | 1 | ШТ | Под заказ Т2 | Сертифицировано | 2026-08-04 | 17500.89 | 21001.07 | 21001.07 |  | 0.187 | 0.32712 | 145 | 141 | 16 | 8005543426302 |  |  | Электроустановочные изделия
LNA4826OD | нет | LivingLight Рамка прямоугольная, 3+3 модуля, цвет Оранжевый | Livinglight Рамка прямоугольная, 3+3 модуля, цвет Оранжевый | Bticino | ЭУИ Luxe | 2240 | Living & Light электроустановочные изделия Bticino | PL2 | 1 | ШТ | Под заказ Т2 | Сертифицировано | 2026-08-04 | 6363.96 | 7636.75 | 7636.75 |  | 0.044 | 0.2233 | 145 | 140 | 11 | 8005543426326 |  |  | Электроустановочные изделия
LNA4826PK | да | LivingLight Рамка прямоугольная, 3+3 модуля, цвет Зеленый шелк | Livinglight Рамка прямоугольная, 3+3 модуля, цвет зелёный шелк | Bticino | ЭУИ Luxe | 2240 | Living & Light электроустановочные изделия Bticino | PL2 | 1 | ШТ | Под заказ Т2 | Сертифицировано | 2026-08-04 | 10182.33 | 12218.8 | 12218.8 |  | 0.187 | 0.32712 | 145 | 141 | 16 | 8005543426340 |  |  | Электроустановочные изделия
LNA4826RK | да | LivingLight Рамка прямоугольная, 3+3 модуля, цвет Красный шелк | Livinglight Рамка прямоугольная, 3+3 модуля, цвет Красный шелк | Bticino | ЭУИ Luxe | 2240 | Living & Light электроустановочные изделия Bticino | PL2 | 1 | ШТ | Под заказ Т2 | Сертифицировано | 2026-08-04 | 10182.33 | 12218.8 | 12218.8 |  | 0.187 | 0.32712 | 145 | 141 | 16 | 8005543426364 |  |  | Электроустановочные изделия
LNA4826SQ | да | LivingLight Рамка прямоугольная, 3+3 модуля, цвет Коричневый шелк | Livinglight Рамка прямоугольная, 3+3 модуля, цвет Коричневый шелк | Bticino | ЭУИ Luxe | 2240 | Living & Light электроустановочные изделия Bticino | PL2 | 1 | ШТ | Под заказ Т2 | Сертифицировано | 2026-08-04 | 10182.33 | 12218.8 | 12218.8 |  | 0.187 | 0.32712 | 145 | 141 | 16 | 8005543426388 |  |  | Электроустановочные изделия
LNA4826TE | да | LivingLight Рамка прямоугольная, 3+3 модуля, цвет Алюминий | Livinglight Рамка прямоугольная, 3+3 модуля, цвет алюминий | Bticino | ЭУИ Luxe | 2240 | Living & Light электроустановочные изделия Bticino | PL2 | 1 | ШТ | Под заказ Т2 | Сертифицировано | 2026-08-04 | 5091.17 | 6109.4 | 6109.4 |  | 0.055 | 0.2233 | 145 | 140 | 11 | 8005543426401 |  |  | Электроустановочные изделия
LNA4826VD | нет | LivingLight Рамка прямоугольная, 3+3 модуля, цвет Зеленый | Livinglight Рамка прямоугольная, 3+3 модуля, цвет зелёный | Bticino | ЭУИ Luxe | 2240 | Living & Light электроустановочные изделия Bticino | PL2 | 1 | ШТ | Под заказ Т2 | Сертифицировано | 2026-08-04 | 6363.96 | 7636.75 | 7636.75 |  | 0.044 | 0.2233 | 145 | 140 | 11 | 8005543426425 |  |  | Электроустановочные изделия
LNC4802AR | да | LL AIR 1 пост Антрацит | Livinglight AIR 1 пост Антрацит | Bticino | ЭУИ Luxe | 2240 | Living & Light электроустановочные изделия Bticino | PL2 | 1 | ШТ | На складе | Сертифицировано | 2026-08-04 | 4478.83 | 5374.6 | 5374.6 |  | 0.104 | 0.176 | 110 | 100 | 16 | 8005543497159 |  |  | Электроустановочные изделия
LNC4802BM | нет | LL AIR Рам 2м ит "Лун.ночь" | Livinglight. Рамка Air, итальянский стандарт 2 мод. Цвет "Лунная ночь" | Bticino | ЭУИ Luxe | 2240 | Living & Light электроустановочные изделия Bticino | PL2 | 1 | ШТ | Под заказ Т2 | Сертифицировано | 2026-08-04 | 4478.83 | 5374.6 | 5374.6 |  | 0.104 | 0.176 | 110 | 100 | 16 | 8005543600207 |  |  | Электроустановочные изделия
LNC4802BN | да | LivingLight Рамка AIR 1 пост, цвет Белый | Livinglight Рамка AIR 1 пост, цвет Белый | Bticino | ЭУИ Luxe | 2240 | Living & Light электроустановочные изделия Bticino | PL2 | 1 | ШТ | На складе | Сертифицировано | 2026-08-04 | 4478.83 | 5374.6 | 5374.6 |  | 0.104 | 0.176 | 110 | 100 | 16 | 8005543481516 |  |  | Электроустановочные изделия
LNC4802CRS | да | LL AIR Рамка 2м ит "М.хром" | Livinglight. Рамка Air, итальянский стандарт 2 мод. Цвет "Матовый хром" | Bticino | ЭУИ Luxe | 2240 | Living & Light электроустановочные изделия Bticino | PL2 | 1 | ШТ | Под заказ Т2 | Сертифицировано | 2026-08-04 | 4478.83 | 5374.6 | 5374.6 | Будет удален | 0.104 | 0.176 | 110 | 100 | 16 | 8005543600221 |  |  | Электроустановочные изделия
LNC4802CY | да | LL AIR Рамка 2м ит "Глина" | Livinglight. Рамка Air, итальянский стандарт 2 мод. Цвет "Глина" | Bticino | ЭУИ Luxe | 2240 | Living & Light электроустановочные изделия Bticino | PL2 | 1 | ШТ | Под заказ Т2 | Сертифицировано | 2026-08-04 | 4478.83 | 5374.6 | 5374.6 |  | 0.104 | 0.176 | 110 | 100 | 16 | 8005543600245 |  |  | Электроустановочные изделия
LNC4802NK | да | LivingLight Рамка AIR 1 пост, цвет Матовый никель | Livinglight Рамка AIR 1 пост, цвет Матовый никель | Bticino | ЭУИ Luxe | 2240 | Living & Light электроустановочные изделия Bticino | PL2 | 1 | ШТ | На складе | Сертифицировано | 2026-08-04 | 4478.83 | 5374.6 | 5374.6 |  | 0.104 | 0.176 | 110 | 100 | 16 | 8005543421789 |  |  | Электроустановочные изделия
LNC4802OF | да | LivingLight Рамка AIR 1 пост, цвет Матовое золото | Livinglight Рамка AIR 1 пост, цвет Матовое золото | Bticino | ЭУИ Luxe | 2240 | Living & Light электроустановочные изделия Bticino | PL2 | 1 | ШТ | На складе | Сертифицировано | 2026-08-04 | 4478.83 | 5374.6 | 5374.6 |  | 0.104 | 0.176 | 110 | 100 | 16 | 8005543421833 |  |  | Электроустановочные изделия
LNC4802PL | да | LivingLight Рамка AIR 1 пост, цвет Паладий | Livinglight Рамка AIR 1 пост, цвет Паладий | Bticino | ЭУИ Luxe | 2240 | Living & Light электроустановочные изделия Bticino | PL2 | 1 | ШТ | На складе | Сертифицировано | 2026-08-04 | 4478.83 | 5374.6 | 5374.6 |  | 0.104 | 0.176 | 110 | 100 | 16 | 8005543421857 |  |  | Электроустановочные изделия
LNC4802PR | да | LivingLight Рамка AIR 1 пост, цвет Белый жемчуг | Livinglight Рамка AIR 1 пост, цвет Белый жемчуг | Bticino | ЭУИ Luxe | 2240 | Living & Light электроустановочные изделия Bticino | PL2 | 1 | ШТ | На складе | Сертифицировано | 2026-08-04 | 4478.83 | 5374.6 | 5374.6 |  | 0.104 | 0.176 | 110 | 100 | 16 | 8005543421871 |  |  | Электроустановочные изделия
LNC4802PT | да | LivingLight Рамка AIR 1 пост, цвет Олово | Livinglight Рамка AIR 1 пост, цвет Олово | Bticino | ЭУИ Luxe | 2240 | Living & Light электроустановочные изделия Bticino | PL2 | 1 | ШТ | На складе | Сертифицировано | 2026-08-04 | 4478.83 | 5374.6 | 5374.6 |  | 0.104 | 0.176 | 110 | 100 | 16 | 8005543421895 |  |  | Электроустановочные изделия
LNC4802SB | да | LL AIR Рамка 2м ит "Песчаник" | Livinglight. Рамка Air, итальянский стандарт 2 мод. Цвет "Песчаник" | Bticino | ЭУИ Luxe | 2240 | Living & Light электроустановочные изделия Bticino | PL2 | 1 | ШТ | Под заказ Т2 | Сертифицировано | 2026-08-04 | 4478.83 | 5374.6 | 5374.6 |  | 0.104 | 0.176 | 110 | 100 | 16 | 8005543600283 |  |  | Электроустановочные изделия
LNC4802ST | да | LL AIR Рам 2м ит "М.Асфальт" | Livinglight. Рамка Air, итальянский стандарт 2 мод. Цвет "Мокрый асфальт" | Bticino | ЭУИ Luxe | 2240 | Living & Light электроустановочные изделия Bticino | PL2 | 1 | ШТ | Под заказ Т2 | Сертифицировано | 2026-08-04 | 4478.83 | 5374.6 | 5374.6 |  | 0.104 | 0.176 | 110 | 100 | 16 | 8005543600306 |  |  | Электроустановочные изделия
LNC4802TE | да | LL AIR 1 пост Алюминий | Livinglight AIR 1 пост Алюминий | Bticino | ЭУИ Luxe | 2240 | Living & Light электроустановочные изделия Bticino | PL2 | 1 | ШТ | На складе | Сертифицировано | 2026-08-04 | 4478.83 | 5374.6 | 5374.6 |  | 0.104 | 0.176 | 110 | 100 | 16 | 8005543497241 |  |  | Электроустановочные изделия
LNC4802TIS | да | LL AIR Рамка 2м ит "М.титан" | Livinglight. Рамка Air, итальянский стандарт 2 мод. Цвет "Матовый титан" | Bticino | ЭУИ Luxe | 2240 | Living & Light электроустановочные изделия Bticino | PL2 | 1 | ШТ | Под заказ Т2 | Сертифицировано | 2026-08-04 | 4478.83 | 5374.6 | 5374.6 | Будет удален | 0.104 | 0.176 | 110 | 100 | 16 | 8005543605387 |  |  | Электроустановочные изделия
LNC4803AR | да | LL AIR 3 модуля Антрацит | Livinglight AIR 3 модуля Антрацит | Bticino | ЭУИ Luxe | 2240 | Living & Light электроустановочные изделия Bticino | PL2 | 1 | ШТ | На складе | Сертифицировано | 2026-08-04 | 5822.49 | 6986.99 | 6986.99 |  | 0.106 | 0.216 | 135 | 100 | 16 | 8005543497173 |  |  | Электроустановочные изделия
LNC4803BM | да | LL AIR Рамка 3м "Лунная ночь" | Livinglight. Рамка Air, итальянский стандарт 3 мод. Цвет "Лунная ночь" | Bticino | ЭУИ Luxe | 2240 | Living & Light электроустановочные изделия Bticino | PL2 | 1 | ШТ | Под заказ Т2 | Сертифицировано | 2026-08-04 | 5822.49 | 6986.99 | 6986.99 |  | 0.106 | 0.216 | 135 | 100 | 16 | 8005543595909 |  |  | Электроустановочные изделия
LNC4803BN | да | LivingLight Рамка AIR 3 модуля, цвет Белый | Livinglight Рамка AIR 3 модуля, цвет Белый | Bticino | ЭУИ Luxe | 2240 | Living & Light электроустановочные изделия Bticino | PL2 | 1 | ШТ | На складе | Сертифицировано | 2026-08-04 | 5822.49 | 6986.99 | 6986.99 |  | 0.106 | 0.216 | 135 | 100 | 16 | 8005543481530 |  |  | Электроустановочные изделия
LNC4803CRS | да | LL AIR Рамка 3м "М.хром" | Livinglight. Рамка Air, итальянский стандарт 3 мод. Цвет "Матовый хром" | Bticino | ЭУИ Luxe | 2240 | Living & Light электроустановочные изделия Bticino | PL2 | 1 | ШТ | Под заказ Т2 | Сертифицировано | 2026-08-04 | 5822.49 | 6986.99 | 6986.99 | Будет удален | 0.106 | 0.216 | 135 | 100 | 16 | 8005543595947 |  |  | Электроустановочные изделия
LNC4803CY | да | LL AIR Рамка 3м "Глина" | Livinglight. Рамка Air, итальянский стандарт 3 мод. Цвет "Глина" | Bticino | ЭУИ Luxe | 2240 | Living & Light электроустановочные изделия Bticino | PL2 | 1 | ШТ | Под заказ Т2 | Сертифицировано | 2026-08-04 | 5822.49 | 6986.99 | 6986.99 |  | 0.106 | 0.216 | 135 | 100 | 16 | 8005543595848 |  |  | Электроустановочные изделия
LNC4803NK | да | LivingLight Рамка AIR 3 модуля, цвет Матовый никель | Livinglight Рамка AIR 3 модуля, цвет Матовый никель | Bticino | ЭУИ Luxe | 2240 | Living & Light электроустановочные изделия Bticino | PL2 | 1 | ШТ | На складе | Сертифицировано | 2026-08-04 | 5822.49 | 6986.99 | 6986.99 |  | 0.106 | 0.216 | 135 | 100 | 16 | 8005543422175 |  |  | Электроустановочные изделия
LNC4803OF | да | LivingLight Рамка AIR 3 модуля, цвет Матовое золото | Livinglight Рамка AIR 3 модуля, цвет Матовое золото | Bticino | ЭУИ Luxe | 2240 | Living & Light электроустановочные изделия Bticino | PL2 | 1 | ШТ | На складе | Сертифицировано | 2026-08-04 | 5822.49 | 6986.99 | 6986.99 |  | 0.106 | 0.216 | 135 | 100 | 16 | 8005543422212 |  |  | Электроустановочные изделия
LNC4803PL | да | LivingLight Рамка AIR 3 модуля, цвет Паладий | Livinglight Рамка AIR 3 модуля, цвет Паладий | Bticino | ЭУИ Luxe | 2240 | Living & Light электроустановочные изделия Bticino | PL2 | 1 | ШТ | На складе | Сертифицировано | 2026-08-04 | 5822.49 | 6986.99 | 6986.99 |  | 0.106 | 0.216 | 135 | 100 | 16 | 8005543422236 |  |  | Электроустановочные изделия
LNC4803PR | да | LivingLight Рамка AIR 3 модуля, цвет Белый жемчуг | Livinglight Рамка AIR 3 модуля, цвет Белый жемчуг | Bticino | ЭУИ Luxe | 2240 | Living & Light электроустановочные изделия Bticino | PL2 | 1 | ШТ | На складе | Сертифицировано | 2026-08-04 | 5822.49 | 6986.99 | 6986.99 |  | 0.106 | 0.216 | 135 | 100 | 16 | 8005543422250 |  |  | Электроустановочные изделия
LNC4803PT | да | LivingLight Рамка AIR 3 модуля, цвет Олово | Livinglight Рамка AIR 3 модуля, цвет Олово | Bticino | ЭУИ Luxe | 2240 | Living & Light электроустановочные изделия Bticino | PL2 | 1 | ШТ | На складе | Сертифицировано | 2026-08-04 | 5822.49 | 6986.99 | 6986.99 |  | 0.106 | 0.216 | 135 | 100 | 16 | 8005543422274 |  |  | Электроустановочные изделия
LNC4803SB | да | LL AIR Рамка 3м "Песчаник" | Livinglight. Рамка Air, итальянский стандарт 3 мод. Цвет "Песчаник" | Bticino | ЭУИ Luxe | 2240 | Living & Light электроустановочные изделия Bticino | PL2 | 1 | ШТ | Под заказ Т2 | Сертифицировано | 2026-08-04 | 5822.49 | 6986.99 | 6986.99 |  | 0.106 | 0.216 | 135 | 100 | 16 | 8005543595886 |  |  | Электроустановочные изделия
LNC4803ST | да | LL AIR Рамка 3м "М.Асфальт" | Livinglight. Рамка Air, итальянский стандарт 3 мод. Цвет "Мокрый асфальт" | Bticino | ЭУИ Luxe | 2240 | Living & Light электроустановочные изделия Bticino | PL2 | 1 | ШТ | Под заказ Т2 | Сертифицировано | 2026-08-04 | 5822.49 | 6986.99 | 6986.99 |  | 0.106 | 0.216 | 135 | 100 | 16 | 8005543595862 |  |  | Электроустановочные изделия
LNC4803TE | да | LL AIR 3 модуля Алюминий | Livinglight AIR 3 модуля Алюминий | Bticino | ЭУИ Luxe | 2240 | Living & Light электроустановочные изделия Bticino | PL2 | 1 | ШТ | На складе | Сертифицировано | 2026-08-04 | 5822.49 | 6986.99 | 6986.99 |  | 0.106 | 0.216 | 135 | 100 | 16 | 8005543497265 |  |  | Электроустановочные изделия
LNC4803TIS | да | LL AIR Рамка 3м "М.титан" | Livinglight. Рамка Air, итальянский стандарт 3 мод. Цвет "Матовый титан" | Bticino | ЭУИ Luxe | 2240 | Living & Light электроустановочные изделия Bticino | PL2 | 1 | ШТ | Под заказ Т2 | Сертифицировано | 2026-08-04 | 5822.49 | 6986.99 | 6986.99 | Будет удален | 0.106 | 0.216 | 135 | 100 | 16 | 8005543595923 |  |  | Электроустановочные изделия
LNC4804AR | да | LL AIR 4 модуля Антрацит | Livinglight AIR 4 модуля Антрацит | Bticino | ЭУИ Luxe | 2240 | Living & Light электроустановочные изделия Bticino | PL2 | 1 | ШТ | На складе | Сертифицировано | 2026-08-04 | 6270.37 | 7524.44 | 7524.44 |  | 0.108 | 0.2512 | 157 | 100 | 16 | 8005543497197 |  |  | Электроустановочные изделия
LNC4804BM | нет | LL AIR Рамка 4м "Лунная ночь" | Livinglight. Рамка Air, итальянский стандарт 4 мод. Цвет "Лунная ночь" | Bticino | ЭУИ Luxe | 2240 | Living & Light электроустановочные изделия Bticino | PL2 | 1 | ШТ | Под заказ Т2 | Сертифицировано | 2026-08-04 | 6270.37 | 7524.44 | 7524.44 |  | 0.108 | 0.2512 | 157 | 100 | 16 | 8005543604939 |  |  | Электроустановочные изделия
LNC4804BN | да | LivingLight Рамка AIR 4 модуля, цвет Белый | Livinglight Рамка AIR 4 модуля, цвет Белый | Bticino | ЭУИ Luxe | 2240 | Living & Light электроустановочные изделия Bticino | PL2 | 1 | ШТ | На складе | Сертифицировано | 2026-08-04 | 6270.37 | 7524.44 | 7524.44 |  | 0.108 | 0.2512 | 157 | 100 | 16 | 8005543481554 |  |  | Электроустановочные изделия
LNC4804CRS | да | LL AIR Рамка 4м "М.хром" | Livinglight. Рамка Air, итальянский стандарт 4 мод. Цвет "Матовый хром" | Bticino | ЭУИ Luxe | 2240 | Living & Light электроустановочные изделия Bticino | PL2 | 1 | ШТ | Под заказ Т2 | Сертифицировано | 2026-08-04 | 6270.37 | 7524.44 | 7524.44 | Будет удален | 0.108 | 0.2512 | 157 | 100 | 16 | 8005543604953 |  |  | Электроустановочные изделия
LNC4804CY | да | LL AIR Рамка 4м "Глина" | Livinglight. Рамка Air, итальянский стандарт 4 мод. Цвет "Глина" | Bticino | ЭУИ Luxe | 2240 | Living & Light электроустановочные изделия Bticino | PL2 | 1 | ШТ | Под заказ Т2 | Сертифицировано | 2026-08-04 | 6270.37 | 7524.44 | 7524.44 |  | 0.108 | 0.2512 | 157 | 100 | 16 | 8005543604977 |  |  | Электроустановочные изделия
LNC4804NK | да | LivingLight Рамка AIR 4 модуля, цвет Матовый никель | Livinglight Рамка AIR 4 модуля, цвет Матовый никель | Bticino | ЭУИ Luxe | 2240 | Living & Light электроустановочные изделия Bticino | PL2 | 1 | ШТ | На складе | Сертифицировано | 2026-08-04 | 6270.37 | 7524.44 | 7524.44 |  | 0.108 | 0.2512 | 157 | 100 | 16 | 8005543422014 |  |  | Электроустановочные изделия
LNC4804OF | да | LivingLight Рамка AIR 4 модуля, цвет Матовое золото | Livinglight Рамка AIR 4 модуля, цвет Матовое золото | Bticino | ЭУИ Luxe | 2240 | Living & Light электроустановочные изделия Bticino | PL2 | 1 | ШТ | На складе | Сертифицировано | 2026-08-04 | 6270.37 | 7524.44 | 7524.44 |  | 0.108 | 0.2512 | 157 | 100 | 16 | 8005543422052 |  |  | Электроустановочные изделия
LNC4804PL | да | LivingLight Рамка AIR 4 модуля, цвет Паладий | Livinglight Рамка AIR 4 модуля, цвет Паладий | Bticino | ЭУИ Luxe | 2240 | Living & Light электроустановочные изделия Bticino | PL2 | 1 | ШТ | На складе | Сертифицировано | 2026-08-04 | 6270.37 | 7524.44 | 7524.44 |  | 0.108 | 0.2512 | 157 | 100 | 16 | 8005543422076 |  |  | Электроустановочные изделия
LNC4804PR | да | LivingLight Рамка AIR 4 модуля, цвет Белый жемчуг | Livinglight Рамка AIR 4 модуля, цвет Белый жемчуг | Bticino | ЭУИ Luxe | 2240 | Living & Light электроустановочные изделия Bticino | PL2 | 1 | ШТ | На складе | Сертифицировано | 2026-08-04 | 6270.37 | 7524.44 | 7524.44 |  | 0.108 | 0.2512 | 157 | 100 | 16 | 8005543422113 |  |  | Электроустановочные изделия
LNC4804PT | да | LivingLight Рамка AIR 4 модуля, цвет Олово | Livinglight Рамка AIR 4 модуля, цвет Олово | Bticino | ЭУИ Luxe | 2240 | Living & Light электроустановочные изделия Bticino | PL2 | 1 | ШТ | На складе | Сертифицировано | 2026-08-04 | 6270.37 | 7524.44 | 7524.44 |  | 0.108 | 0.2512 | 157 | 100 | 16 | 8005543422090 |  |  | Электроустановочные изделия
LNC4804SB | да | LL AIR Рамка 4м "Песчаник" | Livinglight. Рамка Air, итальянский стандарт 4 мод. Цвет "Песчаник" | Bticino | ЭУИ Luxe | 2240 | Living & Light электроустановочные изделия Bticino | PL2 | 1 | ШТ | Под заказ Т2 | Сертифицировано | 2026-08-04 | 6270.37 | 7524.44 | 7524.44 |  | 0.108 | 0.2512 | 157 | 100 | 16 | 8005543605011 |  |  | Электроустановочные изделия
LNC4804ST | да | LL AIR Рамка 4м "М.Асфальт" | Livinglight. Рамка Air, итальянский стандарт 4 мод. Цвет "Мокрый асфальт" | Bticino | ЭУИ Luxe | 2240 | Living & Light электроустановочные изделия Bticino | PL2 | 1 | ШТ | Под заказ Т2 | Сертифицировано | 2026-08-04 | 6270.37 | 7524.44 | 7524.44 |  | 0.108 | 0.2512 | 157 | 100 | 16 | 8005543605035 |  |  | Электроустановочные изделия
LNC4804TE | да | LL AIR 4 модуля Алюминий | Livinglight AIR 4 модуля Алюминий | Bticino | ЭУИ Luxe | 2240 | Living & Light электроустановочные изделия Bticino | PL2 | 1 | ШТ | На складе | Сертифицировано | 2026-08-04 | 6270.37 | 7524.44 | 7524.44 |  | 0.108 | 0.2512 | 157 | 100 | 16 | 8005543497289 |  |  | Электроустановочные изделия
LNC4804TIS | да | LL AIR Рамка 4м "М.титан" | Livinglight. Рамка Air, итальянский стандарт 4 мод. Цвет "Матовый титан" | Bticino | ЭУИ Luxe | 2240 | Living & Light электроустановочные изделия Bticino | PL2 | 1 | ШТ | Под заказ Т2 | Сертифицировано | 2026-08-04 | 6270.37 | 7524.44 | 7524.44 | Будет удален | 0.108 | 0.2512 | 157 | 100 | 16 | 8005543605059 |  |  | Электроустановочные изделия
LNC4807AR | да | LL AIR 7 модулей Антрацит | Livinglight AIR 7 модулей Антрацит | Bticino | ЭУИ Luxe | 2240 | Living & Light электроустановочные изделия Bticino | PL2 | 1 | ШТ | На складе | Сертифицировано | 2026-08-04 | 9853.44 | 11824.13 | 11824.13 |  | 0.145 | 0.3568 | 223 | 100 | 16 | 8005543497210 |  |  | Электроустановочные изделия
LNC4807BM | нет | LL AIR Рамка 7м "Лунная ночь" | Livinglight. Рамка Air, итальянский стандарт 7 мод. Цвет "Лунная ночь" | Bticino | ЭУИ Luxe | 2240 | Living & Light электроустановочные изделия Bticino | PL2 | 1 | ШТ | Под заказ Т2 | Сертифицировано | 2026-08-04 | 9853.44 | 11824.13 | 11824.13 |  | 0.145 | 0.3568 | 223 | 100 | 16 | 8005543605189 |  |  | Электроустановочные изделия
LNC4807BN | да | LivingLight Рамка AIR 7 модулей, цвет Белый | Livinglight Рамка AIR 7 модулей, цвет Белый | Bticino | ЭУИ Luxe | 2240 | Living & Light электроустановочные изделия Bticino | PL2 | 1 | ШТ | На складе | Сертифицировано | 2026-08-04 | 9853.44 | 11824.13 | 11824.13 |  | 0.145 | 0.3568 | 223 | 100 | 16 | 8005543481578 |  |  | Электроустановочные изделия
LNC4807CRS | да | LL AIR Рамка 7м "М.хром" | Livinglight. Рамка Air, итальянский стандарт 7 мод. Цвет "Матовый хром" | Bticino | ЭУИ Luxe | 2240 | Living & Light электроустановочные изделия Bticino | PL2 | 1 | ШТ | Под заказ Т2 | Сертифицировано | 2026-08-04 | 9853.44 | 11824.13 | 11824.13 | Будет удален | 0.145 | 0.3568 | 223 | 100 | 16 | 8005543605202 |  |  | Электроустановочные изделия
LNC4807CY | нет | LL AIR Рамка 7м "Глина" | Livinglight. Рамка Air, итальянский стандарт 7 мод. Цвет "Глина" | Bticino | ЭУИ Luxe | 2240 | Living & Light электроустановочные изделия Bticino | PL2 | 1 | ШТ | Под заказ Т2 | Сертифицировано | 2026-08-04 | 9853.44 | 11824.13 | 11824.13 |  | 0.145 | 0.3568 | 223 | 100 | 16 | 8005543605158 |  |  | Электроустановочные изделия
LNC4807NK | да | LivingLight Рамка AIR 7 модулей, цвет Матовый никель | Livinglight Рамка AIR 7 модулей, цвет Матовый никель | Bticino | ЭУИ Luxe | 2240 | Living & Light электроустановочные изделия Bticino | PL2 | 1 | ШТ | На складе | Сертифицировано | 2026-08-04 | 9853.44 | 11824.13 | 11824.13 |  | 0.145 | 0.3568 | 223 | 100 | 16 | 8005543424797 |  |  | Электроустановочные изделия
LNC4807OF | да | LivingLight Рамка AIR 7 модулей, цвет Матовое золото | Livinglight Рамка AIR 7 модулей, цвет Матовое золото | Bticino | ЭУИ Luxe | 2240 | Living & Light электроустановочные изделия Bticino | PL2 | 1 | ШТ | На складе | Сертифицировано | 2026-08-04 | 9853.44 | 11824.13 | 11824.13 |  | 0.145 | 0.3568 | 223 | 100 | 16 | 8005543424810 |  |  | Электроустановочные изделия
LNC4807PL | нет | LivingLight Рамка AIR 7 модулей, цвет Паладий | Livinglight Рамка AIR 7 модулей, цвет Паладий | Bticino | ЭУИ Luxe | 2240 | Living & Light электроустановочные изделия Bticino | PL2 | 1 | ШТ | На складе | Сертифицировано | 2026-08-04 | 9853.44 | 11824.13 | 11824.13 |  | 0.145 | 0.3568 | 223 | 100 | 16 | 8005543424827 |  |  | Электроустановочные изделия
LNC4807PR | да | LivingLight Рамка AIR 7 модулей, цвет Белый жемчуг | Livinglight Рамка AIR 7 модулей, цвет Белый жемчуг | Bticino | ЭУИ Luxe | 2240 | Living & Light электроустановочные изделия Bticino | PL2 | 1 | ШТ | На складе | Сертифицировано | 2026-08-04 | 9853.44 | 11824.13 | 11824.13 |  | 0.145 | 0.3568 | 223 | 100 | 16 | 8005543424834 |  |  | Электроустановочные изделия
LNC4807PT | да | LivingLight Рамка AIR 7 модулей, цвет Олово | Livinglight Рамка AIR 7 модулей, цвет Олово | Bticino | ЭУИ Luxe | 2240 | Living & Light электроустановочные изделия Bticino | PL2 | 1 | ШТ | Под заказ Т2 | Сертифицировано | 2026-08-04 | 9853.44 | 11824.13 | 11824.13 |  | 0.145 | 0.3568 | 223 | 100 | 16 | 8005543424841 |  |  | Электроустановочные изделия
LNC4807SB | нет | LL AIR Рамка 7м "Песчаник" | Livinglight. Рамка Air, итальянский стандарт 7 мод. Цвет "Песчаник" | Bticino | ЭУИ Luxe | 2240 | Living & Light электроустановочные изделия Bticino | PL2 | 1 | ШТ | Под заказ Т2 | Сертифицировано | 2026-08-04 | 9853.44 | 11824.13 | 11824.13 |  | 0.145 | 0.3568 | 223 | 100 | 16 | 8005543605172 |  |  | Электроустановочные изделия
LNC4807ST | да | LL AIR Рамка 7м "М.Асфальт" | Livinglight. Рамка Air, итальянский стандарт 7 мод. Цвет "Мокрый асфальт" | Bticino | ЭУИ Luxe | 2240 | Living & Light электроустановочные изделия Bticino | PL2 | 1 | ШТ | Под заказ Т2 | Сертифицировано | 2026-08-04 | 9853.44 | 11824.13 | 11824.13 |  | 0.145 | 0.3568 | 223 | 100 | 16 | 8005543605165 |  |  | Электроустановочные изделия
LNC4807TE | да | LL AIR 7 модулей Алюминий | Livinglight AIR 7 модулей Алюминий | Bticino | ЭУИ Luxe | 2240 | Living & Light электроустановочные изделия Bticino | PL2 | 1 | ШТ | На складе | Сертифицировано | 2026-08-04 | 9853.44 | 11824.13 | 11824.13 |  | 0.145 | 0.3568 | 223 | 100 | 16 | 8005543497302 |  |  | Электроустановочные изделия
LNC4807TIS | да | LL AIR Рамка 7м "М.титан" | Livinglight. Рамка Air, итальянский стандарт 7 мод. Цвет "Матовый титан" | Bticino | ЭУИ Luxe | 2240 | Living & Light электроустановочные изделия Bticino | PL2 | 1 | ШТ | Под заказ Т2 | Сертифицировано | 2026-08-04 | 9853.44 | 11824.13 | 11824.13 | Будет удален | 0.145 | 0.3568 | 223 | 100 | 16 | 8005543605196 |  |  | Электроустановочные изделия
LNC4826AR | нет | LL AIR 3+3 модуля Антрацит | Livinglight AIR 3+3 модуля Антрацит | Bticino | ЭУИ Luxe | 2240 | Living & Light электроустановочные изделия Bticino | PL2 | 1 | ШТ | Под заказ Т2 | Сертифицировано | 2026-08-04 | 12227.23 | 14672.68 | 14672.68 |  | 0.144 | 0.32712 | 145 | 141 | 16 | 8005543497227 |  |  | Электроустановочные изделия
LNC4826BM | нет | LL AIR Рам 3+3м "Лунная ночь" | Livinglight. Рамка Air, итальянский стандарт 3+3 мод. Цвет "Лунная ночь" | Bticino | ЭУИ Luxe | 2240 | Living & Light электроустановочные изделия Bticino | PL2 | 1 | ШТ | Под заказ Т2 | Сертифицировано | 2026-08-04 | 12227.23 | 14672.68 | 14672.68 |  | 0.144 | 0.32712 | 145 | 141 | 16 | 8005543605288 |  |  | Электроустановочные изделия
LNC4826BN | да | LivingLight Рамка AIR 3+3 модуля, цвет Белый | Livinglight Рамка AIR 3+3 модуля, цвет Белый | Bticino | ЭУИ Luxe | 2240 | Living & Light электроустановочные изделия Bticino | PL2 | 1 | ШТ | Под заказ Т2 | Сертифицировано | 2026-08-04 | 12227.23 | 14672.68 | 14672.68 |  | 0.144 | 0.32712 | 145 | 141 | 16 | 8005543481585 |  |  | Электроустановочные изделия
LNC4826CRS | нет | LL AIR Рамка 3+3м "М.хром" | Livinglight. Рамка Air, итальянский стандарт 3+3 мод. Цвет "Матовый хром" | Bticino | ЭУИ Luxe | 2240 | Living & Light электроустановочные изделия Bticino | PL2 | 1 | ШТ | Под заказ Т2 | Сертифицировано | 2026-08-04 | 12227.23 | 14672.68 | 14672.68 | Будет удален | 0.144 | 0.32712 | 145 | 141 | 16 | 8005543605325 |  |  | Электроустановочные изделия
LNC4826CY | нет | LL AIR Рамка 3+3м "Глина" | Livinglight. Рамка Air, итальянский стандарт 3+3 мод. Цвет "Глина" | Bticino | ЭУИ Luxe | 2240 | Living & Light электроустановочные изделия Bticino | PL2 | 1 | ШТ | Под заказ Т2 | Сертифицировано | 2026-08-04 | 12227.23 | 14672.68 | 14672.68 |  | 0.144 | 0.32712 | 145 | 141 | 16 | 8005543605226 |  |  | Электроустановочные изделия
LNC4826NK | нет | LivingLight Рамка AIR 3+3 модуля, цвет Матовый никель | Livinglight Рамка AIR 3+3 модуля, цвет Матовый никель | Bticino | ЭУИ Luxe | 2240 | Living & Light электроустановочные изделия Bticino | PL2 | 1 | ШТ | Под заказ Т2 | Сертифицировано | 2026-08-04 | 12227.23 | 14672.68 | 14672.68 |  | 0.144 | 0.32712 | 145 | 141 | 16 | 8005543424988 |  |  | Электроустановочные изделия
LNC4826OF | да | LivingLight Рамка AIR 3+3 модуля, цвет Матовое золото | Livinglight Рамка AIR 3+3 модуля, цвет Матовое золото | Bticino | ЭУИ Luxe | 2240 | Living & Light электроустановочные изделия Bticino | PL2 | 1 | ШТ | На складе | Сертифицировано | 2026-08-04 | 12227.23 | 14672.68 | 14672.68 |  | 0.144 | 0.32712 | 145 | 141 | 16 | 8005543425022 |  |  | Электроустановочные изделия
LNC4826PL | да | LivingLight Рамка AIR 3+3 модуля, цвет Паладий | Livinglight Рамка AIR 3+3 модуля, цвет Паладий | Bticino | ЭУИ Luxe | 2240 | Living & Light электроустановочные изделия Bticino | PL2 | 1 | ШТ | Под заказ Т2 | Сертифицировано | 2026-08-04 | 12227.23 | 14672.68 | 14672.68 |  | 0.144 | 0.32712 | 145 | 141 | 16 | 8005543425046 |  |  | Электроустановочные изделия
LNC4826PR | да | LivingLight Рамка AIR 3+3 модуля, цвет Белый жемчуг | Livinglight Рамка AIR 3+3 модуля, цвет Белый жемчуг | Bticino | ЭУИ Luxe | 2240 | Living & Light электроустановочные изделия Bticino | PL2 | 1 | ШТ | На складе | Сертифицировано | 2026-08-04 | 12227.23 | 14672.68 | 14672.68 |  | 0.144 | 0.32712 | 145 | 141 | 16 | 8005543425060 |  |  | Электроустановочные изделия
LNC4826PT | да | LivingLight Рамка AIR 3+3 модуля, цвет Олово | Livinglight Рамка AIR 3+3 модуля, цвет Олово | Bticino | ЭУИ Luxe | 2240 | Living & Light электроустановочные изделия Bticino | PL2 | 1 | ШТ | Под заказ Т2 | Сертифицировано | 2026-08-04 | 12227.23 | 14672.68 | 14672.68 |  | 0.144 | 0.32712 | 145 | 141 | 16 | 8005543425084 |  |  | Электроустановочные изделия
LNC4826SB | да | LL AIR Рамка 3+3м "Песчаник" | Livinglight. Рамка Air, итальянский стандарт 3+3 мод. Цвет "Песчаник" | Bticino | ЭУИ Luxe | 2240 | Living & Light электроустановочные изделия Bticino | PL2 | 1 | ШТ | Под заказ Т2 | Сертифицировано | 2026-08-04 | 12227.23 | 14672.68 | 14672.68 |  | 0.144 | 0.32712 | 145 | 141 | 16 | 8005543605264 |  |  | Электроустановочные изделия
LNC4826ST | нет | LL AIR Рамка 3+3м "М.Асфальт" | Livinglight. Рамка Air, итальянский стандарт 3+3 мод. Цвет "Мокрый асфальт" | Bticino | ЭУИ Luxe | 2240 | Living & Light электроустановочные изделия Bticino | PL2 | 1 | ШТ | Под заказ Т2 | Сертифицировано | 2026-08-04 | 12227.23 | 14672.68 | 14672.68 |  | 0.144 | 0.32712 | 145 | 141 | 16 | 8005543605240 |  |  | Электроустановочные изделия
LNC4826TE | да | LL AIR 3+3 модуля Алюминий | Livinglight AIR 3+3 модуля Алюминий | Bticino | ЭУИ Luxe | 2240 | Living & Light электроустановочные изделия Bticino | PL2 | 1 | ШТ | Под заказ Т2 | Сертифицировано | 2026-08-04 | 12227.23 | 14672.68 | 14672.68 |  | 0.144 | 0.32712 | 145 | 141 | 16 | 8005543497319 |  |  | Электроустановочные изделия
LNC4826TIS | да | LL AIR Рамка 3+3м "М.титан" | Livinglight. Рамка Air, итальянский стандарт 3+3 мод. Цвет "Матовый титан" | Bticino | ЭУИ Luxe | 2240 | Living & Light электроустановочные изделия Bticino | PL2 | 1 | ШТ | Под заказ Т2 | Сертифицировано | 2026-08-04 | 12227.23 | 14672.68 | 14672.68 | Будет удален | 0.144 | 0.32712 | 145 | 141 | 16 | 8005543605301 |  |  | Электроустановочные изделия
LND4802KR | да | LivingLight Рамка прямоугольная, 1 пост, цвет Kristall | Livinglight Рамка прямоугольная, 1 пост, цвет Kristall | Bticino | ЭУИ Luxe | 2240 | Living & Light электроустановочные изделия Bticino | PL2 | 1 | ШТ | На складе | Сертифицировано | 2026-08-04 | 1925.5 | 2310.6 | 2310.6 |  | 0.034 | 0.08118 | 90 | 82 | 11 | 8005543446508 |  |  | Электроустановочные изделия
LND4802M2KR | да | LivingLight Рамка прямоугольная, 2 поста, цвет Kristall | Livinglight Рамка прямоугольная, 2 поста, цвет Kristall | Bticino | ЭУИ Luxe | 2240 | Living & Light электроустановочные изделия Bticino | PL2 | 1 | ШТ | На складе | Сертифицировано | 2026-08-04 | 3080.82 | 3696.98 | 3696.98 |  | 0.055 | 0.14522 | 161 | 82 | 11 | 8005543446522 |  |  | Электроустановочные изделия
LND4802M3KR | да | LivingLight Рамка прямоугольная, 3 поста, цвет Kristall | Livinglight Рамка прямоугольная, 3 поста, цвет Kristall | Bticino | ЭУИ Luxe | 2240 | Living & Light электроустановочные изделия Bticino | PL2 | 1 | ШТ | На складе | Сертифицировано | 2026-08-04 | 4236.12 | 5083.34 | 5083.34 |  | 0.076 | 0.20926 | 232 | 82 | 11 | 8005543446546 |  |  | Электроустановочные изделия
LND4803KR | да | LivingLight Рамка прямоугольная, 3 модуля, цвет Kristall | Livinglight Рамка прямоугольная, 3 модуля, цвет Kristall | Bticino | ЭУИ Luxe | 2240 | Living & Light электроустановочные изделия Bticino | PL2 | 1 | ШТ | На складе | Сертифицировано | 2026-08-04 | 2503.15 | 3003.78 | 3003.78 |  | 0.046 | 0.10553 | 117 | 82 | 11 | 8005543446560 |  |  | Электроустановочные изделия
LND4804KR | да | LivingLight Рамка прямоугольная, 4 модуля, цвет Kristall | Livinglight Рамка прямоугольная, 4 модуля, цвет Kristall | Bticino | ЭУИ Luxe | 2240 | Living & Light электроустановочные изделия Bticino | PL2 | 1 | ШТ | На складе | Сертифицировано | 2026-08-04 | 2695.71 | 3234.85 | 3234.85 |  | 0.051 | 0.12538 | 139 | 82 | 11 | 8005543446584 |  |  | Электроустановочные изделия
LND4807KR | да | LivingLight Рамка прямоугольная, 7 модулей, цвет Kristall | Livinglight Рамка прямоугольная, 7 модулей, цвет Kristall | Bticino | ЭУИ Luxe | 2240 | Living & Light электроустановочные изделия Bticino | PL2 | 1 | ШТ | На складе | Сертифицировано | 2026-08-04 | 4236.12 | 5083.34 | 5083.34 |  | 0.061 | 0.18491 | 205 | 82 | 11 | 8005543446607 |  |  | Электроустановочные изделия
LND4811AR | да | LL Рамка 1м антрацит | Livinglight Рамка 1м антрацит | Bticino | ЭУИ Luxe | 2240 | Living & Light электроустановочные изделия Bticino | PL2 | 1 | ШТ | Под заказ Т2 | Сертифицировано | 2026-08-04 | 1439.56 | 1727.47 | 1727.47 |  | 0.021 | 0.084 | 80 | 35 | 30 | 8005543457597 |  |  | Электроустановочные изделия
LND4811BI | да | LL Рамка 1м белая | Livinglight Рамка 1м белая | Bticino | ЭУИ Luxe | 2240 | Living & Light электроустановочные изделия Bticino | PL2 | 1 | ШТ | Под заказ Т2 | Сертифицировано | 2026-08-04 | 1429.82 | 1715.78 | 1715.78 |  | 0.021 | 0.084 | 80 | 35 | 30 | 8005543457610 |  |  | Электроустановочные изделия
LND4811TE | да | LL Рамка 1м алюминий | Livinglight Рамка 1м алюминий | Bticino | ЭУИ Luxe | 2240 | Living & Light электроустановочные изделия Bticino | PL2 | 1 | ШТ | На складе | Сертифицировано | 2026-08-04 | 2655.4 | 3186.48 | 3186.48 |  | 0.021 | 0.084 | 80 | 35 | 30 | 8005543457634 |  |  | Электроустановочные изделия
LND4812AR | нет | LL Рамка 1+1м верт антрацит | Livinglight Рамка 1+1м верт антрацит | Bticino | ЭУИ Luxe | 2240 | Living & Light электроустановочные изделия Bticino | PL2 | 1 | ШТ | Под заказ Т2 | Сертифицировано | 2026-08-04 | 2386.3 | 2863.56 | 2863.56 |  | 0.046 | 0.2046 | 155 | 40 | 33 | 8005543457658 |  |  | Электроустановочные изделия
LND4812BI | да | LL Рамка 1+1м верт белая | Livinglight Рамка 1+1м верт белая | Bticino | ЭУИ Luxe | 2240 | Living & Light электроустановочные изделия Bticino | PL2 | 1 | ШТ | Под заказ Т2 | Сертифицировано | 2026-08-04 | 1429.82 | 1715.78 | 1715.78 |  | 0.046 | 0.2046 | 155 | 40 | 33 | 8005543457672 |  |  | Электроустановочные изделия
LND4812TE | да | LL Рамка 1+1м верт алюминий | Livinglight Рамка 1+1м верт алюминий | Bticino | ЭУИ Luxe | 2240 | Living & Light электроустановочные изделия Bticino | PL2 | 1 | ШТ | Под заказ Т2 | Сертифицировано | 2026-08-04 | 2655.4 | 3186.48 | 3186.48 |  | 0.041 | 0.2046 | 155 | 40 | 33 | 8005543457696 |  |  | Электроустановочные изделия
LND4826KR | да | LivingLight Рамка прямоугольная, 3+3 модуля, цвет Kristall | Livinglight Рамка прямоугольная, 3+3 модуля, цвет Kristall | Bticino | ЭУИ Luxe | 2240 | Living & Light электроустановочные изделия Bticino | PL2 | 1 | ШТ | Под заказ Т2 | Сертифицировано | 2026-08-04 | 5256.64 | 6307.97 | 6307.97 |  | 0.051 | 0.16731 | 117 | 130 | 11 | 8005543446614 |  |  | Электроустановочные изделия
LNE4802AR | да | LL AIR Рамка 2м "Антрацит" | Livinglight. Рамка Air, немецкий стандарт 2 мод. Цвет "Антрацит" | Bticino | ЭУИ Luxe | 2240 | Living & Light электроустановочные изделия Bticino | PL2 | 1 | ШТ | Под заказ Т1 | Сертифицировано | 2026-08-04 | 4478.83 | 5374.6 | 5374.6 |  | 0.077 | 0.176 | 110 | 100 | 16 | 8005543606728 |  |  | Электроустановочные изделия
LNE4802BM | нет | LL AIR Рамка 2м "Лунная ночь" | Livinglight. Рамка Air, немецкий стандарт 2 мод. Цвет "Лунная ночь" | Bticino | ЭУИ Luxe | 2240 | Living & Light электроустановочные изделия Bticino | PL2 | 1 | ШТ | Под заказ Т2 | Сертифицировано | 2026-08-04 | 4478.83 | 5374.6 | 5374.6 |  | 0.077 | 0.176 | 110 | 100 | 16 | 8005543605646 |  |  | Электроустановочные изделия
LNE4802BN | да | LL ЛП 2мод. Белый | Livinglight Лицевая панель 2 модуля Белый | Bticino | ЭУИ Luxe | 2240 | Living & Light электроустановочные изделия Bticino | PL2 | 1 | ШТ | На складе | Сертифицировано | 2026-08-04 | 4478.83 | 5374.6 | 5374.6 |  | 0.077 | 0.176 | 110 | 100 | 16 | 8005543501337 |  |  | Электроустановочные изделия
LNE4802CRS | да | LL AIR Рамка 2м "М.хром" | Livinglight. Рамка Air, немецкий стандарт 2 мод. Цвет "Матовый хром" | Bticino | ЭУИ Luxe | 2240 | Living & Light электроустановочные изделия Bticino | PL2 | 1 | ШТ | Под заказ Т2 | Сертифицировано | 2026-08-04 | 4478.83 | 5374.6 | 5374.6 | Будет удален | 0.077 | 0.176 | 110 | 100 | 16 | 8005543605660 |  |  | Электроустановочные изделия
LNE4802CY | да | LL AIR Рамка 2м "Глина" | Livinglight. Рамка Air, немецкий стандарт 2 мод. Цвет "Глина" | Bticino | ЭУИ Luxe | 2240 | Living & Light электроустановочные изделия Bticino | PL2 | 1 | ШТ | Под заказ Т2 | Сертифицировано | 2026-08-04 | 4478.83 | 5374.6 | 5374.6 |  | 0.077 | 0.176 | 110 | 100 | 16 | 8005543605684 |  |  | Электроустановочные изделия
LNE4802M2AR | да | LL AIR Рамка 2+2м "Антрацит" | Livinglight. Рамка Air, немецкий стандарт 2+2 мод. Цвет "Антрацит" | Bticino | ЭУИ Luxe | 2240 | Living & Light электроустановочные изделия Bticino | PL2 | 1 | ШТ | Под заказ Т1 | Сертифицировано | 2026-08-04 | 7166.14 | 8599.37 | 8599.37 |  | 0.141 | 0.5439 | 185 | 105 | 28 | 8005543606742 |  |  | Электроустановочные изделия
LNE4802M2BM | да | LL AIR Рам 2+2м "Лунная ночь" | Livinglight. Рамка Air, немецкий стандарт 2+2 мод. Цвет "Лунная ночь" | Bticino | ЭУИ Luxe | 2240 | Living & Light электроустановочные изделия Bticino | PL2 | 1 | ШТ | Под заказ Т2 | Сертифицировано | 2026-08-04 | 7166.14 | 8599.37 | 8599.37 |  | 0.141 | 0.5439 | 185 | 105 | 28 | 8005543606568 |  |  | Электроустановочные изделия
LNE4802M2BN | да | LL рамка 2x2мод.71мм.Белый | Livinglight рамка 2x2мод.71мм.Белый | Bticino | ЭУИ Luxe | 2240 | Living & Light электроустановочные изделия Bticino | PL2 | 1 | ШТ | На складе | Сертифицировано | 2026-08-04 | 7166.14 | 8599.37 | 8599.37 |  | 0.141 | 0.5439 | 185 | 105 | 28 | 8005543501597 |  |  | Электроустановочные изделия
LNE4802M2CRS | нет | LL AIR Рамка 2+2м "М.хром" | Livinglight. Рамка Air, немецкий стандарт 2+2 мод. Цвет "Матовый хром" | Bticino | ЭУИ Luxe | 2240 | Living & Light электроустановочные изделия Bticino | PL2 | 1 | ШТ | Под заказ Т2 | Сертифицировано | 2026-08-04 | 7166.14 | 8599.37 | 8599.37 | Будет удален | 0.141 | 0.5439 | 185 | 105 | 28 | 8005543606643 |  |  | Электроустановочные изделия
LNE4802M2CY | да | LL AIR Рамка 2+2м "Глина" | Livinglight. Рамка Air, немецкий стандарт 2+2 мод. Цвет "Глина" | Bticino | ЭУИ Luxe | 2240 | Living & Light электроустановочные изделия Bticino | PL2 | 1 | ШТ | Под заказ Т2 | Сертифицировано | 2026-08-04 | 7166.14 | 8599.37 | 8599.37 |  | 0.141 | 0.5439 | 185 | 105 | 28 | 8005543605707 |  |  | Электроустановочные изделия
LNE4802M2NK | да | LL рамка 2x2мод.71мм.М.никель | Livinglight рамка 2x2мод.71мм.М.никель | Bticino | ЭУИ Luxe | 2240 | Living & Light электроустановочные изделия Bticino | PL2 | 1 | ШТ | На складе | Сертифицировано | 2026-08-04 | 7166.14 | 8599.37 | 8599.37 |  | 0.141 | 0.5439 | 185 | 105 | 28 | 8005543501528 |  |  | Электроустановочные изделия
LNE4802M2OF | да | LL рамка 2x2мод.71мм.М.золото | Livinglight рамка 2x2мод.71мм.М.золото | Bticino | ЭУИ Luxe | 2240 | Living & Light электроустановочные изделия Bticino | PL2 | 1 | ШТ | На складе | Сертифицировано | 2026-08-04 | 7166.14 | 8599.37 | 8599.37 |  | 0.141 | 0.5439 | 185 | 105 | 28 | 8005543501481 |  |  | Электроустановочные изделия
LNE4802M2PL | да | LL рамка 2x2мод.71мм.Палладий | Livinglight рамка 2x2мод.71мм.Палладий | Bticino | ЭУИ Luxe | 2240 | Living & Light электроустановочные изделия Bticino | PL2 | 1 | ШТ | На складе | Сертифицировано | 2026-08-04 | 7166.14 | 8599.37 | 8599.37 |  | 0.141 | 0.5439 | 185 | 105 | 28 | 8005543501467 |  |  | Электроустановочные изделия
LNE4802M2PR | да | LL рамка 2x2мод.71мм.Белый жемчуг | Livinglight рамка 2x2мод.71мм.Белый жемчуг | Bticino | ЭУИ Luxe | 2240 | Living & Light электроустановочные изделия Bticino | PL2 | 1 | ШТ | На складе | Сертифицировано | 2026-08-04 | 7166.14 | 8599.37 | 8599.37 |  | 0.141 | 0.5439 | 185 | 105 | 28 | 8005543501443 |  |  | Электроустановочные изделия
LNE4802M2PT | да | LL рамка 2x2мод.71мм.Олово | Livinglight рамка 2x2мод.71мм.Олово | Bticino | ЭУИ Luxe | 2240 | Living & Light электроустановочные изделия Bticino | PL2 | 1 | ШТ | На складе | Сертифицировано | 2026-08-04 | 7166.14 | 8599.37 | 8599.37 |  | 0.141 | 0.5439 | 185 | 105 | 28 | 8005543501429 |  |  | Электроустановочные изделия
LNE4802M2SB | да | LL AIR Рамка 2+2м "Песчаник" | Livinglight. Рамка Air, немецкий стандарт 2+2 мод. Цвет "Песчаник" | Bticino | ЭУИ Luxe | 2240 | Living & Light электроустановочные изделия Bticino | PL2 | 1 | ШТ | Под заказ Т2 | Сертифицировано | 2026-08-04 | 7166.14 | 8599.37 | 8599.37 |  | 0.141 | 0.5439 | 185 | 105 | 28 | 8005543606520 |  |  | Электроустановочные изделия
LNE4802M2ST | да | LL AIR Рамка 2+2м "М.Асфальт" | Livinglight. Рамка Air, немецкий стандарт 2+2 мод. Цвет "Мокрый асфальт" | Bticino | ЭУИ Luxe | 2240 | Living & Light электроустановочные изделия Bticino | PL2 | 1 | ШТ | Под заказ Т2 | Сертифицировано | 2026-08-04 | 7166.14 | 8599.37 | 8599.37 |  | 0.141 | 0.5439 | 185 | 105 | 28 | 8005543606810 |  |  | Электроустановочные изделия
LNE4802M2TE | да | LL рамка 2x2мод.71мм.Алюминий | Livinglight рамка 2x2мод.71мм.Алюминий | Bticino | ЭУИ Luxe | 2240 | Living & Light электроустановочные изделия Bticino | PL2 | 1 | ШТ | На складе | Сертифицировано | 2026-08-04 | 7166.14 | 8599.37 | 8599.37 |  | 0.141 | 0.5439 | 185 | 105 | 28 | 8005543510902 |  |  | Электроустановочные изделия
LNE4802M2TIS | да | LL AIR Рамка 2+2м "М.титан" | Livinglight. Рамка Air, немецкий стандарт 2+2 мод. Цвет "Матовый титан" | Bticino | ЭУИ Luxe | 2240 | Living & Light электроустановочные изделия Bticino | PL2 | 1 | ШТ | Под заказ Т1 | Сертифицировано | 2026-08-04 | 7166.14 | 8599.37 | 8599.37 | Будет удален | 0.141 | 0.5439 | 185 | 105 | 28 | 8005543606605 |  |  | Электроустановочные изделия
LNE4802M3AR | да | LL AIR Рам 2+2+2м "Антрацит" | Livinglight. Рамка Air, немецкий стандарт 2+2+2 мод. Цвет "Антрацит" | Bticino | ЭУИ Luxe | 2240 | Living & Light электроустановочные изделия Bticino | PL2 | 1 | ШТ | Под заказ Т2 | Сертифицировано | 2026-08-04 | 9853.44 | 11824.13 | 11824.13 |  | 0.188 | 0.7497 | 255 | 105 | 28 | 8005543606766 |  |  | Электроустановочные изделия
LNE4802M3BM | да | LL AIR Рам 2+2+2м "Лун.ночь" | Livinglight. Рамка Air, немецкий стандарт 2+2+2 мод. Цвет "Лунная ночь" | Bticino | ЭУИ Luxe | 2240 | Living & Light электроустановочные изделия Bticino | PL2 | 1 | ШТ | Под заказ Т2 | Сертифицировано | 2026-08-04 | 9853.44 | 11824.13 | 11824.13 |  | 0.188 | 0.7497 | 255 | 105 | 28 | 8005543606582 |  |  | Электроустановочные изделия
LNE4802M3BN | да | LL рамка 2x3мод.71мм.Белый | Livinglight рамка 2x3мод.71мм.Белый | Bticino | ЭУИ Luxe | 2240 | Living & Light электроустановочные изделия Bticino | PL2 | 1 | ШТ | На складе | Сертифицировано | 2026-08-04 | 9853.44 | 11824.13 | 11824.13 |  | 0.188 | 0.7497 | 255 | 105 | 28 | 8005543501832 |  |  | Электроустановочные изделия
LNE4802M3CRS | нет | LL AIR Рамка 2+2+2м "М.хром" | Livinglight. Рамка Air, немецкий стандарт 2+2+2 мод. Цвет "Матовый хром" | Bticino | ЭУИ Luxe | 2240 | Living & Light электроустановочные изделия Bticino | PL2 | 1 | ШТ | Под заказ Т2 | Сертифицировано | 2026-08-04 | 9853.44 | 11824.13 | 11824.13 | Будет удален | 0.188 | 0.7497 | 255 | 105 | 28 | 8005543606667 |  |  | Электроустановочные изделия
LNE4802M3CY | да | LL AIR Рамка 2+2+2м "Глина" | Livinglight. Рамка Air, немецкий стандарт 2+2+2 мод. Цвет "Глина" | Bticino | ЭУИ Luxe | 2240 | Living & Light электроустановочные изделия Bticino | PL2 | 1 | ШТ | Под заказ Т2 | Сертифицировано | 2026-08-04 | 9853.44 | 11824.13 | 11824.13 |  | 0.188 | 0.7497 | 255 | 105 | 28 | 8005543606797 |  |  | Электроустановочные изделия
LNE4802M3NK | да | LL рамка 2x3мод.71мм.М.никель | Livinglight рамка 2x3мод.71мм.М.никель | Bticino | ЭУИ Luxe | 2240 | Living & Light электроустановочные изделия Bticino | PL2 | 1 | ШТ | На складе | Сертифицировано | 2026-08-04 | 9853.44 | 11824.13 | 11824.13 |  | 0.188 | 0.7497 | 255 | 105 | 28 | 8005543501757 |  |  | Электроустановочные изделия
LNE4802M3OF | да | LL рамка 2x3мод.71мм.М.золото | Livinglight рамка 2x3мод.71мм.М.золото | Bticino | ЭУИ Luxe | 2240 | Living & Light электроустановочные изделия Bticino | PL2 | 1 | ШТ | На складе | Сертифицировано | 2026-08-04 | 9853.44 | 11824.13 | 11824.13 |  | 0.188 | 0.7497 | 255 | 105 | 28 | 8005543501719 |  |  | Электроустановочные изделия
LNE4802M3PL | да | LL рамка 2x3мод.71мм.Палладий | Livinglight рамка 2x3мод.71мм.Палладий | Bticino | ЭУИ Luxe | 2240 | Living & Light электроустановочные изделия Bticino | PL2 | 1 | ШТ | На складе | Сертифицировано | 2026-08-04 | 9853.44 | 11824.13 | 11824.13 |  | 0.188 | 0.7497 | 255 | 105 | 28 | 8005543501696 |  |  | Электроустановочные изделия
LNE4802M3PR | да | LL рамка 2x3мод.71мм.Белый жемчуг | Livinglight рамка 2x3мод.71мм.Белый жемчуг | Bticino | ЭУИ Luxe | 2240 | Living & Light электроустановочные изделия Bticino | PL2 | 1 | ШТ | На складе | Сертифицировано | 2026-08-04 | 9853.44 | 11824.13 | 11824.13 |  | 0.188 | 0.7497 | 255 | 105 | 28 | 8005543501672 |  |  | Электроустановочные изделия
LNE4802M3PT | да | LL рамка 2x3мод.71мм.Олово | Livinglight рамка 2x3мод.71мм.Олово | Bticino | ЭУИ Luxe | 2240 | Living & Light электроустановочные изделия Bticino | PL2 | 1 | ШТ | На складе | Сертифицировано | 2026-08-04 | 9853.44 | 11824.13 | 11824.13 |  | 0.188 | 0.7497 | 255 | 105 | 28 | 8005543501641 |  |  | Электроустановочные изделия
LNE4802M3SB | да | LL AIR Рам 2+2+2м "Песчаник" | Livinglight. Рамка Air, немецкий стандарт 2+2+2 мод. Цвет "Песчаник" | Bticino | ЭУИ Luxe | 2240 | Living & Light электроустановочные изделия Bticino | PL2 | 1 | ШТ | Под заказ Т2 | Сертифицировано | 2026-08-04 | 9853.44 | 11824.13 | 11824.13 |  | 0.188 | 0.7497 | 255 | 105 | 28 | 8005543606544 |  |  | Электроустановочные изделия
LNE4802M3ST | да | LL AIR Рам 2+2+2м "М.Асфальт" | Livinglight. Рамка Air, немецкий стандарт 2+2+2 мод. Цвет "Мокрый асфальт" | Bticino | ЭУИ Luxe | 2240 | Living & Light электроустановочные изделия Bticino | PL2 | 1 | ШТ | Под заказ Т2 | Сертифицировано | 2026-08-04 | 9853.44 | 11824.13 | 11824.13 |  | 0.188 | 0.7497 | 255 | 105 | 28 | 8005543606834 |  |  | Электроустановочные изделия
LNE4802M3TE | да | LL рамка 2x3мод.71мм.Алюминий | Livinglight рамка 2x3мод.71мм.Алюминий | Bticino | ЭУИ Luxe | 2240 | Living & Light электроустановочные изделия Bticino | PL2 | 1 | ШТ | На складе | Сертифицировано | 2026-08-04 | 9853.44 | 11824.13 | 11824.13 |  | 0.188 | 0.7497 | 255 | 105 | 28 | 8005543510926 |  |  | Электроустановочные изделия
LNE4802M3TIS | да | LL AIR Рамка 2+2+2м "М.титан" | Livinglight. Рамка Air, немецкий стандарт 2+2+2 мод. Цвет "Матовый титан" | Bticino | ЭУИ Luxe | 2240 | Living & Light электроустановочные изделия Bticino | PL2 | 1 | ШТ | Под заказ Т2 | Сертифицировано | 2026-08-04 | 9853.44 | 11824.13 | 11824.13 | Будет удален | 0.188 | 0.7497 | 255 | 105 | 28 | 8005543606629 |  |  | Электроустановочные изделия
LNE4802NK | да | LL ЛП 2мод. М.никель | Livinglight Лицевая панель 2мод. М.никель | Bticino | ЭУИ Luxe | 2240 | Living & Light электроустановочные изделия Bticino | PL2 | 1 | ШТ | На складе | Сертифицировано | 2026-08-04 | 4478.83 | 5374.6 | 5374.6 |  | 0.077 | 0.176 | 110 | 100 | 16 | 8005543501184 |  |  | Электроустановочные изделия
LNE4802OF | да | LL ЛП 2мод. М.золото | Livinglight Лицевая панель 2мод. М.золото | Bticino | ЭУИ Luxe | 2240 | Living & Light электроустановочные изделия Bticino | PL2 | 1 | ШТ | На складе | Сертифицировано | 2026-08-04 | 4478.83 | 5374.6 | 5374.6 |  | 0.077 | 0.176 | 110 | 100 | 16 | 8005543501221 |  |  | Электроустановочные изделия
LNE4802PL | да | LL ЛП 2мод. Палладий | Livinglight Лицевая панель 2мод. Палладий | Bticino | ЭУИ Luxe | 2240 | Living & Light электроустановочные изделия Bticino | PL2 | 1 | ШТ | На складе | Сертифицировано | 2026-08-04 | 4478.83 | 5374.6 | 5374.6 |  | 0.077 | 0.176 | 110 | 100 | 16 | 8005543501245 |  |  | Электроустановочные изделия
LNE4802PR | да | LL ЛП 2мод. Белый жемчуг | Livinglight Лицевая панель 2мод. Белый жемчуг | Bticino | ЭУИ Luxe | 2240 | Living & Light электроустановочные изделия Bticino | PL2 | 1 | ШТ | На складе | Сертифицировано | 2026-08-04 | 4478.83 | 5374.6 | 5374.6 |  | 0.077 | 0.176 | 110 | 100 | 16 | 8005543501269 |  |  | Электроустановочные изделия
LNE4802PT | да | LL ЛП 2мод. Олово | Livinglight Лицевая панель 2мод. Олово | Bticino | ЭУИ Luxe | 2240 | Living & Light электроустановочные изделия Bticino | PL2 | 1 | ШТ | На складе | Сертифицировано | 2026-08-04 | 4478.83 | 5374.6 | 5374.6 |  | 0.077 | 0.176 | 110 | 100 | 16 | 8005543501283 |  |  | Электроустановочные изделия
LNE4802SB | да | LL AIR Рамка 2м "Песчаник" | Livinglight. Рамка Air, немецкий стандарт 2 мод. Цвет "Песчаник" | Bticino | ЭУИ Luxe | 2240 | Living & Light электроустановочные изделия Bticino | PL2 | 1 | ШТ | Под заказ Т2 | Сертифицировано | 2026-08-04 | 4478.83 | 5374.6 | 5374.6 |  | 0.077 | 0.176 | 110 | 100 | 16 | 8005543605783 |  |  | Электроустановочные изделия
LNE4802ST | да | LL AIR Рамка 2м "М.Асфальт" | Livinglight. Рамка Air, немецкий стандарт 2 мод. Цвет "Мокрый асфальт" | Bticino | ЭУИ Luxe | 2240 | Living & Light электроустановочные изделия Bticino | PL2 | 1 | ШТ | Под заказ Т2 | Сертифицировано | 2026-08-04 | 4478.83 | 5374.6 | 5374.6 |  | 0.077 | 0.176 | 110 | 100 | 16 | 8005543605745 |  |  | Электроустановочные изделия
LNE4802TE | да | LL ЛП 2мод. Алюминий | Livinglight Лицевая панель 2мод. Алюминий | Bticino | ЭУИ Luxe | 2240 | Living & Light электроустановочные изделия Bticino | PL2 | 1 | ШТ | На складе | Сертифицировано | 2026-08-04 | 4478.83 | 5374.6 | 5374.6 |  | 0.416 | 1.134 | 105 | 90 | 120 | 8005543510889 |  |  | Электроустановочные изделия
LNE4802TIS | да | LL AIR Рамка 2м "М.титан" | Livinglight. Рамка Air, немецкий стандарт 2 мод. Цвет "Матовый титан" | Bticino | ЭУИ Luxe | 2240 | Living & Light электроустановочные изделия Bticino | PL2 | 1 | ШТ | Под заказ Т2 | Сертифицировано | 2026-08-04 | 4478.83 | 5374.6 | 5374.6 | Будет удален | 0.077 | 0.176 | 110 | 100 | 16 | 8005543605769 |  |  | Электроустановочные изделия
M25040 | нет | АУКРМ стд 2х50+2х75 квар | Трёхфазный шкаф Alpimatic - стандартный тип - 400 В - 250 квар | Legrand | Качество электрической энергии | 6001 | Оборудование для ОКЭ и КРМ | PL1 | 1 | ШТ | Под заказ Т2 | Сертифицировано | 2026-08-05 | 254109.47 | 304931.36 | 304931.36 | Распродажа остатков на складе со скидкой | [6 empty] | Без замены
M67540/DISJ | нет | АУКРМ 9х75 квар +АВ | Трёхфазный шкаф Alpimatic - стандартный тип - 400 В - 675 квар - c автоматическим выключателем | Legrand | Качество электрической энергии | 6001 | Оборудование для ОКЭ и КРМ | PL1 | 1 | ШТ | Под заказ Т2 | Сертифицировано | 2026-08-05 | 3822825.2 | 4587390.24 | 4587390.24
MH012A40G3DH | нет | Alpimatic H 12кВАр 400В 3с АВ | Автоматическая комплектная конденсаторная установка Alpimatic - тип H - 12 кВАр 400В - 3 ступени регулирования - с вводным автоматическим выключателем | Legrand | Качество электрической энергии | 6001 | Оборудование для ОКЭ и КРМ | PL1 | 1 | ШТ | Под заказ Т2 | Сертифицировано | 2026-08-05 | 378783.13 | 454539.76 | 454539.76
MH017A40G3DH | нет | Alpimatic H 17,5кВАр 400В 3 АВ | Автоматическая комплектная конденсаторная установка Alpimatic - тип H - 17,5 кВАр 400В - 3 ступени регулирования - с вводным автоматическим выключателем | Legrand | Качество электрической энергии | 6001 | Оборудование для ОКЭ и КРМ | PL1 | 1 | ШТ | Под заказ Т2 | Сертифицировано | 2026-08-05 | 382423.71 | 458908.45 | 458908.45
MH025A40G3DH | нет | Alpimatic H 25кВАр 400В 3с АВ | Автоматическая комплектная конденсаторная установка Alpimatic - тип H - 25 кВАр 400В - 3 ступени регулирования - с вводным автоматическим выключателем | Legrand | Качество электрической энергии | 6001 | Оборудование для ОКЭ и КРМ | PL1 | 1 | ШТ | Под заказ Т2 | Сертифицировано | 2026-08-05 | 385520.92 | 462625.1 | 462625.1
MH030A40G3DH | нет | Alpimatic H 30кВАр 400В 3с АВ | Автоматическая комплектная конденсаторная установка Alpimatic - тип H - 30 кВАр 400В - 3 ступени регулирования - с вводным автоматическим выключателем | Legrand | Качество электрической энергии | 6001 | Оборудование для ОКЭ и КРМ | PL1 | 1 | ШТ | Под заказ Т2 | Сертифицировано | 2026-08-05 | 456123.31 | 547347.97 | 547347.97
MH043A40G3DH | нет | Alpimatic H 43,75кВАр 400В 3 А | Автоматическая комплектная конденсаторная установка Alpimatic - тип H - 43,75 кВАр 400В - 3 ступени регулирования - с вводным автоматическим выключателем | Legrand | Качество электрической энергии | 6001 | Оборудование для ОКЭ и КРМ | PL1 | 1 | ШТ | Под заказ Т2 | Сертифицировано | 2026-08-05 | 466763 | 560115.6 | 560115.6
MH050A40G3DH | нет | Alpimatic H 50кВАр 400В 3с АВ | Автоматическая комплектная конденсаторная установка Alpimatic - тип H - 50 кВАр 400В - 3 ступени регулирования - с вводным автоматическим выключателем | Legrand | Качество электрической энергии | 6001 | Оборудование для ОКЭ и КРМ | PL1 | 1 | ШТ | Под заказ Т2 | Сертифицировано | 2026-08-05 | 507357.86 | 608829.43 | 608829.43
MH060A40G3DH | нет | Alpimatic H 60кВАр 400В 3с АВ | Автоматическая комплектная конденсаторная установка Alpimatic - тип H - 60 кВАр 400В - 3 ступени регулирования - с вводным автоматическим выключателем | Legrand | Качество электрической энергии | 6001 | Оборудование для ОКЭ и КРМ | PL1 | 1 | ШТ | Под заказ Т2 | Сертифицировано | 2026-08-05 | 532387.67 | 638865.2 | 638865.2
MH075A40G3DH | нет | Alpimatic H 75кВАр 400В 3с АВ | Автоматическая комплектная конденсаторная установка Alpimatic - тип H - 75 кВАр 400В - 3 ступени регулирования - с вводным автоматическим выключателем | Legrand | Качество электрической энергии | 6001 | Оборудование для ОКЭ и КРМ | PL1 | 1 | ШТ | Под заказ Т2 | Сертифицировано | 2026-08-05 | 589526.16 | 707431.39 | 707431.39
MH075A40G4DH | нет | Alpimatic H 75кВАр 400В 4с АВ | Автоматическая комплектная конденсаторная установка Alpimatic - тип H - 75 кВАр 400В - 4 ступени регулирования - с вводным автоматическим выключателем | Legrand | Качество электрической энергии | 6001 | Оборудование для ОКЭ и КРМ | PL1 | 1 | ШТ | Под заказ Т2 | Сертифицировано | 2026-08-05 | 597735.82 | 717282.98 | 717282.98
MH087A40G3DH | нет | Alpimatic H 87,5кВАр 400В 3 АВ | Автоматическая комплектная конденсаторная установка Alpimatic - тип H - 87,5 кВАр 400В - 3 ступени регулирования - с вводным автоматическим выключателем | Legrand | Качество электрической энергии | 6001 | Оборудование для ОКЭ и КРМ | PL1 | 1 | ШТ | Под заказ Т2 | Сертифицировано | 2026-08-05 | 626339.86 | 751607.83 | 751607.83
MH087A40G4DH | нет | Alpimatic H 87,5кВАр 400В 4 АВ | Автоматическая комплектная конденсаторная установка Alpimatic - тип H - 87,5 кВАр 400В - 4 ступени регулирования - с вводным автоматическим выключателем | Legrand | Качество электрической энергии | 6001 | Оборудование для ОКЭ и КРМ | PL1 | 1 | ШТ | Под заказ Т2 | Сертифицировано | 2026-08-05 | 664527.59 | 797433.11 | 797433.11
MH10040 | нет | АУКРМ типа H (12,5+25)+(25+37,5) квар | Трёхфазный шкаф Alpimatic - тип H - 400 В - 100 квар | Legrand | Качество электрической энергии | 6001 | Оборудование для ОКЭ и КРМ | PL1 | 1 | ШТ | Под заказ Т2 | Сертифицировано | 2026-08-05 | 175116.07 | 210139.28 | 210139.28 | Распродажа остатков на складе со скидкой | [6 empty] | Без замены
MH100A40G3DH | нет | Alpimatic H 100кВАр 400В 3с АВ | Автоматическая комплектная конденсаторная установка Alpimatic - тип H - 100 кВАр 400В - 3 ступени регулирования - с вводным автоматическим выключателем | Legrand | Качество электрической энергии | 6001 | Оборудование для ОКЭ и КРМ | PL1 | 1 | ШТ | Под заказ Т2 | Сертифицировано | 2026-08-05 | 673499.61 | 808199.53 | 808199.53
MH100A40G4DH | нет | Alpimatic H 100кВАр 400В 4с АВ | Автоматическая комплектная конденсаторная установка Alpimatic - тип H - 100 кВАр 400В - 4 ступени регулирования - с вводным автоматическим выключателем | Legrand | Качество электрической энергии | 6001 | Оборудование для ОКЭ и КРМ | PL1 | 1 | ШТ | Под заказ Т2 | Сертифицировано | 2026-08-05 | 731171.5 | 877405.8 | 877405.8
MH125A40G3DH | нет | Alpimatic H 125кВАр 400В 3с АВ | Автоматическая комплектная конденсаторная установка Alpimatic - тип H - 125 кВАр 400В - 3 ступени регулирования - с вводным автоматическим выключателем | Legrand | Качество электрической энергии | 6001 | Оборудование для ОКЭ и КРМ | PL1 | 1 | ШТ | Под заказ Т2 | Сертифицировано | 2026-08-05 | 741734.17 | 890081 | 890081
MH137A40G4DB | нет | Alpimatic H 137,5кВАр 400В 4 А | Автоматическая комплектная конденсаторная установка Alpimatic - тип H - 137,5 кВАр 400В - 4 ступени регулирования - с вводным автоматическим выключателем | Legrand | Качество электрической энергии | 6001 | Оборудование для ОКЭ и КРМ | PL1 | 1 | ШТ | Под заказ Т2 | Сертифицировано | 2026-08-05 | 1009569.17 | 1211483 | 1211483
MH150A40G3DB | нет | Alpimatic H 150кВАр 400В 3с АВ | Автоматическая комплектная конденсаторная установка Alpimatic - тип H - 150 кВАр 400В - 3 ступени регулирования - с вводным автоматическим выключателем | Legrand | Качество электрической энергии | 6001 | Оборудование для ОКЭ и КРМ | PL1 | 1 | ШТ | Под заказ Т2 | Сертифицировано | 2026-08-05 | 876905.5 | 1052286.6 | 1052286.6
MH150A40G4DB | нет | Alpimatic H 150кВАр 400В 4с АВ | Автоматическая комплектная конденсаторная установка Alpimatic - тип H - 150 кВАр 400В - 4 ступени регулирования - с вводным автоматическим выключателем | Legrand | Качество электрической энергии | 6001 | Оборудование для ОКЭ и КРМ | PL1 | 1 | ШТ | Под заказ Т2 | Сертифицировано | 2026-08-05 | 1020502.94 | 1224603.53 | 1224603.53
MH17540 | нет | АУКРМ тип H 25+(25+50)+75 квар | Трёхфазный шкаф Alpimatic - тип H - 400 В - 175 квар | Legrand | Качество электрической энергии | 6001 | Оборудование для ОКЭ и КРМ | PL1 | 1 | ШТ | Под заказ Т2 | Сертифицировано | 2026-08-05 | 979416.83 | 1175300.2 | 1175300.2
MH17540/DISJ | нет | АУКРМ 25+(25+50)+75 квар +АВ | Трёхфазный шкаф Alpimatic - тип H - 400 В - 175 квар - c автоматическим выключателем | Legrand | Качество электрической энергии | 6001 | Оборудование для ОКЭ и КРМ | PL1 | 1 | ШТ | Под заказ Т2 | Сертифицировано | 2026-08-05 | 1197233.63 | 1436680.36 | 1436680.36
MH20040 | нет | АУКРМ типа H 50+2х75 квар | Трёхфазный шкаф Alpimatic - тип H - 400 В - 200 квар | Legrand | Качество электрической энергии | 6001 | Оборудование для ОКЭ и КРМ | PL1 | 1 | ШТ | Под заказ Т2 | Сертифицировано | 2026-08-05 | 1058981.98 | 1270778.38 | 1270778.38
MH20040/DISJ | нет | АУКРМ 50+2х75 квар +АВ | Трёхфазный шкаф Alpimatic - тип H - 400 В - 200 квар - c автоматическим выключателем | Legrand | Качество электрической энергии | 6001 | Оборудование для ОКЭ и КРМ | PL1 | 1 | ШТ | Под заказ Т2 | Сертифицировано | 2026-08-05 | 1218450.51 | 1462140.61 | 1462140.61
MH201 | нет | IP модуль сценариев bus | Модуль сценариев IP - MyHome SCS | Bticino | Автоматизация BTicino | 2355 | Шинные системы управления для гостиниц (BTICINO) | PL4 | 1 | ШТ | Под заказ Т2 | Сертифицировано | 2026-08-02 | 125126.07 | 150151.28 | 150151.28 |  | 0.137 | 0.2288 | 100 | 88 | 26 | 8005543498033 |  |  | MyHome
MH22540 | нет | АУКРМ типа H (25+50)+2х75 квар | Трёхфазный шкаф Alpimatic - тип H - 400 В - 225 квар | Legrand | Качество электрической энергии | 6001 | Оборудование для ОКЭ и КРМ | PL1 | 1 | ШТ | Под заказ Т2 | Сертифицировано | 2026-08-05 | 1136956.05 | 1364347.26 | 1364347.26
MH22540/DISJ | нет | АУКРМ (25+50)+2х75 квар +АВ | Трёхфазный шкаф Alpimatic - тип H - 400 В - 225 квар - c автоматическим выключателем | Legrand | Качество электрической энергии | 6001 | Оборудование для ОКЭ и КРМ | PL1 | 1 | ШТ | Под заказ Т2 | Сертифицировано | 2026-08-05 | 1297723.31 | 1557267.97 | 1557267.97
MH25040 | нет | АУКРМ 2х50+2х75 квар | Трёхфазный шкаф Alpimatic - тип H - 400 В - 250 квар | Legrand | Качество электрической энергии | 6001 | Оборудование для ОКЭ и КРМ | PL1 | 1 | ШТ | Под заказ Т2 | Сертифицировано | 2026-08-05 | 1166678.67 | 1400014.4 | 1400014.4
MH25040/DISJ | нет | АУКРМ 2х50+2х75 квар +АВ | Трёхфазный шкаф Alpimatic - тип H - 400 В - 250 квар - c автоматическим выключателем | Legrand | Качество электрической энергии | 6001 | Оборудование для ОКЭ и КРМ | PL1 | 1 | ШТ | Под заказ Т2 | Сертифицировано | 2026-08-05 | 1397445.71 | 1676934.85 | 1676934.85
MH2540/DISJ | нет | АУКРМ 10+15 квар +АВ | Трёхфазный шкаф Alpimatic - тип H - 400 В - 25 квар - c автоматическим выключателем | Legrand | Качество электрической энергии | 6001 | Оборудование для ОКЭ и КРМ | PL1 | 1 | ШТ | Под заказ Т2 | Сертифицировано | 2026-08-05 | 250597.44 | 300716.93 | 300716.93 | Распродажа остатков на складе | [6 empty] | Без замены
MH27540 | нет | АУКРМ типH (25+50)+50+2х75квар | Трёхфазный шкаф Alpimatic - тип H - 400 В - 275 квар | Legrand | Качество электрической энергии | 6001 | Оборудование для ОКЭ и КРМ | PL1 | 1 | ШТ | Под заказ Т2 | Сертифицировано | 2026-08-05 | 1392782.93 | 1671339.52 | 1671339.52
MH27540/DISJ | нет | АУКРМ (25+50)+50+2х75 квар +АВ | Трёхфазный шкаф Alpimatic - тип H - 400 В - 275 квар - c автоматическим выключателем | Legrand | Качество электрической энергии | 6001 | Оборудование для ОКЭ и КРМ | PL1 | 1 | ШТ | Под заказ Т2 | Сертифицировано | 2026-08-05 | 1521651.9 | 1825982.28 | 1825982.28
MH30040 | нет | АУКРМ типа H (25+50)+3х75 квар | Трёхфазный шкаф Alpimatic - тип H - 400 В - 300 квар | Legrand | Качество электрической энергии | 6001 | Оборудование для ОКЭ и КРМ | PL1 | 1 | ШТ | Под заказ Т2 | Сертифицировано | 2026-08-05 | 1514192.44 | 1817030.93 | 1817030.93
MH30040/DISJ | нет | АУКРМ (25+50)+3х75 квар +АВ | Трёхфазный шкаф Alpimatic - тип H - 400 В - 300 квар - c автоматическим выключателем | Legrand | Качество электрической энергии | 6001 | Оборудование для ОКЭ и КРМ | PL1 | 1 | ШТ | Под заказ Т2 | Сертифицировано | 2026-08-05 | 1712583.79 | 2055100.55 | 2055100.55
MH35040 | нет | АУКРМ типа H 50+4х75 квар | Трёхфазный шкаф Alpimatic - тип H - 400 В - 350 квар | Legrand | Качество электрической энергии | 6001 | Оборудование для ОКЭ и КРМ | PL1 | 1 | ШТ | Под заказ Т2 | Сертифицировано | 2026-08-05 | 1666126.97 | 1999352.36 | 1999352.36
MH35040/DISJ | нет | АУКРМ 50+4х75 квар +АВ | Трёхфазный шкаф Alpimatic - тип H - 400 В - 350 квар - c автоматическим выключателем | Legrand | Качество электрической энергии | 6001 | Оборудование для ОКЭ и КРМ | PL1 | 1 | ШТ | Под заказ Т2 | Сертифицировано | 2026-08-05 | 2051822.03 | 2462186.44 | 2462186.44
MH40040 | нет | АУКРМ типа H 2х50+4х75 квар | Трёхфазный шкаф Alpimatic - тип H - 400 В - 400 квар | Legrand | Качество электрической энергии | 6001 | Оборудование для ОКЭ и КРМ | PL1 | 1 | ШТ | Под заказ Т2 | Сертифицировано | 2026-08-05 | 1833561.79 | 2200274.15 | 2200274.15
MH40040/DISJ | нет | АУКРМ 2х50+4х75 квар +АВ | Трёхфазный шкаф Alpimatic - тип H - 400 В - 400 квар - c автоматическим выключателем | Legrand | Качество электрической энергии | 6001 | Оборудование для ОКЭ и КРМ | PL1 | 1 | ШТ | Под заказ Т2 | Сертифицировано | 2026-08-05 | 2302492.05 | 2762990.46 | 2762990.46
MH45040 | нет | АУКРМ типа H 6х75 квар | Трёхфазный шкаф Alpimatic - тип H - 400 В - 450 квар | Legrand | Качество электрической энергии | 6001 | Оборудование для ОКЭ и КРМ | PL1 | 1 | ШТ | Под заказ Т2 | Сертифицировано | 2026-08-05 | 2065282.55 | 2478339.06 | 2478339.06
MH45040/DISJ | нет | АУКРМ 6х75 квар +АВ | Трёхфазный шкаф Alpimatic - тип H - 400 В - 450 квар - c автоматическим выключателем | Legrand | Качество электрической энергии | 6001 | Оборудование для ОКЭ и КРМ | PL1 | 1 | ШТ | Под заказ Т2 | Сертифицировано | 2026-08-05 | 2443625.15 | 2932350.18 | 2932350.18
MH50040 | нет | АУКРМ типа H 50+6х75 квар | Трёхфазный шкаф Alpimatic - тип H - 400 В - 500 квар | Legrand | Качество электрической энергии | 6001 | Оборудование для ОКЭ и КРМ | PL1 | 1 | ШТ | Под заказ Т2 | Сертифицировано | 2026-08-05 | 2446446.36 | 2935735.63 | 2935735.63
MH50040/DISJ | нет | АУКРМ 50+6х75 квар +АВ | Трёхфазный шкаф Alpimatic - тип H - 400 В - 500 квар - c автоматическим выключателем | Legrand | Качество электрической энергии | 6001 | Оборудование для ОКЭ и КРМ | PL1 | 1 | ШТ | Под заказ Т2 | Сертифицировано | 2026-08-05 | 2600039.49 | 3120047.39 | 3120047.39
MH55040 | нет | АУКРМ типа Hд 2х50+6х75 квар | Трёхфазный шкаф Alpimatic - тип H - 400 В - 550 квар | Legrand | Качество электрической энергии | 6001 | Оборудование для ОКЭ и КРМ | PL1 | 1 | ШТ | Под заказ Т2 | Сертифицировано | 2026-08-05 | 2555177.31 | 3066212.77 | 3066212.77
MH55040/DISJ | нет | АУКРМ 2х50+6х75 квар +АВ | Трёхфазный шкаф Alpimatic - тип H - 400 В - 550 квар - c автоматическим выключателем | Legrand | Качество электрической энергии | 6001 | Оборудование для ОКЭ и КРМ | PL1 | 1 | ШТ | Под заказ Т2 | Сертифицировано | 2026-08-05 | 2812399.85 | 3374879.82 | 3374879.82
MH60040 | нет | АУКРМ типа H 8х75 квар | Трёхфазный шкаф Alpimatic - тип H - 400 В - 600 квар | Legrand | Качество электрической энергии | 6001 | Оборудование для ОКЭ и КРМ | PL1 | 1 | ШТ | Под заказ Т2 | Сертифицировано | 2026-08-05 | 2841242.35 | 3409490.82 | 3409490.82
MH60040/DISJ | нет | АУКРМ 8х75 квар +АВ | Трёхфазный шкаф Alpimatic - тип H - 400 В - 600 квар - c автоматическим выключателем | Legrand | Качество электрической энергии | 6001 | Оборудование для ОКЭ и КРМ | PL1 | 1 | ШТ | Под заказ Т2 | Сертифицировано | 2026-08-05 | 2898188.73 | 3477826.48 | 3477826.48
MH6040 | нет | АУКРМ типа H (10+25+25) квар | Трёхфазный шкаф Alpimatic - тип H - 400 В - 60 квар | Legrand | Качество электрической энергии | 6001 | Оборудование для ОКЭ и КРМ | PL1 | 1 | ШТ | Под заказ Т2 | Сертифицировано | 2026-08-05 | 103877.25 | 124652.7 | 124652.7 | Распродажа остатков на складе со скидкой | [6 empty] | MH060A40G3DH
MH6040/DISJ | нет | АУКРМ 3х20 квар +АВ | Трёхфазный шкаф Alpimatic - тип H - 400 В - 60 квар - c автоматическим выключателем | Legrand | Качество электрической энергии | 6001 | Оборудование для ОКЭ и КРМ | PL1 | 1 | ШТ | Под заказ Т2 | Сертифицировано | 2026-08-05 | 346064.19 | 415277.03 | 415277.03 | Распродажа остатков на складе | [6 empty] | Без замены
MH67540 | нет | АУКРМ типа H 9х75 квар | Трёхфазный шкаф Alpimatic - тип H - 400 В - 675 квар | Legrand | Качество электрической энергии | 6001 | Оборудование для ОКЭ и КРМ | PL1 | 1 | ШТ | Под заказ Т2 | Сертифицировано | 2026-08-05 | 3208774.04 | 3850528.85 | 3850528.85
MH67540/DISJ | нет | АУКРМ 9х75 квар +АВ | Трёхфазный шкаф Alpimatic - тип H - 400 В - 675 квар - c автоматическим выключателем | Legrand | Качество электрической энергии | 6001 | Оборудование для ОКЭ и КРМ | PL1 | 1 | ШТ | Под заказ Т2 | Сертифицировано | 2026-08-05 | 3094531.43 | 3713437.72 | 3713437.72
MH75040 | нет | АУКРМ типа H 10х75 квар | Трёхфазный шкаф Alpimatic - тип H - 400 В - 750 квар | Legrand | Качество электрической энергии | 6001 | Оборудование для ОКЭ и КРМ | PL1 | 1 | ШТ | Под заказ Т2 | Сертифицировано | 2026-08-05 | 3266281.05 | 3919537.26 | 3919537.26
MH7540/DISJ | нет | АУКРМ 3х25 квар +АВ | Трёхфазный шкаф Alpimatic - тип H - 400 В - 75 квар | Legrand | Качество электрической энергии | 6001 | Оборудование для ОКЭ и КРМ | PL1 | 1 | ШТ | Под заказ Т2 | Сертифицировано | 2026-08-05 | 189570.43 | 227484.52 | 227484.52 | Распродажа остатков на складе со скидкой | [6 empty] | Без замены
MH82540 | нет | АУКРМ типа H 11х75 квар | Трёхфазный шкаф Alpimatic - тип H - 400 В - 825 квар | Legrand | Качество электрической энергии | 6001 | Оборудование для ОКЭ и КРМ | PL1 | 1 | ШТ | Под заказ Т2 | Сертифицировано | 2026-08-05 | 3678551.78 | 4414262.14 | 4414262.14
MH90040 | нет | АУКРМ типа H 12х75 квар | Трёхфазный шкаф Alpimatic - тип H - 400 В - 900 квар | Legrand | Качество электрической энергии | 6001 | Оборудование для ОКЭ и КРМ | PL1 | 1 | ШТ | Под заказ Т2 | Сертифицировано | 2026-08-05 | 3971098.86 | 4765318.63 | 4765318.63
MS.R12040.189 | нет | АУКРМ тип SAH 3х40 квар | Трёхфазный шкаф Alpimatic - тип SAH - усиленный - макс. 520 В - 120 квар | Legrand | Качество электрической энергии | 6001 | Оборудование для ОКЭ и КРМ | PL1 | 1 | ШТ | Под заказ Т2 | Сертифицировано | 2026-08-05 | 2232673.33 | 2679208 | 2679208
MS.R16040.189 | нет | АУКРМ тип SAH 2х40+80 квар | Трёхфазный шкаф Alpimatic - тип SAH - усиленный - макс. 520 В - 160 квар | Legrand | Качество электрической энергии | 6001 | Оборудование для ОКЭ и КРМ | PL1 | 1 | ШТ | Под заказ Т2 | Сертифицировано | 2026-08-05 | 2755777.7 | 3306933.24 | 3306933.24
MS.R20040.189 | нет | АУКРМ тип SAH 40+2х80 квар | Трёхфазный шкаф Alpimatic - тип SAH - усиленный - макс. 520 В - 200 квар | Legrand | Качество электрической энергии | 6001 | Оборудование для ОКЭ и КРМ | PL1 | 1 | ШТ | Под заказ Т2 | Сертифицировано | 2026-08-05 | 3038116.98 | 3645740.38 | 3645740.38
MS.R24040.189 | нет | АУКРМ тип SAH 2х40+2х80 квар | Трёхфазный шкаф Alpimatic - тип SAH - усиленный - макс. 520 В - 240 квар | Legrand | Качество электрической энергии | 6001 | Оборудование для ОКЭ и КРМ | PL1 | 1 | ШТ | Под заказ Т2 | Сертифицировано | 2026-08-05 | 3501144.29 | 4201373.15 | 4201373.15
MS.R28040.189 | нет | АУКРМ тип SAH 40+3х80 квар | Трёхфазный шкаф Alpimatic - тип SAH - усиленный - макс. 520 В - 280 квар | Legrand | Качество электрической энергии | 6001 | Оборудование для ОКЭ и КРМ | PL1 | 1 | ШТ | Под заказ Т2 | Сертифицировано | 2026-08-05 | 3435128.06 | 4122153.67 | 4122153.67
MS.R32040.189 | нет | АУКРМ тип SAH 4х80 квар | Трёхфазный шкаф Alpimatic - тип SAH - усиленный - макс. 520 В - 320 квар | Legrand | Качество электрической энергии | 6001 | Оборудование для ОКЭ и КРМ | PL1 | 1 | ШТ | Под заказ Т2 | Сертифицировано | 2026-08-05 | 3825628.86 | 4590754.63 | 4590754.63
MS.R36040.189 | нет | АУКРМ тип SAH 40+4х80 квар | Трёхфазный шкаф Alpimatic - тип SAH - усиленный - макс. 520 В - 360 квар | Legrand | Качество электрической энергии | 6001 | Оборудование для ОКЭ и КРМ | PL1 | 1 | ШТ | Под заказ Т2 | Сертифицировано | 2026-08-05 | 4252906.9 | 5103488.28 | 5103488.28
MS.R40040.189 | нет | АУКРМ тип SAH 5х80 квар | Трёхфазный шкаф Alpimatic - тип SAH - усиленный - макс. 520 В - 400 квар | Legrand | Качество электрической энергии | 6001 | Оборудование для ОКЭ и КРМ | PL1 | 1 | ШТ | Под заказ Т2 | Сертифицировано | 2026-08-05 | 4668535 | 5602242 | 5602242
MS.R44040.189 | нет | АУКРМ тип SAH 40+5х80 квар | Трёхфазный шкаф Alpimatic - тип SAH - усиленный - макс. 520 В - 440 квар | Legrand | Качество электрической энергии | 6001 | Оборудование для ОКЭ и КРМ | PL1 | 1 | ШТ | Под заказ Т2 | Сертифицировано | 2026-08-05 | 5853857.48 | 7024628.98 | 7024628.98
MS.R48040.189 | нет | АУКРМ тип SAH 6х80 квар | Трёхфазный шкаф Alpimatic - тип SAH - усиленный - макс. 520 В - 480 квар | Legrand | Качество электрической энергии | 6001 | Оборудование для ОКЭ и КРМ | PL1 | 1 | ШТ | Под заказ Т2 | Сертифицировано | 2026-08-05 | 6018840.96 | 7222609.15 | 7222609.15
MS.R52040.189 | нет | АУКРМ тип SAH 40+6х80 квар | Трёхфазный шкаф Alpimatic - тип SAH - усиленный - макс. 520 В - 520 квар | Legrand | Качество электрической энергии | 6001 | Оборудование для ОКЭ и КРМ | PL1 | 1 | ШТ | Под заказ Т2 | Сертифицировано | 2026-08-05 | 6229110.6 | 7474932.72 | 7474932.72
MS.R56040.189 | нет | АУКРМ тип SAH 7х80 квар | Трёхфазный шкаф Alpimatic - тип SAH - усиленный - макс. 520 В - 560 квар | Legrand | Качество электрической энергии | 6001 | Оборудование для ОКЭ и КРМ | PL1 | 1 | ШТ | Под заказ Т2 | Сертифицировано | 2026-08-05 | 6541945.29 | 7850334.35 | 7850334.35
MS.R60040.189 | нет | АУКРМ тип SAH 40+7х80 квар | Трёхфазный шкаф Alpimatic - тип SAH - усиленный - макс. 520 В - 600 квар | Legrand | Качество электрической энергии | 6001 | Оборудование для ОКЭ и КРМ | PL1 | 1 | ШТ | Под заказ Т2 | Сертифицировано | 2026-08-05 | 6768691.28 | 8122429.54 | 8122429.54
MS.R64040.189 | нет | АУКРМ тип SAH 8х80 квар | Трёхфазный шкаф Alpimatic - тип SAH - усиленный - макс. 520 В - 640 квар | Legrand | Качество электрической энергии | 6001 | Оборудование для ОКЭ и КРМ | PL1 | 1 | ШТ | Под заказ Т2 | Сертифицировано | 2026-08-05 | 7096055.15 | 8515266.18 | 8515266.18
MS.R72040.189 | нет | АУКРМ тип SAH 9х80 квар | Трёхфазный шкаф Alpimatic - тип SAH - усиленный - макс. 520 В - 720 квар | Legrand | Качество электрической энергии | 6001 | Оборудование для ОКЭ и КРМ | PL1 | 1 | ШТ | Под заказ Т2 | Сертифицировано | 2026-08-05 | 7686200.44 | 9223440.53 | 9223440.53
MS.R80040.189 | нет | АУКРМ тип SAH 10х80 квар | Трёхфазный шкаф Alpimatic - тип SAH - усиленный - макс. 520 В - 800 квар | Legrand | Качество электрической энергии | 6001 | Оборудование для ОКЭ и КРМ | PL1 | 1 | ШТ | Под заказ Т2 | Сертифицировано | 2026-08-05 | 8552622.53 | 10263147.04 | 10263147.04
MS.RS14440.189 | нет | АУКРМ тип SAH 2х72 квар | Трёхфазный шкаф Alpimatic - тип SAH - усиленный - макс. 620 В - 144 квар | Legrand | Качество электрической энергии | 6001 | Оборудование для ОКЭ и КРМ | PL1 | 1 | ШТ | Под заказ Т2 | Сертифицировано | 2026-08-05 | 2739622.61 | 3287547.13 | 3287547.13
MS.RS21640.189 | нет | АУКРМ тип SAH 3х72 квар | Трёхфазный шкаф Alpimatic - тип SAH - усиленный - макс. 620 В - 216 квар | Legrand | Качество электрической энергии | 6001 | Оборудование для ОКЭ и КРМ | PL1 | 1 | ШТ | Под заказ Т2 | Сертифицировано | 2026-08-05 | 3620587.2 | 4344704.64 | 4344704.64
MS.RS28840.189 | нет | АУКРМ тип SAH 4х72 квар | Трёхфазный шкаф Alpimatic - тип SAH - усиленный - макс. 620 В - 288 квар | Legrand | Качество электрической энергии | 6001 | Оборудование для ОКЭ и КРМ | PL1 | 1 | ШТ | Под заказ Т2 | Сертифицировано | 2026-08-05 | 4372930.87 | 5247517.04 | 5247517.04
MS.RS28840.215 | нет | АУКРМ SAH 4 x 72 квар | Трёхфазный шкаф Alpimatic - тип SAH - сверхусиленный - макс. 620 В - 288 кВАр | Legrand | Качество электрической энергии | 6001 | Оборудование для ОКЭ и КРМ | PL1 | 1 | ШТ | Под заказ Т2 | Сертифицировано | 2026-08-05 | 4372930.87 | 5247517.04 | 5247517.04
MS.RS36040.189 | нет | АУКРМ тип SAH 5х72 квар | Трёхфазный шкаф Alpimatic - тип SAH - усиленный - макс. 620 В - 360 квар | Legrand | Качество электрической энергии | 6001 | Оборудование для ОКЭ и КРМ | PL1 | 1 | ШТ | Под заказ Т2 | Сертифицировано | 2026-08-05 | 5976633.42 | 7171960.1 | 7171960.1
MS.RS50440.189 | нет | АУКРМ тип SAH 7х72 квар | Трёхфазный шкаф Alpimatic - тип SAH - усиленный - макс. 620 В - 504 квар | Legrand | Качество электрической энергии | 6001 | Оборудование для ОКЭ и КРМ | PL1 | 1 | ШТ | Под заказ Т2 | Сертифицировано | 2026-08-05 | 7607261.51 | 9128713.81 | 9128713.81
MS.RS50440.215 | нет | АУКРМ Alpimatic SAH 7 x 72квар | АУКРМ Alpimatic SAH 7 x 72квар 400В 215Гц | Legrand | Качество электрической энергии | 6001 | Оборудование для ОКЭ и КРМ | PL1 | 1 | ШТ | Под заказ Т2 | Сертифицировано | 2026-08-05 | 7182984.87 | 8619581.84 | 8619581.84 | [6 empty] | 0
MS.RS57640.189 | нет | АУКРМ тип SAH 8х72 квар | Трёхфазный шкаф Alpimatic - тип SAH - усиленный - макс. 620 В - 576 квар | Legrand | Качество электрической энергии | 6001 | Оборудование для ОКЭ и КРМ | PL1 | 1 | ШТ | Под заказ Т2 | Сертифицировано | 2026-08-05 | 8563132.72 | 10275759.26 | 10275759.26
MS.RS57640.215 | нет | АУКРМ Alpimatic SAH 8 x 72квар | АУКРМ Alpimatic SAH 8 x 72квар 400В 215Гц | Legrand | Качество электрической энергии | 6001 | Оборудование для ОКЭ и КРМ | PL1 | 1 | ШТ | Под заказ Т2 | Сертифицировано | 2026-08-05 | 8064715.5 | 9677658.6 | 9677658.6 | [6 empty] | 0
MS.RS72040.189 | нет | АУКРМ тип SAH 10х72 квар | Трёхфазный шкаф Alpimatic - тип SAH - усиленный - макс. 620 В - 720 квар | Legrand | Качество электрической энергии | 6001 | Оборудование для ОКЭ и КРМ | PL1 | 1 | ШТ | Под заказ Т2 | Сертифицировано | 2026-08-05 | 10981162.11 | 13177394.53 | 13177394.53
MS.RS79240.189 | нет | АУКРМ тип SAH 11х72 квар | Трёхфазный шкаф Alpimatic - тип SAH - усиленный - макс. 620 В - 792 квар | Legrand | Качество электрической энергии | 6001 | Оборудование для ОКЭ и КРМ | PL1 | 1 | ШТ | Под заказ Т2 | Сертифицировано | 2026-08-05 | 11817827.92 | 14181393.5 | 14181393.5
MS.RS86440.189 | нет | АУКРМ тип SAH 12х72 квар | Трёхфазный шкаф Alpimatic - тип SAH - усиленный - макс. 620 В - 864 квар | Legrand | Качество электрической энергии | 6001 | Оборудование для ОКЭ и КРМ | PL1 | 1 | ШТ | Под заказ Т2 | Сертифицировано | 2026-08-05 | 12654475.72 | 15185370.86 | 15185370.86
MS10040.189 | нет | АУКРМ SAH 2х25+50 квар | Трёхфазный шкаф Alpimatic - тип SAH - стандартный класс - макс. 470 В - 100 квар | Legrand | Качество электрической энергии | 6001 | Оборудование для ОКЭ и КРМ | PL1 | 1 | ШТ | Под заказ Т2 | Сертифицировано | 2026-08-05 | 1943492.69 | 2332191.23 | 2332191.23
MS10540.135 | нет | АУКРМ SAH 105 квар | АУКРМ SAH 105 квар | Legrand | Качество электрической энергии | 6001 | Оборудование для ОКЭ и КРМ | PL1 | 1 | ШТ | Под заказ Т2 | Сертифицировано | 2026-08-05 | 2399348.04 | 2879217.65 | 2879217.65
MS12540.189 | нет | АУКРМ SAH 25+2х50 квар | Трёхфазный шкаф Alpimatic - тип SAH - стандартный класс - макс. 470 В - 125 квар | Legrand | Качество электрической энергии | 6001 | Оборудование для ОКЭ и КРМ | PL1 | 1 | ШТ | Под заказ Т2 | Сертифицировано | 2026-08-05 | 2154060.38 | 2584872.46 | 2584872.46
MS12540.189/DISJ | нет | АУКР SAH 125квар 400В+АB | АУКРМ SAH 125 квар 400В+АB | Legrand | Качество электрической энергии | 6001 | Оборудование для ОКЭ и КРМ | PL1 | 1 | ШТ | Под заказ Т2 | Сертифицировано | 2026-08-05 | 3025857.11 | 3631028.53 | 3631028.53
MS14040.135 | нет | АУКРМ SAH 140 квар | АУКРМ SAH 140 квар | Legrand | Качество электрической энергии | 6001 | Оборудование для ОКЭ и КРМ | PL1 | 1 | ШТ | Под заказ Т2 | Сертифицировано | 2026-08-05 | 2932651.88 | 3519182.26 | 3519182.26
MS15040.189 | нет | АУКРМ SAH 3х50 квар | Трёхфазный шкаф Alpimatic - тип SAH - стандартный класс - макс. 470 В - 150 квар | Legrand | Качество электрической энергии | 6001 | Оборудование для ОКЭ и КРМ | PL1 | 1 | ШТ | Под заказ Т2 | Сертифицировано | 2026-08-05 | 3026178.84 | 3631414.61 | 3631414.61
MS17540.135 | нет | АУКРМ SAH 175 квар | АУКРМ SAH 175 квар | Legrand | Качество электрической энергии | 6001 | Оборудование для ОКЭ и КРМ | PL1 | 1 | ШТ | Под заказ Т2 | Сертифицировано | 2026-08-05 | 3485393.31 | 4182471.97 | 4182471.97
MS20040.189 | нет | АУКРМ SAH 50+2х75 квар | Трёхфазный шкаф Alpimatic - тип SAH - стандартный класс - макс. 470 В - 200 квар | Legrand | Качество электрической энергии | 6001 | Оборудование для ОКЭ и КРМ | PL1 | 1 | ШТ | Под заказ Т2 | Сертифицировано | 2026-08-05 | 3109559.09 | 3731470.91 | 3731470.91
MS20040.189/DISJ | нет | АУКР SAH 200квар 400В+АB | АУКРМ SAH 200 квар 400В+АB | Legrand | Качество электрической энергии | 6001 | Оборудование для ОКЭ и КРМ | PL1 | 1 | ШТ | Под заказ Т2 | Сертифицировано | 2026-08-05 | 3476781.16 | 4172137.39 | 4172137.39
MS21040.135 | нет | АУКРМ SAH 210 квар | АУКРМ SAH 210 квар | Legrand | Качество электрической энергии | 6001 | Оборудование для ОКЭ и КРМ | PL1 | 1 | ШТ | Под заказ Т2 | Сертифицировано | 2026-08-05 | 3765601.89 | 4518722.27 | 4518722.27
MS22540.189 | нет | АУКРМ SAH 3х75 квар | Трёхфазный шкаф Alpimatic - тип SAH - стандартный класс - макс. 470 В - 225 квар | Legrand | Качество электрической энергии | 6001 | Оборудование для ОКЭ и КРМ | PL1 | 1 | ШТ | Под заказ Т2 | Сертифицировано | 2026-08-05 | 3187872.4 | 3825446.88 | 3825446.88
MS24540.135 | нет | АУКРМ SAH 245 квар | АУКРМ SAH 245 квар | Legrand | Качество электрической энергии | 6001 | Оборудование для ОКЭ и КРМ | PL1 | 1 | ШТ | Под заказ Т2 | Сертифицировано | 2026-08-05 | 4156380.92 | 4987657.1 | 4987657.1
MS25040.189 | нет | АУКРМ SAH 2х50+2х75 квар | Трёхфазный шкаф Alpimatic - тип SAH - стандартный класс - макс. 470 В - 250 квар | Legrand | Качество электрической энергии | 6001 | Оборудование для ОКЭ и КРМ | PL1 | 1 | ШТ | Под заказ Т2 | Сертифицировано | 2026-08-05 | 3691849.5 | 4430219.4 | 4430219.4
MS27540.189 | нет | АУКРМ SAH 50+3х75 квар | Трёхфазный шкаф Alpimatic - тип SAH - стандартный класс - макс. 470 В - 275 квар | Legrand | Качество электрической энергии | 6001 | Оборудование для ОКЭ и КРМ | PL1 | 1 | ШТ | Под заказ Т2 | Сертифицировано | 2026-08-05 | 3232904.1 | 3879484.92 | 3879484.92
MS28040.135 | нет | АУКРМ SAH 280 квар | АУКРМ SAH 280 квар | Legrand | Качество электрической энергии | 6001 | Оборудование для ОКЭ и КРМ | PL1 | 1 | ШТ | Под заказ Т2 | Сертифицировано | 2026-08-05 | 4597863.36 | 5517436.03 | 5517436.03
MS28040.135/DISJ | нет | АУКРМ Alpimatic SAH 280квар+АВ | АУКРМ Alpimatic SAH 280квар+АВ 400В 135Гц | Legrand | Качество электрической энергии | 6001 | Оборудование для ОКЭ и КРМ | PL1 | 1 | ШТ | Под заказ Т2 | Сертифицировано | 2026-08-05 | 5517436.02 | 6620923.22 | 6620923.22 | [6 empty] | 0
MS30040.189 | нет | АУКРМ SAH 4х75 квар | Трёхфазный шкаф Alpimatic - тип SAH - стандартный класс - макс. 470 В - 300 квар | Legrand | Качество электрической энергии | 6001 | Оборудование для ОКЭ и КРМ | PL1 | 1 | ШТ | Под заказ Т2 | Сертифицировано | 2026-08-05 | 3506959.45 | 4208351.34 | 4208351.34
MS31540.135 | нет | АУКРМ SAH 315 квар | АУКРМ SAH 315 квар | Legrand | Качество электрической энергии | 6001 | Оборудование для ОКЭ и КРМ | PL1 | 1 | ШТ | Под заказ Т2 | Сертифицировано | 2026-08-05 | 5211333.22 | 6253599.86 | 6253599.86
MS35040.189 | нет | АУКРМ SAH 50+4х75 квар | Трёхфазный шкаф Alpimatic - тип SAH - стандартный класс - макс. 470 В - 350 квар | Legrand | Качество электрической энергии | 6001 | Оборудование для ОКЭ и КРМ | PL1 | 1 | ШТ | Под заказ Т2 | Сертифицировано | 2026-08-05 | 4112016.94 | 4934420.33 | 4934420.33
MS37540.189 | нет | АУКРМ SAH 5х75 квар | Трёхфазный шкаф Alpimatic - тип SAH - стандартный класс - макс. 470 В - 375 квар | Legrand | Качество электрической энергии | 6001 | Оборудование для ОКЭ и КРМ | PL1 | 1 | ШТ | Под заказ Т2 | Сертифицировано | 2026-08-05 | 4245326.97 | 5094392.36 | 5094392.36
MS38540.135 | нет | АУКРМ SAH 385 квар | АУКРМ SAH 385 квар | Legrand | Качество электрической энергии | 6001 | Оборудование для ОКЭ и КРМ | PL1 | 1 | ШТ | Под заказ Т2 | Сертифицировано | 2026-08-05 | 6359980.71 | 7631976.85 | 7631976.85
MS42040.135 | нет | АУКРМ SAH 420 квар | АУКРМ SAH 420 квар | Legrand | Качество электрической энергии | 6001 | Оборудование для ОКЭ и КРМ | PL1 | 1 | ШТ | Под заказ Т2 | Сертифицировано | 2026-08-05 | 6585341.82 | 7902410.18 | 7902410.18
MS45040.189 | нет | АУКРМ SAH 6х75 квар | Трёхфазный шкаф Alpimatic - тип SAH - стандартный класс - макс. 470 В - 450 квар | Legrand | Качество электрической энергии | 6001 | Оборудование для ОКЭ и КРМ | PL1 | 1 | ШТ | Под заказ Т2 | Сертифицировано | 2026-08-05 | 5524095.99 | 6628915.19 | 6628915.19
MS45540.135 | нет | АУКРМ SAH 455 квар | АУКРМ SAH 455 квар | Legrand | Качество электрической энергии | 6001 | Оборудование для ОКЭ и КРМ | PL1 | 1 | ШТ | Под заказ Т2 | Сертифицировано | 2026-08-05 | 7147147.37 | 8576576.84 | 8576576.84
MS49040.135 | нет | АУКРМ SAH 490 квар | АУКРМ SAH 490 квар | Legrand | Качество электрической энергии | 6001 | Оборудование для ОКЭ и КРМ | PL1 | 1 | ШТ | Под заказ Т2 | Сертифицировано | 2026-08-05 | 6360791.22 | 7632949.46 | 7632949.46
MS5240.135 | нет | АУКРМ SAH 52,5 квар | АУКРМ SAH 52,5 квар | Legrand | Качество электрической энергии | 6001 | Оборудование для ОКЭ и КРМ | PL1 | 1 | ШТ | Под заказ Т2 | Сертифицировано | 2026-08-05 | 1472704.65 | 1767245.58 | 1767245.58
MS52540.135 | нет | АУКРМ SAH 525 квар | АУКРМ SAH 525 квар | Legrand | Качество электрической энергии | 6001 | Оборудование для ОКЭ и КРМ | PL1 | 1 | ШТ | Под заказ Т2 | Сертифицировано | 2026-08-05 | 7917416.2 | 9500899.44 | 9500899.44
MS52540.189 | нет | АУКРМ SAH 7х75 квар | Трёхфазный шкаф Alpimatic - тип SAH - стандартный класс - макс. 470 В - 525 квар | Legrand | Качество электрической энергии | 6001 | Оборудование для ОКЭ и КРМ | PL1 | 1 | ШТ | Под заказ Т2 | Сертифицировано | 2026-08-05 | 5800300.8 | 6960360.96 | 6960360.96
MS52540.189/DJ | нет | АУКРМ SAH 7х75 квар + АВ | Трёхфазный шкаф Alpimatic - тип SAH - стандартный класс - макс. 470 В - 525 квар - c автоматическим выключателем | Legrand | Качество электрической энергии | 6001 | Оборудование для ОКЭ и КРМ | PL1 | 1 | ШТ | Под заказ Т2 | Сертифицировано | 2026-08-05 | 7788802.83 | 9346563.4 | 9346563.4
MS56040.135 | нет | АУКРМ SAH 560 квар | АУКРМ SAH 560 квар | Legrand | Качество электрической энергии | 6001 | Оборудование для ОКЭ и КРМ | PL1 | 1 | ШТ | Под заказ Т2 | Сертифицировано | 2026-08-05 | 8219207.06 | 9863048.47 | 9863048.47
MS60040.189 | нет | АУКРМ SAH 8х75 квар | Трёхфазный шкаф Alpimatic - тип SAH - стандартный класс - макс. 470 В - 600 квар | Legrand | Качество электрической энергии | 6001 | Оборудование для ОКЭ и КРМ | PL1 | 1 | ШТ | Под заказ Т2 | Сертифицировано | 2026-08-05 | 6208448.26 | 7450137.91 | 7450137.91
MS60040.189/DISJ | нет | АУКР SAH 600квар 400В+АB | АУКР SAH 600квар 400В+АB | Legrand | Качество электрической энергии | 6001 | Оборудование для ОКЭ и КРМ | PL1 | 1 | ШТ | Под заказ Т2 | Сертифицировано | 2026-08-05 | 8549423.46 | 10259308.15 | 10259308.15
MS63040.135 | нет | АУКРМ SAH 630 квар | АУКРМ SAH 630 квар | Legrand | Качество электрической энергии | 6001 | Оборудование для ОКЭ и КРМ | PL1 | 1 | ШТ | Под заказ Т2 | Сертифицировано | 2026-08-05 | 9068118.05 | 10881741.66 | 10881741.66
MS67540.189 | нет | АУКРМ SAH 9х75 квар | Трёхфазный шкаф Alpimatic - тип SAH - стандартный класс - макс. 470 В - 675 квар | Legrand | Качество электрической энергии | 6001 | Оборудование для ОКЭ и КРМ | PL1 | 1 | ШТ | Под заказ Т2 | Сертифицировано | 2026-08-05 | 6538998.23 | 7846797.88 | 7846797.88
MS7040.135 | нет | АУКРМ SAH 70 квар | АУКРМ SAH 70 квар | Legrand | Качество электрической энергии | 6001 | Оборудование для ОКЭ и КРМ | PL1 | 1 | ШТ | Под заказ Т2 | Сертифицировано | 2026-08-05 | 1785765.3 | 2142918.36 | 2142918.36
MS75040.189 | нет | АУКРМ SAH 10х75 квар | Трёхфазный шкаф Alpimatic - тип SAH - стандартный класс - макс. 470 В - 750 квар | Legrand | Качество электрической энергии | 6001 | Оборудование для ОКЭ и КРМ | PL1 | 1 | ШТ | Под заказ Т2 | Сертифицировано | 2026-08-05 | 7178164.03 | 8613796.84 | 8613796.84
MS7540.189 | нет | АУКРМ SAH 25+50 квар | Трёхфазный шкаф Alpimatic - тип SAH - стандартный класс - макс. 470 В - 75 квар | Legrand | Качество электрической энергии | 6001 | Оборудование для ОКЭ и КРМ | PL1 | 1 | ШТ | Под заказ Т2 | Сертифицировано | 2026-08-05 | 1253626.74 | 1504352.09 | 1504352.09
MS8740.135 | нет | АУКРМ SAH 87,5 квар | АУКРМ SAH 87,5 квар | Legrand | Качество электрической энергии | 6001 | Оборудование для ОКЭ и КРМ | PL1 | 1 | ШТ | Под заказ Т2 | Сертифицировано | 2026-08-05 | 2360608.28 | 2832729.94 | 2832729.94
N4001A | да | LivingLight Выключатель с автоматическими клемами, размер 1 модуль, цвет белый | LivingLight Выключатель с автоматическими клемами, размер 1 модуль, цвет белый | Bticino | ЭУИ Luxe | 2240 | Living & Light электроустановочные изделия Bticino | PL2 | 1 | ШТ | На складе | Сертифицировано | 2023-06-26 | 1912.81 | 2295.37 | 2295.37 |  | 0.262 | 0.98235 | 185 | 118 | 45 | 8005543420539 |  |  | Электроустановочные изделия
N4001M2A | да | LivingLight Выключатель с автоматическими клемами, размер 2 модуля, цвет белый | Livinglight Выключатель с автоматическими клемами, размер 2 модуля, цвет белый | Bticino | ЭУИ Luxe | 2240 | Living & Light электроустановочные изделия Bticino | PL2 | 1 | ШТ | На складе | Сертифицировано | 2023-06-26 | 2295.35 | 2754.42 | 2754.42 |  | 0.285 | 1.6335 | 275 | 108 | 55 | 8005543420553 |  |  | Электроустановочные изделия
N4001M2N | да | LivingLight Выключатель с винтовыми клемами, размер 2 модуля, цвет белый | LivingLight Выключатель с винтовыми клемами, размер 2 модуля, цвет белый | Bticino | ЭУИ Luxe | 2240 | Living & Light электроустановочные изделия Bticino | PL2 | 1 | ШТ | На складе | Сертифицировано | 2023-06-26 | 1684.81 | 2021.77 | 2021.77 |  | 0.301 | 1.6335 | 275 | 108 | 55 | 8005543415030 |  |  | Электроустановочные изделия
N4001N | да | LivingLight Выключатель с винтовыми клемами, размер 1 модуль, цвет белый | LivingLight Выключатель с винтовыми клемами, размер 1 модуль, цвет белый | Bticino | ЭУИ Luxe | 2240 | Living & Light электроустановочные изделия Bticino | PL2 | 1 | ШТ | На складе | Сертифицировано | 2023-06-26 | 1237.82 | 1485.38 | 1485.38 |  | 0.256 | 0.98235 | 185 | 118 | 45 | 8005543415009 |  |  | Электроустановочные изделия
N4002N | да | LivingLight Выключатель 2-х полюсный, 16AX, цвет белый | Livinglight Выключатель 2-х полюсный, 16AX, цвет белый | Bticino | ЭУИ Luxe | 2240 | Living & Light электроустановочные изделия Bticino | PL2 | 10 | ШТ | Под заказ Т2 | Сертифицировано | 2023-06-26 | 2313.75 | 2776.5 | 2776.5 |  | 0.282 | 1.2006 | 185 | 118 | 55 | 8005543419571 |  |  | Электроустановочные изделия
N4003A | да | LivingLight Переключатель с автоматическими клемами, размер 1 модуль, цвет белый | Livinglight Переключатель с автоматическими клемами, размер 1 модуль, цвет белый | Bticino | ЭУИ Luxe | 2240 | Living & Light электроустановочные изделия Bticino | PL2 | 1 | ШТ | На складе | Сертифицировано | 2023-06-26 | 2151.99 | 2582.39 | 2582.39 |  | 0.262 | 0.98235 | 185 | 118 | 45 | 8005543420577 |  |  | Электроустановочные изделия
N4003ES | нет | LL Выкл эн-сберегающий 2м бел | LIVINGLIGHT. Переключатель энергосберегающий со встроенным датчиком движения 150 Вт. Цвет Белый | Bticino | ЭУИ Luxe | 2240 | Living & Light электроустановочные изделия Bticino | PL2 | 1 | ШТ | Под заказ Т2 | Сертифицировано | 2026-07-18 | 9626.25 | 11551.5 | 11551.5 |  | 0.063 | 0.18792 | 58 | 54 | 60 | 8005543537435 |  |  | Электроустановочные изделия
N4003M2A | да | LivingLight Переключатель с автоматическими клемами, размер 2 модуля, цвет белый | Livinglight Переключатель с автоматическими клемами, размер 2 модуля, цвет белый | Bticino | ЭУИ Luxe | 2240 | Living & Light электроустановочные изделия Bticino | PL2 | 1 | ШТ | На складе | Сертифицировано | 2023-06-26 | 2322.25 | 2786.7 | 2786.7 |  | 0.285 | 1.6335 | 275 | 108 | 55 | 8005543420591 |  |  | Электроустановочные изделия
N4003M2N | да | LivingLight Переключатель с винтовыми клемами, размер 2 модуля, цвет белый | LivingLight Переключатель с винтовыми клемами, размер 2 модуля, цвет белый | Bticino | ЭУИ Luxe | 2240 | Living & Light электроустановочные изделия Bticino | PL2 | 1 | ШТ | На складе | Сертифицировано | 2023-06-26 | 1937.05 | 2324.46 | 2324.46 |  | 0.301 | 1.6335 | 275 | 108 | 55 | 8005543414972 |  |  | Электроустановочные изделия
N4003N | да | LivingLight Переключатель с винтовыми клемами, размер 1 модуль, цвет белый | LivingLight Переключатель с винтовыми клемами, размер 1 модуль, цвет белый | Bticino | ЭУИ Luxe | 2240 | Living & Light электроустановочные изделия Bticino | PL2 | 1 | ШТ | На складе | Сертифицировано | 2023-06-26 | 1490.05 | 1788.06 | 1788.06 |  | 0.278 | 0.98235 | 185 | 118 | 45 | 8005543414941 |  |  | Электроустановочные изделия
N4004M2N | да | LivingLight Переключатель промежуточный с механическими клемами, размер 2 модуля, цвет белый | LivingLight Переключатель промежуточный с механическими клемами, размер 2 модуля, цвет белый | Bticino | ЭУИ Luxe | 2240 | Living & Light электроустановочные изделия Bticino | PL2 | 1 | ШТ | На складе | Сертифицировано | 2023-06-26 | 2853.78 | 3424.54 | 3424.54 |  | 0.41 | 1.6335 | 275 | 108 | 55 | 8005543419601 |  |  | Электроустановочные изделия
N4004N | да | LivingLight Переключатель промежуточный с механическими клемами, размер 1 модуль, цвет белый | LivingLight Переключатель промежуточный с механическими клемами, размер 1 модуль, цвет белый | Bticino | ЭУИ Luxe | 2240 | Living & Light электроустановочные изделия Bticino | PL2 | 1 | ШТ | На складе | Сертифицировано | 2023-06-26 | 2610.71 | 3132.85 | 3132.85 |  | 0.287 | 1.2006 | 185 | 118 | 55 | 8005543419625 |  |  | Электроустановочные изделия
N4005A | да | LivingLight Кнопка с автоматическими клемами, размер 1 модуль, без клавиши | Livinglight Кнопка с автоматическими клемами, размер 1 модуль, без клавиши | Bticino | ЭУИ Luxe | 2240 | Living & Light электроустановочные изделия Bticino | PL2 | 10 | ШТ | Под заказ Т2 | Сертифицировано | 2023-06-26 | 1981.79 | 2378.15 | 2378.15 |  | 0.262 | 0.98235 | 185 | 118 | 45 | 8005543420614 |  |  | Электроустановочные изделия
N4005M2A | да | LivingLight Кнопка с автоматическими клемами, размер 2 модуля, цвет белый | Livinglight Кнопка с автоматическими клемами, размер 2 модуля, цвет белый | Bticino | ЭУИ Luxe | 2240 | Living & Light электроустановочные изделия Bticino | PL2 | 10 | ШТ | Под заказ Т2 | Сертифицировано | 2023-06-26 | 2053.92 | 2464.7 | 2464.7 |  | 0.285 | 1.6335 | 275 | 108 | 55 | 8005543420638 |  |  | Электроустановочные изделия
N4005M2N | да | LivingLight Кнопка с винтовыми клемами, размер 2 модуля, цвет белый | Livinglight Кнопка с винтовыми клемами, размер 2 модуля, цвет белый | Bticino | ЭУИ Luxe | 2240 | Living & Light электроустановочные изделия Bticino | PL2 | 1 | ШТ | На складе | Сертифицировано | 2023-06-26 | 1763.8 | 2116.56 | 2116.56 |  | 0.301 | 1.6335 | 275 | 108 | 55 | 8005543414910 |  |  | Электроустановочные изделия
N4005N | да | LivingLight Кнопка с винтовыми клемами, размер 1 модуль, цвет белый | Livinglight Кнопка с винтовыми клемами, размер 1 модуль, цвет белый | Bticino | ЭУИ Luxe | 2240 | Living & Light электроустановочные изделия Bticino | PL2 | 1 | ШТ | На складе | Сертифицировано | 2023-06-26 | 1253.13 | 1503.76 | 1503.76 |  | 0.256 | 0.98235 | 185 | 118 | 45 | 8005543414880 |  |  | Электроустановочные изделия
N4011 | нет | Выключатель 2х полюсный, 32А - 127/250 В | Выключатель 2х полюсный, 32А - 127/250 В | Bticino | ЭУИ Luxe | 2240 | Living & Light электроустановочные изделия Bticino | PL2 | 10 | ШТ | Под заказ Т2 | Сертифицировано | 2023-06-26 | 5721.97 | 6866.36 | 6866.36 |  | 0.43 | 1.2006 | 185 | 118 | 55 | 8012199507163 |  |  | Электроустановочные изделия
N4011S | нет | Выкл 32А с неоном | Выключатель 32А с неоном | Bticino | ЭУИ Luxe | 2240 | Living & Light электроустановочные изделия Bticino | PL2 | 5 | ШТ | Под заказ Т2 | Сертифицировано | 2023-06-26 | 10615.35 | 12738.42 | 12738.42 | Будет удален | 0.485 | 2.55 | 200 | 150 | 85 | 8012199833927 |  |  | Электроустановочные изделия
N4012 | нет | Выключатель 2х полюсный с ключом, 16А | Выключатель 2х полюсный с ключом, 16А | Bticino | ЭУИ Luxe | 2240 | Living & Light электроустановочные изделия Bticino | PL2 | 1 | ШТ | Под заказ Т2 | Сертифицировано | - | 12061.56 | 14473.87 | 14473.87 |  | 0.051 | 0.09396 | 58 | 27 | 60 | 8012199029757 |  |  | Электроустановочные изделия
N4012C | да | LivingLight Выключатель 2P с ключом, цвет белый | LivingLight Выключатель 2P с ключом, цвет белый | Bticino | ЭУИ Luxe | 2240 | Living & Light электроустановочные изделия Bticino | PL2 | 1 | ШТ | Под заказ Т2 | Сертифицировано | 2023-06-26 | 15128.98 | 18154.78 | 18154.78 | [6 empty] | 8012199929828 |  |  | Электроустановочные изделия
N4016 | нет | 4-x позиционный переключатель для управления кондиционерами, вентиляторами и т.д. 2 модуля | 4-x позиционный переключатель для управления кондиционерами, вентиляторами и т.д. 2 модуля | Bticino | ЭУИ Luxe | 2240 | Living & Light электроустановочные изделия Bticino | PL2 | 1 | ШТ | Под заказ Т2 | Сертифицировано | 2023-02-12 | 17894.96 | 21473.95 | 21473.95 |  | 0.054 | 0.18792 | 58 | 54 | 60 | 8012199708560 |  |  | Электроустановочные изделия
N4019 | нет | Выкл 45А | Выключатель 45А | Bticino | ЭУИ Luxe | 2240 | Living & Light электроустановочные изделия Bticino | PL2 | 5 | ШТ | Под заказ Т2 | Сертифицировано | 2023-06-26 | 10144.81 | 12173.77 | 12173.77 |  | 0.783 | 4.5174 | 270 | 117 | 143 | 8012199844473 |  |  | Электроустановочные изделия
N4022 | да | 2х полюсный переключатель 1П с ключом, 16А | 2х полюсный переключатель 1П с ключом, 16А | Bticino | ЭУИ Luxe | 2240 | Living & Light электроустановочные изделия Bticino | PL2 | 1 | ШТ | Под заказ Т2 | Сертифицировано | - | 19700.69 | 23640.83 | 23640.83 |  | 0.048 | 0.09396 | 58 | 27 | 60 | 8012199029788 |  |  | Электроустановочные изделия
N4022C | да | LivingLight Переключатель с ключом, цвет белый | LivingLight Переключатель с ключом, цвет белый | Bticino | ЭУИ Luxe | 2240 | Living & Light электроустановочные изделия Bticino | PL2 | 1 | ШТ | Под заказ Т2 | Сертифицировано | 2023-06-26 | 15816.66 | 18979.99 | 18979.99 | [6 empty] | 8012199929798 |  |  | Электроустановочные изделия
N4033 | да | Кнопка 10А, 1P-NО | Кнопка 10а, 1p-Nо | Bticino | ЭУИ Luxe | 2240 | Living & Light электроустановочные изделия Bticino | PL2 | 1 | ШТ | Под заказ Т2 | Сертифицировано | 2023-06-26 | 2746.59 | 3295.91 | 3295.91 |  | 0.028 | 0.09396 | 58 | 27 | 60 | 8012199030029 |  |  | Электроустановочные изделия
N4034N | нет | LivingLight Кнопка 10А, 1P-NC, цвет белый | Livinglight Кнопка 10А, 1P-NC, цвет белый | Bticino | ЭУИ Luxe | 2240 | Living & Light электроустановочные изделия Bticino | PL2 | 10 | ШТ | Под заказ Т2 | Сертифицировано | 2023-06-26 | 1823.8 | 2188.56 | 2188.56 |  | 0.257 | 0.98235 | 185 | 118 | 45 | 8005543419656 |  |  | Электроустановочные изделия
N4037 | да | Кнопка 10А, двойная с блокировкой, 1P-NО + 1P-NО | Кнопка 10А, двойная с блокировкой, 1P-NО + 1P-NО | Bticino | ЭУИ Luxe | 2240 | Living & Light электроустановочные изделия Bticino | PL2 | 10 | ШТ | Под заказ Т2 | Сертифицировано | 2026-07-22 | 3871.72 | 4646.06 | 4646.06 | Распродажа остатков на складе | 0.294 | 0.98235 | 185 | 118 | 45 | 8012199030845 |  | 12.09.22 - Изменение статуса на "Распродажа остатков на складе" | Электроустановочные изделия
N4038R | нет | Кнопка 10А, 1P-NО + индикатор с красным рассеивателем | Кнопка 10А, 1P-NО + индикатор с красным рассеивателем | Bticino | ЭУИ Luxe | 2240 | Living & Light электроустановочные изделия Bticino | PL2 | 10 | ШТ | Под заказ Т2 | Сертифицировано | 2023-06-26 | 3087.05 | 3704.46 | 3704.46 |  | 0.259 | 0.98235 | 185 | 118 | 45 | 8012199030371 |  |  | Электроустановочные изделия
N4038V | нет | Кнопка 10А, 1P-NО + индикатор с зелёным рассеивателем | Кнопка 10А, 1P-NО + индикатор с зелёным рассеивателем | Bticino | ЭУИ Luxe | 2240 | Living & Light электроустановочные изделия Bticino | PL2 | 10 | ШТ | Под заказ Т2 | Сертифицировано | 2023-06-26 | 3087.05 | 3704.46 | 3704.46 |  | 1.436 | 0.98235 | 185 | 118 | 45 | 8012199030395 |  |  | Электроустановочные изделия
N4042M2N | нет | LivingLight Кнопка (NO) с символом "Звонок", 2 модуля, цвет белый | Livinglight Кнопка (NO) с символом "Звонок", 2 модуля, цвет белый | Bticino | ЭУИ Luxe | 2240 | Living & Light электроустановочные изделия Bticino | PL2 | 10 | ШТ | Под заказ Т2 | Сертифицировано | 2023-06-26 | 2200.58 | 2640.7 | 2640.7 |  | 0.302 | 1.6335 | 275 | 108 | 55 | 8005543419670 |  |  | Электроустановочные изделия
N4042N | нет | LivingLight Кнопка (NO) с символом "Звонок", 1 модуль, цвет белый | Livinglight Кнопка (NO) с символом "Звонок", 1 модуль, цвет белый | Bticino | ЭУИ Luxe | 2240 | Living & Light электроустановочные изделия Bticino | PL2 | 10 | ШТ | Под заказ Т2 | Сертифицировано | 2023-06-26 | 2036.08 | 2443.3 | 2443.3 |  | 0.257 | 1.2006 | 185 | 118 | 55 | 8005543419694 |  |  | Электроустановочные изделия
N4043M2N | нет | LivingLight Кнопка (NO) с символом "Лампа", 2 модуля, цвет белый | Livinglight Кнопка (NO) с символом "Лампа", 2 модуля, цвет белый | Bticino | ЭУИ Luxe | 2240 | Living & Light электроустановочные изделия Bticino | PL2 | 10 | ШТ | Под заказ Т2 | Сертифицировано | 2023-06-26 | 2200.58 | 2640.7 | 2640.7 |  | 0.302 | 1.6335 | 275 | 108 | 55 | 8005543419717 |  |  | Электроустановочные изделия
N4043N | нет | LivingLight Кнопка (NO) с символом "Лампа", 1 модуль, цвет белый | Livinglight Кнопка (NO) с символом "Лампа", 1 модуль, цвет белый | Bticino | ЭУИ Luxe | 2240 | Living & Light электроустановочные изделия Bticino | PL2 | 10 | ШТ | Под заказ Т2 | Сертифицировано | 2023-06-26 | 2036.08 | 2443.3 | 2443.3 |  | 0.257 | 1.2006 | 185 | 118 | 55 | 8005543419731 |  |  | Электроустановочные изделия
N4044N | да | LivingLight Кнопка (NO), 10А, 2P с независимыми контактами, цвет белый | Livinglight Кнопка (NO), 10А, 2P с независимыми контактами, цвет белый | Bticino | ЭУИ Luxe | 2240 | Living & Light электроустановочные изделия Bticino | PL2 | 10 | ШТ | Под заказ Т2 | Сертифицировано | 2023-06-26 | 1734.53 | 2081.44 | 2081.44 |  | 0.282 | 1.2006 | 185 | 118 | 55 | 8005543419779 |  |  | Электроустановочные изделия
N4051AN | да | LL Выкл акс авт 10А 1м бел | Livinglight. Выключатель аксиальный одноклавишный 10А 250В. Автоматические клеммы. 1 модуль. Цвет Белый | Bticino | ЭУИ Luxe | 2240 | Living & Light электроустановочные изделия Bticino | PL2 | 1 | ШТ | На складе | Сертифицировано | 2023-07-18 | 1732.95 | 2079.54 | 2079.54 |  | 0.252 | 0.98235 | 185 | 118 | 45 | 8005543586198 |  |  | Электроустановочные изделия
N4051M2AN | да | LL Выкл акс авт 10А 2м бел | Livinglight. Выключатель аксиальный одноклавишный 10А 250В. Автоматические клеммы. 2 модуля. Цвет Белый | Bticino | ЭУИ Luxe | 2240 | Living & Light электроустановочные изделия Bticino | PL2 | 10 | ШТ | На складе | Сертифицировано | 2023-07-18 | 2358.75 | 2830.5 | 2830.5 |  | 0.275 | 1.6335 | 275 | 108 | 55 | 8005543586211 |  |  | Электроустановочные изделия
N4053AN | да | LL Пркл акс авт 10А 1м бел | Livinglight. Переключатель аксиальный одноклавишный 10А 250В. Автоматические клеммы. 1 модуль. Цвет Белый | Bticino | ЭУИ Luxe | 2240 | Living & Light электроустановочные изделия Bticino | PL2 | 1 | ШТ | На складе | Сертифицировано | 2023-07-18 | 2086.08 | 2503.3 | 2503.3 |  | 0.252 | 0.98235 | 185 | 118 | 45 | 8005543586235 |  |  | Электроустановочные изделия
N4053M2AN | да | LL Пркл акс авт 10А 2м бел | Livinglight. Переключатель аксиальный одноклавишный 10А 250В. Автоматические клеммы. 2 модуля. Цвет Белый | Bticino | ЭУИ Luxe | 2240 | Living & Light электроустановочные изделия Bticino | PL2 | 1 | ШТ | На складе | Сертифицировано | 2023-07-18 | 2711.87 | 3254.24 | 3254.24 |  | 0.275 | 1.6335 | 275 | 108 | 55 | 8005543586259 |  |  | Электроустановочные изделия
N4054 | да | LivingLight Переключатель промежуточный Axial с автоматическими клемами, размер 1 модуль, цвет белый | Livinglight Переключатель промежуточный Axial с автоматическими клемами, размер 1 модуль, цвет белый | Bticino | ЭУИ Luxe | 2240 | Living & Light электроустановочные изделия Bticino | PL2 | 1 | ШТ | На складе | Сертифицировано | 2023-06-26 | 3654.98 | 4385.98 | 4385.98 |  | 0.282 | 1.2006 | 185 | 118 | 55 | 8005543419793 |  |  | Электроустановочные изделия
N4054M2 | да | LivingLight Переключатель промежуточный Axial с автоматическими клемами, размер 2 модуля, цвет белый | Livinglight Переключатель промежуточный Axial с автоматическими клемами, размер 2 модуля, цвет белый | Bticino | ЭУИ Luxe | 2240 | Living & Light электроустановочные изделия Bticino | PL2 | 1 | ШТ | На складе | Сертифицировано | 2023-06-26 | 3995.3 | 4794.36 | 4794.36 |  | 0.315 | 1.6335 | 275 | 108 | 55 | 8005543419816 |  |  | Электроустановочные изделия
N4055AN | да | LL Кнп акс авт 10А 1м бел | Livinglight. Кнопка аксиальная одноклавишная 10А 250В. Автоматические клеммы. 1 модуль. Цвет Белый | Bticino | ЭУИ Luxe | 2240 | Living & Light электроустановочные изделия Bticino | PL2 | 1 | ШТ | Под заказ Т2 | Сертифицировано | 2023-07-18 | 1754.37 | 2105.24 | 2105.24 |  | 0.252 | 0.98235 | 185 | 118 | 45 | 8005543586273 |  |  | Электроустановочные изделия
N4055M2AN | да | LL Кнп акс авт 10А 2м бел | Livinglight. Кнопка аксиальная одноклавишная 10А 250В. Автоматические клеммы. 2 модуля. Цвет Белый | Bticino | ЭУИ Luxe | 2240 | Living & Light электроустановочные изделия Bticino | PL2 | 1 | ШТ | Под заказ Т2 | Сертифицировано | 2023-07-18 | 2469.33 | 2963.2 | 2963.2 |  | 0.275 | 1.6335 | 275 | 108 | 55 | 8005543586297 |  |  | Электроустановочные изделия
N4125 | да | Розетка 2П 16A, 127/230В закрытые контакты Евро-американский стандарт 1 модуль | Розетка 2П 16A, 127/230В закрытые контакты Евро-американский стандарт 1 модуль | Bticino | ЭУИ Luxe | 2240 | Living & Light электроустановочные изделия Bticino | PL2 | 10 | ШТ | Под заказ Т2 | Сертифицировано | 2026-07-18 | 1447.66 | 1737.19 | 1737.19 |  | 0.263 | 0.98235 | 185 | 118 | 45 | 8012199368375 |  |  | Электроустановочные изделия
N4125S | нет | Розетка 2П 16A, 127V Евро-американский стандарт, 1 модуль | Розетка 2П 16A, 127V Евро-американский стандарт, 1 модуль | Bticino | ЭУИ Luxe | 2240 | Living & Light электроустановочные изделия Bticino | PL2 | 10 | ШТ | Под заказ Т2 | Сертифицировано | 2024-02-29 | 1027.02 | 1232.42 | 1232.42 |  | 0.243 | 0.98235 | 185 | 118 | 45 | 8012199366920 |  |  | Электроустановочные изделия
N4126S | нет | Роз.2К 16A, Евро.-ам.ст.(2М) | Роз.2К 16A, евро-ам.ст.(2М) | Bticino | ЭУИ Luxe | 2240 | Living & Light электроустановочные изделия Bticino | PL2 | 10 | ШТ | Под заказ Т2 | Сертифицировано | 2024-02-29 | 1722.1 | 2066.52 | 2066.52 |  | 0.404 | 1.6335 | 275 | 108 | 55 | 8012199366951 |  |  | Электроустановочные изделия
N4139 | да | LL Розетка "мультистандарт",5/6/10/13А 127В/250В, 2 модуля, белая | Livinglight Розетка "мультистандарт",5/6/10/13А 127В/250В, 2 модуля, белая | Bticino | ЭУИ Luxe | 2240 | Living & Light электроустановочные изделия Bticino | PL2 | 10 | ШТ | Под заказ Т2 | Сертифицировано | 2026-07-18 | 3809.29 | 4571.15 | 4571.15 |  | 0.465 | 1.6335 | 275 | 108 | 55 | 8005543402429 |  |  | Электроустановочные изделия
N4140 | да | Розетка 2П + заземление (центр., боков.) 10А/16А с защитными шторками 2 модуля | Розетка 2П + заземление (центр., боков.) 10А/16А с защитными шторками 2 модуля | Bticino | ЭУИ Luxe | 2240 | Living & Light электроустановочные изделия Bticino | PL2 | 1 | ШТ | На складе | Сертифицировано | 2023-09-04 | 2695.58 | 3234.7 | 3234.7 |  | 0.441 | 1.8172 | 280 | 118 | 55 | 8012199000756 |  |  | Электроустановочные изделия
N4140/16 | да | Розетка 2П + заземление (центр., боков.) 16А с защитными шторками 2 модуля | Розетка 2П + заземление (центр., боков.) 16А с защитными шторками 2 модуля | Bticino | ЭУИ Luxe | 2240 | Living & Light электроустановочные изделия Bticino | PL2 | 10 | ШТ | Под заказ Т2 | Сертифицировано | 2023-09-04 | 2515.06 | 3018.07 | 3018.07 |  | 0.492 | 1.8172 | 280 | 118 | 55 | 8012199491714 |  |  | Электроустановочные изделия
N4141 | да | Розетка 2П + заземление (боков.) 10А/16А с защитными шторками 2 модуля | Розетка 2П + заземление (боков.) 10А/16А с защитными шторками 2 модуля | Bticino | ЭУИ Luxe | 2240 | Living & Light электроустановочные изделия Bticino | PL2 | 10 | ШТ | На складе | Сертифицировано | 2023-09-04 | 1719.21 | 2063.05 | 2063.05 |  | 0.512 | 1.8172 | 280 | 118 | 55 | 8012199000794 |  |  | Электроустановочные изделия
N4141AN | да | LivingLight Розетка силовая 2К+З с автоматическими клемами, цвет белый | LivingLight Розетка силовая 2К+З с автоматическими клемами, цвет белый | Bticino | ЭУИ Luxe | 2240 | Living & Light электроустановочные изделия Bticino | PL2 | 10 | ШТ | На складе | Сертифицировано | 2023-06-12 | 2280.91 | 2737.09 | 2737.09 |  | 0.365 | 1.6335 | 275 | 108 | 55 | 8005543445426 |  |  | Электроустановочные изделия
N4141MAP | да | LivingLight Розетка 2К+З с крышкой и суппортом, цвет белый | LivingLight Розетка 2К+З с крышкой и суппортом, цвет белый | Bticino | ЭУИ Luxe | 2240 | Living & Light электроустановочные изделия Bticino | PL2 | 10 | ШТ | Под заказ Т2 | Сертифицировано | 2023-06-12 | 3575.93 | 4291.12 | 4291.12 |  | 0.693 | 5.22 | 290 | 180 | 100 | 8005543480496 |  |  | Электроустановочные изделия
N4141PW | да | LL Розетка 2К+З с крышкой, белый | Livinglight Розетка 2К+З с крышкой, белый | Bticino | ЭУИ Luxe | 2240 | Living & Light электроустановочные изделия Bticino | PL2 | 1 | ШТ | На складе | Сертифицировано | 2023-09-04 | 3583.72 | 4300.46 | 4300.46 |  | 0.257 | 1.2006 | 185 | 118 | 55 | 8012199788425 |  |  | Электроустановочные изделия
N4142 | да | Розетка 2П + заземление 10А/16А 250В с защитными шторками 2 модуля Французский стандарт | Розетка 2П + заземление 10А/16А 250В с защитными шторками 2 модуля Французский стандарт | Bticino | ЭУИ Luxe | 2240 | Living & Light электроустановочные изделия Bticino | PL2 | 10 | ШТ | Под заказ Т2 | Сертифицировано | 2026-07-18 | 2714.18 | 3257.02 | 3257.02 |  | 0.42 | 1.6335 | 275 | 108 | 55 | 8012199106397 |  |  | Электроустановочные изделия
N4143 | нет | Розетка 2П 10А/16А 250В с защитными шторками 2 модуля Французский стандарт | Розетка 2П 10А/16А 250В с защитными шторками 2 модуля Французский стандарт | Bticino | ЭУИ Luxe | 2240 | Living & Light электроустановочные изделия Bticino | PL2 | 10 | ШТ | Под заказ Т2 | Сертифицировано | 2026-07-18 | 2156.68 | 2588.02 | 2588.02 |  | 0.369 | 1.6335 | 275 | 108 | 55 | 8012199242682 |  |  | Электроустановочные изделия
N4144 | нет | Розетка 2П + заземление 10А/16А 250В с сигнальной лампой 2 модуля | Розетка 2П + заземление 10А/16А 250В с сигнальной лампой 2 модуля | Bticino | ЭУИ Luxe | 2240 | Living & Light электроустановочные изделия Bticino | PL2 | 10 | ШТ | Под заказ Т2 | Сертифицировано | 2026-07-18 | 5721.62 | 6865.94 | 6865.94 |  | 0.437 | 1.6335 | 275 | 108 | 55 | 8012199106410 |  |  | Электроустановочные изделия
N4145 | да | Розетка 2П + заземление 10А/16А 250В с крышкой | Розетка 2П + заземление 10А/16А 250В с крышкой | Bticino | ЭУИ Luxe | 2240 | Living & Light электроустановочные изделия Bticino | PL2 | 10 | ШТ | Под заказ Т2 | Сертифицировано | 2026-07-18 | 3961.12 | 4753.34 | 4753.34 |  | 0.452 | 1.6335 | 275 | 108 | 55 | 8012199106434 |  |  | Электроустановочные изделия
N4146 | нет | Розетка 2P специальная | Розетка 2p Специальная | Bticino | ЭУИ Luxe | 2240 | Living & Light электроустановочные изделия Bticino | PL2 | 10 | ШТ | Под заказ Т2 | Сертифицировано | 2026-07-18 | 7417.79 | 8901.35 | 8901.35 |  | 0.41 | 1.6335 | 275 | 108 | 55 | 8012199106458 |  |  | Электроустановочные изделия
N4177 | да | Розетка для бритв с изолирующим трансформатором, питание 230В 50/60Гц | Розетка для бритв с изолирующим трансформатором, питание 230В 50/60Гц | Bticino | ЭУИ Luxe | 2240 | Living & Light электроустановочные изделия Bticino | PL2 | 5 | ШТ | На складе | Сертифицировано | 2023-11-12 | 26606.91 | 31928.29 | 31928.29 |  | 2.156 | 4.3254 | 180 | 135 | 178 | 8012199530123 |  |  | Электроустановочные изделия
N4180 | да | Розетка 2П + заземление 16A, 250В с защитными шторками | Розетка 2П + заземление 16A, 250В с защитными шторками | Bticino | ЭУИ Luxe | 2240 | Living & Light электроустановочные изделия Bticino | PL2 | 1 | ШТ | На складе | Сертифицировано | 2023-09-04 | 1249.91 | 1499.89 | 1499.89 |  | 0.308 | 0.98235 | 185 | 118 | 45 | 8012199016399 |  |  | Электроустановочные изделия
N4238M | нет | Розетка телеф (основн) | Розетка телефонная (основная) | Bticino | ЭУИ Luxe | 2240 | Living & Light электроустановочные изделия Bticino | PL2 | 10 | ШТ | Под заказ Т2 | Сертифицировано | 2026-08-05 | 7699.89 | 9239.87 | 9239.87 |  | 0.162 | 1.2006 | 185 | 118 | 55 | 8012199831886 |  |  | Электроустановочные изделия
N4238S | нет | Розетка телеф (доп) | Розетка телефонная(дополнительная) | Bticino | ЭУИ Luxe | 2240 | Living & Light электроустановочные изделия Bticino | PL2 | 10 | ШТ | Под заказ Т2 | Сертифицировано | 2026-08-05 | 3862.1 | 4634.52 | 4634.52 |  | 0.162 | 1.2006 | 185 | 118 | 55 | 8012199831985 |  |  | Электроустановочные изделия
N4258/11N | да | RJ-11, соединение К10, кат. 2 | RJ11, соединение К10, Cat. 2 | Bticino | ЭУИ Luxe | 2240 | Living & Light электроустановочные изделия Bticino | PL2 | 50 | ШТ | На складе | Сертифицировано | 2026-08-05 | 2412.61 | 2895.13 | 2895.13 |  | 0.927 | 5.0065 | 190 | 170 | 155 | 8012199294896 |  |  | Электроустановочные изделия
N4261AT5 | да | Розетка RJ 45 cat 5 UTP | Розетка RJ45 Cat. 5 UTP | Bticino | ЭУИ Luxe | 2802 | Розетки RJ 45 Bticino | PL8 | 10 | ШТ | Под заказ Т2 | Сертифицировано | 2026-08-05 | 3211.91 | 3854.29 | 3854.29 |  | 0.24 | 2.0349 | 176 | 123 | 94 | 8012199106922 |  |  | Электроустановочные изделия
N4261AT6 | нет | Розетка RJ 45 cat 6 UTP | Розетка RJ45 Cat. 6 UTP | Bticino | ЭУИ Luxe | 2802 | Розетки RJ 45 Bticino | PL8 | 10 | ШТ | Под заказ Т2 | Сертифицировано | 2026-08-05 | 2627.89 | 3153.47 | 3153.47 |  | 0.213 | 2.0349 | 176 | 123 | 94 | 8012199522197 |  |  | Электроустановочные изделия
N4262C5E | да | Розетка light RJ 45 UTP кат5E 110 | Розетка light RJ45 UTP Cat. 5e 110 | Bticino | ЭУИ Luxe | 2802 | Розетки RJ 45 Bticino | PL8 | 1 | ШТ | Под заказ Т2 | Сертифицировано | 2026-08-05 | 2867.75 | 3441.3 | 3441.3 |  | 0.025 | 0.028125 | 45 | 25 | 25 | 8005543407615 |  |  | Электроустановочные изделия
N4262C6 | нет | LivingLight Розетка RJ45, UTP, cat6, IDC110, цвет белый | Livinglight Розетка RJ45, UTP, Cat. 6, IDC 110, цвет белый | Bticino | ЭУИ Luxe | 2802 | Розетки RJ 45 Bticino | PL8 | 1 | ШТ | Под заказ Т2 | Сертифицировано | 2026-08-05 | 5442.84 | 6531.41 | 6531.41 |  | 0.025 | 0.028125 | 45 | 25 | 25 | 8005543407639 |  |  | Электроустановочные изделия
N4262C6S | нет | LL Розетка RJ45 IDC STP к6 бел | Livinglight Розетка RJ45, STP, Cat. 6, IDC110, цвет белый | Bticino | ЭУИ Luxe | 2802 | Розетки RJ 45 Bticino | PL8 | 1 | ШТ | Под заказ Т2 | Сертифицировано | 2026-08-05 | 5195.43 | 6234.52 | 6234.52 |  | 0.025 | 0.028125 | 45 | 25 | 25 | 8005543407653 |  |  | Электроустановочные изделия
N4268LC | нет | Розетка для опт кабеля | Розетка для оптоволоконного кабеля | Bticino | ЭУИ Luxe | 2804 | Волоконно-оптические розетки Bticino | PL8 | 1 | ШТ | Под заказ Т2 | Сертифицировано | 2026-08-05 | 19130.74 | 22956.89 | 22956.89 |  | 0.029 | 0.18792 | 58 | 54 | 60 | 8012199788951 |  |  | Электроустановочные изделия
N4268SC | нет | Сдвоенный разъём для оптоволоконной линии - кабельное гнездо SC - дуплекс | Сдвоенный разъём для оптоволоконной линии - кабельное гнездо SC - дуплекс | Bticino | ЭУИ Luxe | 2804 | Волоконно-оптические розетки Bticino | PL8 | 1 | ШТ | Под заказ Т2 | Не подлежит сертификации | 2022-12-31 | 6546.73 | 7856.08 | 7856.08 |  | 0.03 | 0.18792 | 58 | 54 | 60 | 8012199355177 |  |  | Электроустановочные изделия
N4268ST | нет | Сдвоенный разъём для оптоволоконной линии - кабельное гнездо SТ - дуплекс | Сдвоенный разъём для оптоволоконной линии - кабельное гнездо SТ - дуплекс | Bticino | ЭУИ Luxe | 2804 | Волоконно-оптические розетки Bticino | PL8 | 1 | ШТ | Под заказ Т2 | Не подлежит сертификации | 2022-12-31 | 5750.46 | 6900.55 | 6900.55 |  | 0.026 | 0.18792 | 58 | 54 | 60 | 8012199355191 |  |  | Электроустановочные изделия
N4269R | нет | Двойной разъём типа RCA под зажим ( "тюльпан") | Двойной разъём типа RCA под зажим ( "тюльпан") | Bticino | ЭУИ Luxe | 2240 | Living & Light электроустановочные изделия Bticino | PL2 | 5 | ШТ | Под заказ Т2 | Сертифицировано | 2026-08-05 | 2503.4 | 3004.08 | 3004.08 |  | 0.124 | 0.52452 | 94 | 62 | 90 | 8012199356242 |  |  | Электроустановочные изделия
N4279C5E | да | light RJ 45 UTP кат5E | Livinglight RJ45 UTP Cat. 5e | Bticino | ЭУИ Luxe | 2802 | Розетки RJ 45 Bticino | PL8 | 1 | ШТ | На складе | Сертифицировано | 2026-08-05 | 3018.62 | 3622.34 | 3622.34 |  | 0.124 | 0.98235 | 185 | 118 | 45 | 8012199976785 |  |  | Электроустановочные изделия
N4279C5F | да | light RJ 45 FTP кат5E | Livinglight RJ45 FTP Cat. 5e | Bticino | ЭУИ Luxe | 2802 | Розетки RJ 45 Bticino | PL8 | 10 | ШТ | Под заказ Т2 | Сертифицировано | 2026-08-05 | 3226.3 | 3871.56 | 3871.56 |  | 0.124 | 0.98235 | 185 | 118 | 45 | 8012199976808 |  |  | Электроустановочные изделия
N4279C6 | нет | Розетка light RJ45 UTP кат6 | Розетка light RJ45 UTP Cat. 6 | Bticino | ЭУИ Luxe | 2802 | Розетки RJ 45 Bticino | PL8 | 1 | ШТ | На складе | Сертифицировано | 2026-08-05 | 3921.33 | 4705.6 | 4705.6 |  | 0.124 | 0.98235 | 185 | 118 | 45 | 8012199976846 |  |  | Электроустановочные изделия
N4279C6A | нет | Розетка light RJ45 STP кат6А | Розетка BT Livinglight RJ45 STP Cat. 6А | Bticino | ЭУИ Luxe | 2802 | Розетки RJ 45 Bticino | PL8 | 10 | ШТ | Под заказ Т2 | Сертифицировано | 2026-08-05 | 5993.96 | 7192.75 | 7192.75 |  | 0.401 | 1.3373 | 127 | 117 | 90 | 8012199976877 |  |  | Электроустановочные изделия
N4279C6F | нет | Розетка light RJ45 FTP кат6 | Розетка light RJ45 FTP Cat. 6 | Bticino | ЭУИ Luxe | 2802 | Розетки RJ 45 Bticino | PL8 | 10 | ШТ | Под заказ Т2 | Сертифицировано | 2026-08-05 | 4035.15 | 4842.18 | 4842.18 |  | 0.124 | 0.98235 | 185 | 118 | 45 | 8012199976822 |  |  | Электроустановочные изделия
N4279C6S | нет | Розетка light RJ45 STP кат6 | Розетка light RJ45 STP Cat. 6 | Bticino | ЭУИ Luxe | 2802 | Розетки RJ 45 Bticino | PL8 | 10 | ШТ | Под заказ Т2 | Сертифицировано | 2026-08-05 | 5561.57 | 6673.88 | 6673.88 |  | 0.401 | 1.3373 | 127 | 117 | 90 | 8012199976891 |  |  | Электроустановочные изделия
N4280 | да | LivingLight Разъем Аудио Jack 3,5 цвет белый | Livinglight Разъём Аудио Jack 3,5 цвет белый | Bticino | ЭУИ Luxe | 2840 | Коннекторы аудио-видео Bticino | PL8 | 1 | ШТ | Под заказ Т2 | Сертифицировано | 2026-08-05 | 3038.96 | 3646.75 | 3646.75 |  | 0.03 | 0.09396 | 58 | 27 | 60 | 8005543401453 |  |  | Электроустановочные изделия
N4281 | да | LivingLight Разъем Аудио 2хRCA, цвет белый | Livinglight Разъём Аудио 2хRCA, цвет белый | Bticino | ЭУИ Luxe | 2840 | Коннекторы аудио-видео Bticino | PL8 | 1 | ШТ | Под заказ Т2 | Сертифицировано | 2026-08-05 | 3038.96 | 3646.75 | 3646.75 |  | 0.03 | 0.09396 | 58 | 27 | 60 | 8005543401521 |  |  | Электроустановочные изделия
N4282 | да | LivingLight Разъем HD15, цвет белый | Livinglight Разъём HD15, цвет белый | Bticino | ЭУИ Luxe | 2840 | Коннекторы аудио-видео Bticino | PL8 | 1 | ШТ | Под заказ Т2 | Сертифицировано | 2026-08-05 | 6457.79 | 7749.35 | 7749.35 |  | 0.033 | 0.18792 | 58 | 54 | 60 | 8005543401859 |  |  | Электроустановочные изделия
N4283 | да | LivingLight Разъем 3xRCA, цвет белый | Livinglight Разъём 3xRCA, цвет белый | Bticino | ЭУИ Luxe | 2840 | Коннекторы аудио-видео Bticino | PL8 | 1 | ШТ | Под заказ Т2 | Сертифицировано | 2026-08-05 | 4558.44 | 5470.13 | 5470.13 |  | 0.033 | 0.18792 | 58 | 54 | 60 | 8005543401866 |  |  | Электроустановочные изделия
N4284 | да | LivingLight Разъем HDMI, цвет белый | Livinglight Разъём HDMI, цвет белый | Bticino | ЭУИ Luxe | 2840 | Коннекторы аудио-видео Bticino | PL8 | 1 | ШТ | Под заказ Т2 | Сертифицировано | 2026-08-05 | 9116.87 | 10940.24 | 10940.24 |  | 0.033 | 0.18792 | 58 | 54 | 60 | 8005543401590 |  |  | Электроустановочные изделия
N4285 | да | LivingLight Разъем USB, цвет белый | Livinglight Разъём USB, цвет белый | Bticino | ЭУИ Luxe | 2840 | Коннекторы аудио-видео Bticino | PL8 | 1 | ШТ | На складе | Сертифицировано | 2026-08-05 | 6077.93 | 7293.52 | 7293.52 |  | 0.03 | 0.09396 | 58 | 27 | 60 | 8005543401873 |  |  | Электроустановочные изделия
N4285C1 | да | LL Зарядка USB 1,1А 1м бел | Livinglight. Розетка USB для зарядки мобильных устройств 1,1А 230/5В. 1 модуль. Цвет Белый | Bticino | ЭУИ Luxe | 2240 | Living & Light электроустановочные изделия Bticino | PL2 | 1 | ШТ | На складе | Сертифицировано | 2026-07-18 | 5843.26 | 7011.91 | 7011.91 | Будет удален | 0.03 | 0.09396 | 58 | 27 | 60 | 8005543587188 |  |  | Электроустановочные изделия
N4285C2 | да | LL разъем д/зарядки 2хUSB бел | Livinglight Разъём для зарядки 2хUSB бел | Bticino | ЭУИ Luxe | 2240 | Living & Light электроустановочные изделия Bticino | PL2 | 1 | ШТ | На складе | Сертифицировано | 2026-07-18 | 7475.84 | 8971.01 | 8971.01 |  | 0.057 | 0.18792 | 58 | 54 | 60 | 8005543488621 |  |  | Электроустановочные изделия
N4291 | нет | Мини разьем 2 полюсный 6А, 24В (SELV) | Мини разъём 2-полюсный 6А, 24В (SELV) | Bticino | ЭУИ Luxe | 2240 | Living & Light электроустановочные изделия Bticino | PL2 | 10 | ШТ | Под заказ Т2 | Сертифицировано | 2026-08-04 | 1455.27 | 1746.32 | 1746.32 |  | 0.223 | 0.98235 | 185 | 118 | 45 | 8012199030418 |  |  | Электроустановочные изделия
N4294 | да | Разъемы для внешних громковорителей | Разъёмы для внешних громковорителей | Bticino | ЭУИ Luxe | 2240 | Living & Light электроустановочные изделия Bticino | PL2 | 1 | ШТ | Под заказ Т2 | Не подлежит сертификации | 2023-12-31 | 4804.71 | 5765.65 | 5765.65 |  | 0.019 | 0.0396 | 24 | 50 | 33 | 8012199739496 |  |  | Электроустановочные изделия
N4330/230 | да | Моностабильное реле с NO/NC контактами 250В 10А (резист.нагр) 4А ( индуктивн.нагр) 1 модуль | Моностабильное реле с NO/NC контактами 250В 10А (резист.нагр) 4А ( индуктивн.нагр) 1 модуль | Bticino | ЭУИ Luxe | 2240 | Living & Light электроустановочные изделия Bticino | PL2 | 1 | ШТ | На складе | Сертифицировано | 2026-07-26 | 6443.21 | 7731.85 | 7731.85 |  | 0.037 | 0.09396 | 58 | 27 | 60 | 8012199475622 |  |  | Электроустановочные изделия
N4351/230 | нет | Звонок 230В 5ВА - 80 дб 1 модуль | Звонок 230В 5ВА - 80 дб 1 модуль | Bticino | ЭУИ Luxe | 2240 | Living & Light электроустановочные изделия Bticino | PL2 | 10 | ШТ | Под заказ Т2 | Сертифицировано | 2026-08-09 | 5006.18 | 6007.42 | 6007.42 |  | 0.53 | 1.2006 | 185 | 118 | 55 | 8012199005720 |  |  | Электроустановочные изделия
N4356/230 | нет | Зуммер 230В 8А 75дб - 1 модуль | Зуммер 230В 8А 75дб - 1 модуль | Bticino | ЭУИ Luxe | 2240 | Living & Light электроустановочные изделия Bticino | PL2 | 10 | ШТ | Под заказ Т2 | Сертифицировано | 2026-08-09 | 4035.36 | 4842.43 | 4842.43 |  | 0.42 | 1.2006 | 185 | 118 | 55 | 8012199005768 |  |  | Электроустановочные изделия
N4362 | да | LL Светильник д/чтения 2м бел | Livinglight. Точечный светильник для чтения LED. 230В 3,3 Вт 110Лм 2 модуля. Цвет Алюминий | Bticino | ЭУИ Luxe | 2240 | Living & Light электроустановочные изделия Bticino | PL2 | 1 | ШТ | Под заказ Т2 | Сертифицировано | 2023-05-18 | 24559.27 | 29471.12 | 29471.12 |  | 0.14 | 0.9207 | 165 | 62 | 90 | 8005543537183 |  |  | Электроустановочные изделия
N4402N | да | LivingLight Светорегулятор для резистивных нагрузок, 500 Вт, цвет белый | Livinglight Светорегулятор для резистивных нагрузок, 500 Вт, цвет белый | Bticino | ЭУИ Luxe | 2240 | Living & Light электроустановочные изделия Bticino | PL2 | 1 | ШТ | Под заказ Т2 | Сертифицировано | 2023-03-29 | 9774.96 | 11729.95 | 11729.95 |  | 0.056 | 0.10003 | 57 | 27 | 65 | 8005543418666 |  |  | Электроустановочные изделия
N4406 | нет | Светорегулятор для активной нагрузки 100 - 500 Вт 1 модуль | Светорегулятор для активной нагрузки 100 - 500 Вт 1 модуль | Bticino | ЭУИ Luxe | 2240 | Living & Light электроустановочные изделия Bticino | PL2 | 1 | ШТ | На складе | Сертифицировано | 2023-03-20 | 5931.58 | 7117.9 | 7117.9 |  | 0.077 | 0.10003 | 57 | 27 | 65 | 8012199083186 |  |  | Электроустановочные изделия
N4408N | да | LivingLight Светорегулятор для резистивных и индуктивных нагрузок, 600 Вт, цвет белый | Livinglight Светорегулятор для резистивных и индуктивных нагрузок, 600 Вт, цвет белый | Bticino | ЭУИ Luxe | 2240 | Living & Light электроустановочные изделия Bticino | PL2 | 1 | ШТ | Под заказ Т2 | Сертифицировано | 2024-08-12 | 16469.94 | 19763.93 | 19763.93 |  | 0.079 | 0.18792 | 58 | 54 | 60 | 8005543437537 |  |  | Электроустановочные изделия
N4410N | да | LivingLight Светорегулятор 0-10В, цвет белый | Livinglight Светорегулятор 0-10В, цвет белый | Bticino | ЭУИ Luxe | 2240 | Living & Light электроустановочные изделия Bticino | PL2 | 1 | ШТ | Под заказ Т2 | Сертифицировано | 2023-06-07 | 33008.67 | 39610.4 | 39610.4 |  | 0.079 | 0.18792 | 58 | 54 | 60 | 8005543437650 |  |  | Электроустановочные изделия
N4411N | да | LL Димер универсал белый | Livinglight Диммер универсальный, цвет белый | Bticino | ЭУИ Luxe | 2240 | Living & Light электроустановочные изделия Bticino | PL2 | 1 | ШТ | На складе | Сертифицировано | 2023-06-07 | 20348.81 | 24418.57 | 24418.57 |  | 0.079 | 0.18792 | 58 | 54 | 60 | 8005543486498 |  |  | Электроустановочные изделия
N4432 | нет | Приёмник с пассивным ИК датчиком движения с селектором О-А-I - 230В, 2 модуля | Приёмник с пассивным ИК датчиком движения с селектором О-А-I - 230В, 2 модуля | Bticino | ЭУИ Luxe | 2356 | Управление освещением - автономное электроустановочное оборудование (BTICINO) | PL4 | 1 | ШТ | На складе | Сертифицировано | 2025-02-16 | 34262.95 | 41115.54 | 41115.54 |  | 0.066 | 0.18792 | 58 | 54 | 60 | 8012199083360 |  |  | Электроустановочные изделия
N4433N | нет | LivingLight Выключатель ИК+УЗ, цвет белый | Livinglight Выключатель ИК+УЗ, цвет белый | Bticino | ЭУИ Luxe | 2356 | Управление освещением - автономное электроустановочное оборудование (BTICINO) | PL4 | 1 | ШТ | На складе | Сертифицировано | 2025-02-16 | 29018.92 | 34822.7 | 34822.7 |  | 0.066 | 0.18792 | 58 | 54 | 60 | 8005543441985 |  |  | Электроустановочные изделия
N4434N | нет | LivingLight Выключатель ИК с датчиком осещенности, цвет белый | Livinglight Выключатель ИК с датчиком освещенности, цвет белый | Bticino | ЭУИ Luxe | 2356 | Управление освещением - автономное электроустановочное оборудование (BTICINO) | PL4 | 1 | ШТ | Под заказ Т2 | Сертифицировано | 2025-02-16 | 27530.78 | 33036.94 | 33036.94 |  | 0.065 | 0.18792 | 58 | 54 | 60 | 8005543441992 |  |  | Электроустановочные изделия
N4441 | да | Электронный комнатный термостат с релейным выходом на один контакт 2А 250В 2 модуля | Электронный комнатный термостат с релейным выходом на один контакт 2А 250В 2 модуля | Bticino | ЭУИ Luxe | 2240 | Living & Light электроустановочные изделия Bticino | PL2 | 1 | ШТ | Под заказ Т2 | Сертифицировано | 2025-11-29 | 28436.04 | 34123.25 | 34123.25 |  | 0.063 | 0.18792 | 58 | 54 | 60 | 8012199083391 |  |  | Электроустановочные изделия
N4441FH | да | Комнатный термостат 2А | Комнатный Термостат 2а | Bticino | ЭУИ Luxe | 2240 | Living & Light электроустановочные изделия Bticino | PL2 | 1 | ШТ | На складе | Сертифицировано | 2025-11-29 | 28017.12 | 33620.54 | 33620.54 |  | 0.121 | 1.3373 | 127 | 117 | 90 | 8012199826417 |  |  | Электроустановочные изделия
N4442 | да | Электронный комнатный термостат с переключателем "зима/лето" и релейным выходом на С-NO контакт 2А 250В 2 модуля | Электронный комнатный термостат с переключателем "зима/лето" и релейным выходом на С-NO контакт 2А 250В 2 модуля | Bticino | ЭУИ Luxe | 2240 | Living & Light электроустановочные изделия Bticino | PL2 | 1 | ШТ | Под заказ Т2 | Сертифицировано | 2025-11-29 | 27505.04 | 33006.05 | 33006.05 |  | 0.063 | 0.18792 | 58 | 54 | 60 | 8012199083421 |  |  | Электроустановочные изделия
N4451 | да | Электронный термостат | Электронный Термостат | Bticino | ЭУИ Luxe | 2240 | Living & Light электроустановочные изделия Bticino | PL2 | 1 | ШТ | На складе | Сертифицировано | 2023-08-28 | 33321.63 | 39985.96 | 39985.96 |  | 0.132 | 0.77088 | 110 | 96 | 73 | 8012199813752 |  |  | Электроустановочные изделия
N4547 | нет | LivingLight Накладка на карточный выключатель, цвет белый | Livinglight Накладка на карточный выключатель, цвет белый | Bticino | ЭУИ Luxe | 2240 | Living & Light электроустановочные изделия Bticino | PL2 | 1 | ШТ | На складе | Сертифицировано | 2026-08-05 | 4676.23 | 5611.48 | 5611.48 |  | 0.02 | 0.10003 | 57 | 27 | 65 | 8005543442852 |  |  | Электроустановочные изделия
N4551 | нет | LL SCS Накл. карт.выкл.3М бел | Livinglight. Накладка карточного выключателя. 3 модуля. Цвет Белый | Bticino | ЭУИ Luxe | 2240 | Living & Light электроустановочные изделия Bticino | PL2 | 1 | ШТ | Под заказ Т2 | Сертифицировано | 2026-08-05 | 4676.23 | 5611.48 | 5611.48 |  | 0.021 | 0.10003 | 57 | 27 | 65 | 8005543503577 |  |  | Электроустановочные изделия
N4581 | да | Поворотный светорегулятор для активной нагрузки 50Вт - 500Вт, 127В; 50Вт - 1000Вт, 230В - 1 модуль | Поворотный светорегулятор для активной нагрузки 50Вт - 500Вт, 127В; 50Вт - 1000Вт, 230В - 1 модуль | Bticino | ЭУИ Luxe | 2240 | Living & Light электроустановочные изделия Bticino | PL2 | 1 | ШТ | На складе | Сертифицировано | 2023-03-29 | 9974.88 | 11969.86 | 11969.86 |  | 0.045 | 0.09396 | 58 | 27 | 60 | 8012199388748 |  |  | Электроустановочные изделия
N4583 | нет | Диммер поворотный | Диммер поворотный, резистивная нагрузка 500/1000Вт, 2 модуля | Bticino | ЭУИ Luxe | 2240 | Living & Light электроустановочные изделия Bticino | PL2 | 1 | ШТ | Под заказ Т2 | Сертифицировано | 2023-03-21 | 15182.67 | 18219.2 | 18219.2 |  | 0.509 | 1.3966 | 184 | 115 | 66 | 8012199382760 |  |  | Электроустановочные изделия
N4654N | нет | ИК приёмник для дистанционного управления | ИК приёмник для дистанционного управления | Bticino | Автоматизация BTicino | 2342 | Электроустановочные изделия MYHOME (BTICINO) | PL3 | 1 | ШТ | Под заказ Т2 | Сертифицировано | 2026-08-02 | 23306.8 | 27968.16 | 27968.16 |  | 0.06 | 0.55577 | 108 | 62 | 83 | 8012199765624 |  |  | MyHome
N4658KNX | нет | KNX LL Датчик PIR с кн.бел | KNX LivingLight. Датчик движения ИК настенный 180° 8м IP41, белый | Bticino | Автоматизация BTicino | 2333 | Управление освещением - шинные датчики движения и присутствия (BTICINO) | PL4 | 1 | ШТ | Под заказ Т2 | Сертифицировано | 2026-08-05 | 57602.43 | 69122.92 | 69122.92 |  | 0.108 | 0.18792 | 58 | 54 | 60 | 8005543535370 |  |  | KNX
N4658N | нет | LL Датчик движения 2 технологии, цвет белый | Livinglight Датчик движения 2 технологии, цвет белый | Bticino | Автоматизация BTicino | 2333 | Управление освещением - шинные датчики движения и присутствия (BTICINO) | PL4 | 1 | ШТ | Под заказ Т2 | Сертифицировано | 2026-08-02 | 31767.21 | 38120.65 | 38120.65 |  | 0.065 | 0.18792 | 58 | 54 | 60 | 8005543442005 |  |  | MyHome
N4659N | нет | LL Датчик движения, цвет белый | Livinglight Датчик движения, цвет белый | Bticino | Автоматизация BTicino | 2333 | Управление освещением - шинные датчики движения и присутствия (BTICINO) | PL4 | 1 | ШТ | Под заказ Т2 | Сертифицировано | 2026-08-02 | 29323.57 | 35188.28 | 35188.28 |  | 0.06 | 0.18792 | 58 | 54 | 60 | 8005543442012 |  |  | MyHome
N4672N | нет | Light Активирующее устройство для системы энергоконтроля, 1 реле, 2 модуля, NC контакт для одиночной нагрузки | Livinglight Активирующее устройство для системы энергоконтроля, 1 реле, 2 модуля, NC контакт для одиночной нагрузки | Bticino | Автоматизация BTicino | 2348 | Устройства для измерения и регулирования энергопотребления MYHOME (BTICINO) | PL3 | 1 | ШТ | Под заказ Т2 | Сертифицировано | 2022-12-04 | 25751.82 | 30902.18 | 30902.18 |  | 0.071 | 0.18792 | 58 | 54 | 60 | 8005543404287 |  |  | MyHome
N4680 | нет | Мастер сценариев Light | Мастер сценариев Livinglight | Bticino | Автоматизация BTicino | 2342 | Электроустановочные изделия MYHOME (BTICINO) | PL3 | 1 | ШТ | Под заказ Т2 | Сертифицировано | 2026-08-02 | 21024.15 | 25228.98 | 25228.98 |  | 0.052 | 0.55577 | 108 | 62 | 83 | 8012199812922 |  |  | MyHome
N4680KNX | нет | KNX LL Сенсор 4к бел | KNX LivingLight. Пульт 4-клавишный 4-канальный, белый | Bticino | Автоматизация BTicino | 2330 | Управление освещением - шинные активаторы, управляющие и системные устройства (BTICINO) | PL4 | 1 | ШТ | Под заказ Т2 | Сертифицировано | 2026-08-05 | 25135.61 | 30162.73 | 30162.73 |  | 0.036 | 0.18792 | 58 | 54 | 60 | 8005543514382 |  |  | KNX
N4692 | нет | Датчик терморег. сист., 2 мод. | Датчик Терморег. Сист., 2 Мод. | Bticino | Автоматизация BTicino | 2345 | Управление климатом MYHOME (BTICINO) | PL3 | 1 | ШТ | Под заказ Т2 | Сертифицировано | 2026-08-04 | 21465.13 | 25758.16 | 25758.16 |  | 0.052 | 0.18792 | 58 | 54 | 60 | 8012199662091 |  |  | MyHome
N4692FAN | нет | Сенсор темп с управлением | Сенсор темп. с управлением | Bticino | Автоматизация BTicino | 2345 | Управление климатом MYHOME (BTICINO) | PL3 | 1 | ШТ | Под заказ Т2 | Сертифицировано | 2026-08-04 | 25876.62 | 31051.94 | 31051.94 |  | 0.052 | 0.18792 | 58 | 54 | 60 | 8012199784533 |  |  | MyHome
N4693 | нет | Сенсор контроля темп | Сенсор контроля температуры | Bticino | Автоматизация BTicino | 2345 | Управление климатом MYHOME (BTICINO) | PL3 | 1 | ШТ | Под заказ Т2 | Сертифицировано | 2026-08-04 | 18328.65 | 21994.38 | 21994.38 |  | 0.052 | 0.18792 | 58 | 54 | 60 | 8012199800837 |  |  | MyHome
N4702BS | нет | суппорт light 72 х 72 мм | Livinglight Суппорт 72 х 72 мм | Bticino | ЭУИ Luxe | 2240 | Living & Light электроустановочные изделия Bticino | PL2 | 10 | ШТ | Под заказ Т2 | Сертифицировано | 2026-08-04 | 1823.84 | 2188.61 | 2188.61 | Будет удален | 0.302 | 2.5769 | 155 | 125 | 133 | 8012199827575 |  |  | Электроустановочные изделия
N4750 | нет | Заглушка для винтов для супортов N4703, N4704, N4704N, N4719 | Заглушка для винтов для супортов N4703, N4704, N4704N, N4719 | Bticino | ЭУИ Luxe | 2240 | Living & Light электроустановочные изделия Bticino | PL2 | 100 | ШТ | Под заказ Т2 | Не подлежит сертификации | 2022-12-31 | 82.52 | 99.02 | 99.02 |  | 0.017 | 0.09396 | 58 | 27 | 60 | 8012199107585 |  |  | Электроустановочные изделия
N4911 | нет | Подсвечиваемая клавиша для выключателей, девиаторов, промежуточных переключателей, 1 модуль | Подсвечиваемая клавиша для выключателей, девиаторов, промежуточных переключателей, 1 модуль | Bticino | ЭУИ Luxe | 2240 | Living & Light электроустановочные изделия Bticino | PL2 | 10 | ШТ | Под заказ Т2 | Сертифицировано | 2026-08-05 | 264.46 | 317.35 | 317.35 |  | 0.036 | 0.18792 | 58 | 54 | 60 | 8012199107608 | N4915N |  | Электроустановочные изделия
N4911/2 | нет | Подсвечиваемая клавиша для выключателей, девиаторов, промежуточных переключателей, 2 модуля | Подсвечиваемая клавиша для выключателей, девиаторов, промежуточных переключателей, 2 модуля | Bticino | ЭУИ Luxe | 2240 | Living & Light электроустановочные изделия Bticino | PL2 | 10 | ШТ | Под заказ Т2 | Сертифицировано | 2026-08-05 | 524.88 | 629.86 | 629.86 |  | 0.137 | 1.3373 | 127 | 117 | 90 | 8012199014951 | N4915M2N |  | Электроустановочные изделия
N4911/2T | нет | Клавиша для выключателей, девиаторов, промежуточных переключателей 2 модуля без подсветки | Клавиша для выключателей, девиаторов, промежуточных переключателей 2 модуля без подсветки | Bticino | ЭУИ Luxe | 2240 | Living & Light электроустановочные изделия Bticino | PL2 | 10 | ШТ | Под заказ Т2 | Сертифицировано | 2026-08-05 | 505.82 | 606.98 | 606.98 |  | 0.194 | 1.3373 | 127 | 117 | 90 | 8012199014975 | N4915M2N |  | Электроустановочные изделия
N4911ADN | нет | LL Клавиша диммера +/- 1 модуль, цвет белый | Livinglight Клавиша диммера +/- 1 модуль, цвет белый | Bticino | Автоматизация BTicino | 2343 | Управляющие устройства для освещения и жалюзи MYHOME (BTICINO) | PL3 | 10 | ШТ | Под заказ Т2 | Сертифицировано | 2026-08-05 | 1354.07 | 1624.88 | 1624.88 |  | 0.032 | 0.18792 | 58 | 54 | 60 | 8005543435625 |  |  | MyHome
N4911AFN | нет | LL Клавиша ON OFF GEN 1 модуль, цвет белый | Livinglight Клавиша ON OFF GEN 1 модуль, цвет белый | Bticino | Автоматизация BTicino | 2343 | Управляющие устройства для освещения и жалюзи MYHOME (BTICINO) | PL3 | 10 | ШТ | Под заказ Т2 | Сертифицировано | 2026-08-05 | 1354.07 | 1624.88 | 1624.88 |  | 0.031 | 0.18792 | 58 | 54 | 60 | 8005543418048 |  |  | MyHome
N4911AGN | нет | LL Клавиша ON OFF 1 модуль, цвет белый | Livinglight Клавиша ON OFF 1 модуль, цвет белый | Bticino | Автоматизация BTicino | 2343 | Управляющие устройства для освещения и жалюзи MYHOME (BTICINO) | PL3 | 10 | ШТ | Под заказ Т2 | Сертифицировано | 2026-08-05 | 1354.07 | 1624.88 | 1624.88 |  | 0.031 | 0.18792 | 58 | 54 | 60 | 8005543418062 |  |  | MyHome
N4911AHN | нет | LL Клавиша UP DOWN 1 модуль, цвет белый | Livinglight Клавиша UP DOWN 1 модуль, цвет белый | Bticino | Автоматизация BTicino | 2343 | Управляющие устройства для освещения и жалюзи MYHOME (BTICINO) | PL3 | 10 | ШТ | Под заказ Т2 | Сертифицировано | 2026-08-05 | 1354.07 | 1624.88 | 1624.88 |  | 0.031 | 0.18792 | 58 | 54 | 60 | 8005543418086 |  |  | MyHome
N4911AIN | нет | LL Клавиша ON OFF 1 модуль, цвет белый | Livinglight Клавиша ON OFF 1 модуль, цвет белый | Bticino | Автоматизация BTicino | 2343 | Управляющие устройства для освещения и жалюзи MYHOME (BTICINO) | PL3 | 10 | ШТ | Под заказ Т2 | Сертифицировано | 2026-08-05 | 1354.07 | 1624.88 | 1624.88 |  | 0.031 | 0.18792 | 58 | 54 | 60 | 8005543418109 |  |  | MyHome
N4911M2AFN | нет | LL Клавиша ON OFF GEN 2 модуля, цвет белый | Livinglight Клавиша ON OFF GEN 2 модуля, цвет белый | Bticino | Автоматизация BTicino | 2343 | Управляющие устройства для освещения и жалюзи MYHOME (BTICINO) | PL3 | 10 | ШТ | Под заказ Т2 | Сертифицировано | 2026-08-05 | 1579.74 | 1895.69 | 1895.69 |  | 0.075 | 0.52452 | 94 | 62 | 90 | 8005543418147 |  |  | MyHome
N4911M2AGN | нет | LL Клавиша ON OFF 2 модуля, цвет белый | Livinglight Клавиша ON OFF 2 модуля, цвет белый | Bticino | Автоматизация BTicino | 2343 | Управляющие устройства для освещения и жалюзи MYHOME (BTICINO) | PL3 | 10 | ШТ | Под заказ Т2 | Сертифицировано | 2026-08-05 | 1579.74 | 1895.69 | 1895.69 |  | 0.075 | 0.52452 | 94 | 62 | 90 | 8005543418161 |  |  | MyHome
N4911M2AHN | нет | LL Клавиша UP DOWN 2 модуля, цвет белый | Livinglight Клавиша UP DOWN 2 модуля, цвет белый | Bticino | Автоматизация BTicino | 2343 | Управляющие устройства для освещения и жалюзи MYHOME (BTICINO) | PL3 | 10 | ШТ | Под заказ Т2 | Сертифицировано | 2026-08-05 | 1579.74 | 1895.69 | 1895.69 |  | 0.075 | 0.52452 | 94 | 62 | 90 | 8005543418185 |  |  | MyHome
N4911M2AIN | нет | LL Клавиша ON OFF 2 модуля, цвет белый | Livinglight Клавиша ON OFF 2 модуля, цвет белый | Bticino | Автоматизация BTicino | 2343 | Управляющие устройства для освещения и жалюзи MYHOME (BTICINO) | PL3 | 10 | ШТ | Под заказ Т2 | Сертифицировано | 2026-08-05 | 1579.74 | 1895.69 | 1895.69 |  | 0.075 | 0.52452 | 94 | 62 | 90 | 8005543418208 |  |  | MyHome
N4911M2N | нет | LL Клавиша на 2 функции 2 модуля, цвет белый | Livinglight Клавиша на 2 функции 2 модуля, цвет белый | Bticino | Автоматизация BTicino | 2343 | Управляющие устройства для освещения и жалюзи MYHOME (BTICINO) | PL3 | 10 | ШТ | На складе | Сертифицировано | 2026-08-05 | 1579.74 | 1895.69 | 1895.69 |  | 0.11 | 0.52452 | 94 | 62 | 90 | 8005543434727 |  |  | MyHome
N4911M2TN | нет | LivingLight Клавиша с 2 отверстиями для вставки символа, размер 2 модуля, цвет белый | LivingLight Клавиша с 2 отверстиями для вставки символа, размер 2 модуля, цвет белый | Bticino | Автоматизация BTicino | 2343 | Управляющие устройства для освещения и жалюзи MYHOME (BTICINO) | PL3 | 10 | ШТ | Под заказ Т2 | Сертифицировано | 2026-08-05 | 953.48 | 1144.18 | 1144.18 | [6 empty] | 8005543418222 |  |  | MyHome
N4911N | нет | LL Клавиша на 2 функции 1 модуль, цвет белый | Livinglight Клавиша на 2 функции 1 модуль, цвет белый | Bticino | Автоматизация BTicino | 2343 | Управляющие устройства для освещения и жалюзи MYHOME (BTICINO) | PL3 | 10 | ШТ | На складе | Сертифицировано | 2026-08-05 | 846.29 | 1015.55 | 1015.55 |  | 0.038 | 0.18792 | 58 | 54 | 60 | 8005543434741 |  |  | MyHome
N4911T | нет | Клавиша для выключателей, девиаторов, промежуточных переключателей 1 модуль без подсветки | Клавиша для выключателей, девиаторов, промежуточных переключателей 1 модуль без подсветки | Bticino | ЭУИ Luxe | 2240 | Living & Light электроустановочные изделия Bticino | PL2 | 10 | ШТ | Под заказ Т2 | Сертифицировано | 2026-08-05 | 164.76 | 197.71 | 197.71 |  | 0.205 | 0.18792 | 58 | 54 | 60 | 8012199003979 | N4915N |  | Электроустановочные изделия
N4911TN | нет | LivingLight Клавиша с 2 отверстиями для вставки символа, размер 1 модуль, цвет белый | Livinglight Клавиша с 2 отверстиями для вставки символа, размер 1 модуль, цвет белый | Bticino | Автоматизация BTicino | 2343 | Управляющие устройства для освещения и жалюзи MYHOME (BTICINO) | PL3 | 10 | ШТ | Под заказ Т2 | Сертифицировано | 2026-08-05 | 528.06 | 633.67 | 633.67 |  | 0.023 | 0.18792 | 58 | 54 | 60 | 8005543418246 |  |  | MyHome
N4915 | нет | Клавиша для кнопок 1 модуль с возможностью подсветки | Клавиша для кнопок 1 модуль с возможностью подсветки | Bticino | ЭУИ Luxe | 2240 | Living & Light электроустановочные изделия Bticino | PL2 | 10 | ШТ | Под заказ Т2 | Сертифицировано | 2026-08-05 | 321.81 | 386.17 | 386.17 |  | 0.038 | 0.18792 | 58 | 54 | 60 | 8012199107646 | N4915N |  | Электроустановочные изделия
N4915/2 | да | Клавиша для кнопок 2 модуля с возможностью подсветки | Клавиша для кнопок 2 модуля с возможностью подсветки | Bticino | ЭУИ Luxe | 2240 | Living & Light электроустановочные изделия Bticino | PL2 | 10 | ШТ | Под заказ Т2 | Сертифицировано | 2026-08-05 | 548.6 | 658.32 | 658.32 |  | 0.14 | 1.3373 | 127 | 117 | 90 | 8012199014999 | N4915M2N |  | Электроустановочные изделия
N4915/2M | нет | Клавиша для кнопок 2 модуля с возможностью подсветки (for My Home) | Клавиша для кнопок 2 модуля с возможностью подсветки (for MyHOME) | Bticino | Автоматизация BTicino | 2343 | Управляющие устройства для освещения и жалюзи MYHOME (BTICINO) | PL3 | 10 | ШТ | Под заказ Т2 | Сертифицировано | 2026-08-05 | 513.37 | 616.04 | 616.04 |  | 0.072 | 0.52452 | 94 | 62 | 90 | 8012199795416 |  |  | MyHome
N4915/2T | нет | Клавиша для кнопок 2 модуля без подсветки | Клавиша для кнопок 2 модуля без подсветки | Bticino | ЭУИ Luxe | 2240 | Living & Light электроустановочные изделия Bticino | PL2 | 10 | ШТ | Под заказ Т2 | Сертифицировано | 2026-08-05 | 515.53 | 618.64 | 618.64 |  | 0.14 | 1.3373 | 127 | 117 | 90 | 8012199015019 | N4915M2N |  | Электроустановочные изделия
N4915AN | нет | LivingLight Клавиша Лампа, размер 1 модуль, цвет белый | Livinglight Клавиша Лампа, размер 1 модуль, цвет белый | Bticino | ЭУИ Luxe | 2240 | Living & Light электроустановочные изделия Bticino | PL2 | 10 | ШТ | Под заказ Т2 | Сертифицировано | 2026-08-05 | 646.42 | 775.7 | 775.7 |  | 0.03 | 0.18792 | 58 | 54 | 60 | 8005543417300 |  |  | Электроустановочные изделия
N4915BN | нет | LivingLight Клавиша Лестница, размер 1 модуль, цвет белый | Livinglight Клавиша Лестница, размер 1 модуль, цвет белый | Bticino | ЭУИ Luxe | 2240 | Living & Light электроустановочные изделия Bticino | PL2 | 10 | ШТ | Под заказ Т2 | Сертифицировано | 2026-08-05 | 646.42 | 775.7 | 775.7 |  | 0.03 | 0.18792 | 58 | 54 | 60 | 8005543417324 |  |  | Электроустановочные изделия
N4915DD | нет | LivingLight Клавиша Не беспокоить, размер 1 модуль, цвет белый | Livinglight Клавиша Не беспокоить, размер 1 модуль, цвет белый | Bticino | ЭУИ Luxe | 2240 | Living & Light электроустановочные изделия Bticino | PL2 | 10 | ШТ | Под заказ Т2 | Сертифицировано | 2026-08-05 | 646.42 | 775.7 | 775.7 |  | 0.03 | 0.18792 | 58 | 54 | 60 | 8005543439265 |  |  | Электроустановочные изделия
N4915DN | да | LivingLight Клавиша Звонок, размер 1 модуль, цвет белый | Livinglight Клавиша Звонок, размер 1 модуль, цвет белый | Bticino | ЭУИ Luxe | 2240 | Living & Light электроустановочные изделия Bticino | PL2 | 10 | ШТ | Под заказ Т2 | Сертифицировано | 2026-08-05 | 646.42 | 775.7 | 775.7 |  | 0.03 | 0.18792 | 58 | 54 | 60 | 8005543417348 |  |  | Электроустановочные изделия
N4915FN | нет | LivingLight Клавиша Ключ, размер 1 модуль, цвет белый | Livinglight Клавиша Ключ, размер 1 модуль, цвет белый | Bticino | ЭУИ Luxe | 2240 | Living & Light электроустановочные изделия Bticino | PL2 | 10 | ШТ | Под заказ Т2 | Сертифицировано | 2026-08-05 | 646.42 | 775.7 | 775.7 |  | 0.03 | 0.18792 | 58 | 54 | 60 | 8005543417362 |  |  | Электроустановочные изделия
N4915LN | да | LivingLight Клавиша без символа, размер 1 модуль, цвет белый | Livinglight Клавиша без символа, размер 1 модуль, цвет белый | Bticino | ЭУИ Luxe | 2240 | Living & Light электроустановочные изделия Bticino | PL2 | 10 | ШТ | Под заказ Т2 | Сертифицировано | 2026-08-05 | 646.42 | 775.7 | 775.7 |  | 0.029 | 0.18792 | 58 | 54 | 60 | 8005543446416 |  |  | Электроустановочные изделия
N4915M | нет | Клавиша для кнопок 1 модуль с возможностью подсветки (for My Home) | Клавиша для кнопок 1 модуль с возможностью подсветки (for MyHOME) | Bticino | Автоматизация BTicino | 2343 | Управляющие устройства для освещения и жалюзи MYHOME (BTICINO) | PL3 | 10 | ШТ | Под заказ Т2 | Сертифицировано | 2026-08-05 | 300.99 | 361.19 | 361.19 |  | 0.028 | 0.18792 | 58 | 54 | 60 | 8012199795386 |  |  | MyHome
N4915M2ADN | нет | LL Клавиша диммера +/- 2 модуля, цвет белый | Livinglight Клавиша диммера +/- 2 модуля, цвет белый | Bticino | Автоматизация BTicino | 2343 | Управляющие устройства для освещения и жалюзи MYHOME (BTICINO) | PL3 | 10 | ШТ | Под заказ Т2 | Сертифицировано | 2026-08-05 | 1579.74 | 1895.69 | 1895.69 |  | 0.104 | 1.3373 | 127 | 117 | 90 | 8005543417386 |  |  | MyHome
N4915M2AN | нет | LivingLight Клавиша Лампа, размер 2 модуля, цвет белый | Livinglight Клавиша Лампа, размер 2 модуля, цвет белый | Bticino | ЭУИ Luxe | 2240 | Living & Light электроустановочные изделия Bticino | PL2 | 10 | ШТ | Под заказ Т2 | Сертифицировано | 2026-08-05 | 1162.19 | 1394.63 | 1394.63 |  | 0.104 | 1.3373 | 127 | 117 | 90 | 8005543417409 |  |  | Электроустановочные изделия
N4915M2BN | нет | LivingLight Клавиша Лестница, размер 2 модуля, цвет белый | Livinglight Клавиша Лестница, размер 2 модуля, цвет белый | Bticino | ЭУИ Luxe | 2240 | Living & Light электроустановочные изделия Bticino | PL2 | 10 | ШТ | Под заказ Т2 | Сертифицировано | 2026-08-05 | 1162.19 | 1394.63 | 1394.63 |  | 0.104 | 1.3373 | 127 | 117 | 90 | 8005543417423 |  |  | Электроустановочные изделия
N4915M2DN | нет | LivingLight Клавиша Звонок, размер 2 модуля, цвет белый | Livinglight Клавиша Звонок, размер 2 модуля, цвет белый | Bticino | ЭУИ Luxe | 2240 | Living & Light электроустановочные изделия Bticino | PL2 | 10 | ШТ | Под заказ Т2 | Сертифицировано | 2026-08-05 | 1162.19 | 1394.63 | 1394.63 |  | 0.104 | 1.3373 | 127 | 117 | 90 | 8005543417447 |  |  | Электроустановочные изделия
N4915M2FN | нет | LivingLight Клавиша Ключ, размер 2 модуля, цвет белый | Livinglight Клавиша Ключ, размер 2 модуля, цвет белый | Bticino | ЭУИ Luxe | 2240 | Living & Light электроустановочные изделия Bticino | PL2 | 10 | ШТ | Под заказ Т2 | Сертифицировано | 2026-08-05 | 1162.19 | 1394.63 | 1394.63 |  | 0.104 | 1.3373 | 127 | 117 | 90 | 8005543417461 |  |  | Электроустановочные изделия
N4915M2LN | нет | LivingLight Клавиша без символа, размер 2 модуля, цвет белый | Livinglight Клавиша без символа, размер 2 модуля, цвет белый | Bticino | ЭУИ Luxe | 2240 | Living & Light электроустановочные изделия Bticino | PL2 | 10 | ШТ | Под заказ Т2 | Сертифицировано | 2026-08-05 | 1162.19 | 1394.63 | 1394.63 |  | 0.14 | 1.3373 | 127 | 117 | 90 | 8005543446430 |  |  | Электроустановочные изделия
N4915M2N | да | LivingLight Клавиша без символа, размер 2 модуля, цвет белый | Livinglight Клавиша без символа, размер 2 модуля, цвет белый | Bticino | ЭУИ Luxe | 2240 | Living & Light электроустановочные изделия Bticino | PL2 | 10 | ШТ | На складе | Сертифицировано | 2026-08-05 | 584.53 | 701.44 | 701.44 |  | 0.14 | 1.3373 | 127 | 117 | 90 | 8005543415993 |  |  | Электроустановочные изделия
N4915M2TN | нет | LivingLight Клавиша с 1 отверстием для вставки символа, размер 2 модуля, цвет белый | Livinglight Клавиша с 1 отверстием для вставки символа, размер 2 модуля, цвет белый | Bticino | Автоматизация BTicino | 2240 | Living & Light электроустановочные изделия Bticino | PL2 | 10 | ШТ | Под заказ Т2 | Сертифицировано | 2026-08-05 | 1100.78 | 1320.94 | 1320.94 |  | 0.1 | 1.3373 | 127 | 117 | 90 | 8005543417485 |  |  | MyHome
N4915M3LN | нет | LivingLight Клавиша без символа, размер 3 модуля, цвет белый | Livinglight Клавиша без символа, размер 3 модуля, цвет белый | Bticino | ЭУИ Luxe | 2240 | Living & Light электроустановочные изделия Bticino | PL2 | 10 | ШТ | Под заказ Т2 | Сертифицировано | 2026-08-05 | 825.22 | 990.26 | 990.26 |  | 0.155 | 2.0349 | 176 | 123 | 94 | 8005543446454 |  |  | Электроустановочные изделия
N4915M3N | нет | LivingLight Клавиша без символа, размер 3 модуля, цвет белый | Livinglight Клавиша без символа, размер 3 модуля, цвет белый | Bticino | ЭУИ Luxe | 2240 | Living & Light электроустановочные изделия Bticino | PL2 | 10 | ШТ | Под заказ Т2 | Сертифицировано | 2026-08-05 | 718.85 | 862.62 | 862.62 |  | 0.144 | 2.0349 | 176 | 123 | 94 | 8005543416013 |  |  | Электроустановочные изделия
N4915MR | нет | LivingLight Клавиша Уберите комнату, размер 1 модуль, цвет белый | Livinglight Клавиша Уберите комнату, размер 1 модуль, цвет белый | Bticino | ЭУИ Luxe | 2240 | Living & Light электроустановочные изделия Bticino | PL2 | 10 | ШТ | Под заказ Т2 | Сертифицировано | 2026-08-05 | 646.42 | 775.7 | 775.7 |  | 0.03 | 0.18792 | 58 | 54 | 60 | 8005543439241 |  |  | Электроустановочные изделия
N4915N | да | LivingLight Клавиша без символа, размер 1 модуль, цвет белый | Livinglight Клавиша без символа, размер 1 модуль, цвет белый | Bticino | ЭУИ Luxe | 2240 | Living & Light электроустановочные изделия Bticino | PL2 | 10 | ШТ | На складе | Сертифицировано | 2026-08-05 | 357.6 | 429.12 | 429.12 |  | 0.038 | 0.18792 | 58 | 54 | 60 | 8005543416037 |  |  | Электроустановочные изделия
N4915SETBL | нет | LivingLight Набор вставок Прикроватный свет, 50 штук, цвет белый | Livinglight Набор вставок Прикроватный свет, 50 штук, цвет белый | Bticino | Автоматизация BTicino | 2240 | Living & Light электроустановочные изделия Bticino | PL2 | 1 | ШТ | Под заказ Т2 | Сертифицировано | 2026-08-05 | 22797.07 | 27356.48 | 27356.48 |  | 0.011 | 0.18792 | 58 | 54 | 60 | 8005543439333 |  |  | MyHome
N4915T | нет | Клавиша для кнопок 1 модуль без подсветки | Клавиша для кнопок 1 модуль без подсветки | Bticino | ЭУИ Luxe | 2240 | Living & Light электроустановочные изделия Bticino | PL2 | 10 | ШТ | Под заказ Т2 | Сертифицировано | 2026-08-05 | 161.02 | 193.22 | 193.22 |  | 0.041 | 0.18792 | 58 | 54 | 60 | 8012199004013 | N4915N |  | Электроустановочные изделия
N4915TN | нет | LivingLight Клавиша с 1 отверстием для вставки символа, размер 1 модуль, цвет белый | Livinglight Клавиша с 1 отверстием для вставки символа, размер 1 модуль, цвет белый | Bticino | Автоматизация BTicino | 2240 | Living & Light электроустановочные изделия Bticino | PL2 | 10 | ШТ | Под заказ Т2 | Сертифицировано | 2026-08-05 | 609.64 | 731.57 | 731.57 |  | 0.026 | 0.18792 | 58 | 54 | 60 | 8005543417508 |  |  | MyHome
N4916A | нет | LivingLight Клавиша Axial Лампа, размер 1 модуль, цвет белый | Livinglight Клавиша Axial Лампа, размер 1 модуль, цвет белый | Bticino | ЭУИ Luxe | 2240 | Living & Light электроустановочные изделия Bticino | PL2 | 10 | ШТ | Под заказ Т2 | Сертифицировано | 2026-08-05 | 880.22 | 1056.26 | 1056.26 |  | 0.023 | 0.09396 | 58 | 27 | 60 | 8005543444825 |  |  | Электроустановочные изделия
N4916B | нет | LivingLight Клавиша Axial Символ "Лестница", размер 1 модуль, цвет белый | Livinglight Клавиша Axial Символ "Лестница", размер 1 модуль, цвет белый | Bticino | ЭУИ Luxe | 2240 | Living & Light электроустановочные изделия Bticino | PL2 | 10 | ШТ | Под заказ Т2 | Сертифицировано | 2026-08-05 | 880.22 | 1056.26 | 1056.26 |  | 0.023 | 0.09396 | 58 | 27 | 60 | 8005543444849 |  |  | Электроустановочные изделия
N4916D | нет | LivingLight Клавиша Axial Символ "Звонок", размер 1 модуль, цвет белый | Livinglight Клавиша Axial Символ "Звонок", размер 1 модуль, цвет белый | Bticino | ЭУИ Luxe | 2240 | Living & Light электроустановочные изделия Bticino | PL2 | 10 | ШТ | Под заказ Т2 | Сертифицировано | 2026-08-05 | 880.22 | 1056.26 | 1056.26 |  | 0.023 | 0.09396 | 58 | 27 | 60 | 8005543444863 |  |  | Электроустановочные изделия
N4916F | нет | LivingLight Клавиша Axial Символ "Ключ", размер 1 модуль, цвет белый | Livinglight Клавиша Axial Символ "Ключ", размер 1 модуль, цвет белый | Bticino | ЭУИ Luxe | 2240 | Living & Light электроустановочные изделия Bticino | PL2 | 10 | ШТ | Под заказ Т2 | Сертифицировано | 2026-08-05 | 880.22 | 1056.26 | 1056.26 |  | 0.023 | 0.09396 | 58 | 27 | 60 | 8005543444887 |  |  | Электроустановочные изделия
N4916KIT | нет | LivingLight Набор вставок для сменных клавиш Axial, 13 вариантов по 5 штук, цвет белый | Livinglight Набор вставок для сменных клавиш Axial, 13 вариантов по 5 штук, цвет белый | Bticino | ЭУИ Luxe | 2240 | Living & Light электроустановочные изделия Bticino | PL2 | 1 | ШТ | Под заказ Т2 | Сертифицировано | 2026-08-05 | 22005.79 | 26406.95 | 26406.95 |  | 0.002 | 0.2205 | 105 | 70 | 30 | 8005543446034 |  |  | Электроустановочные изделия
N4916M2A | нет | LivingLight Клавиша Axial Лампа, размер 2 модуля, цвет белый | Livinglight Клавиша Axial Лампа, размер 2 модуля, цвет белый | Bticino | ЭУИ Luxe | 2240 | Living & Light электроустановочные изделия Bticino | PL2 | 10 | ШТ | Под заказ Т2 | Сертифицировано | 2026-08-05 | 1581.67 | 1898 | 1898 |  | 0.095 | 0.52452 | 94 | 62 | 90 | 8005543444900 |  |  | Электроустановочные изделия
N4916M2B | нет | LivingLight Клавиша Axial Символ "Лестница", размер 2 модуля, цвет белый | Livinglight Клавиша Axial Символ "Лестница", размер 2 модуля, цвет белый | Bticino | ЭУИ Luxe | 2240 | Living & Light электроустановочные изделия Bticino | PL2 | 10 | ШТ | Под заказ Т2 | Сертифицировано | 2026-08-05 | 1581.67 | 1898 | 1898 |  | 0.095 | 0.52452 | 94 | 62 | 90 | 8005543444924 |  |  | Электроустановочные изделия
N4916M2D | нет | LivingLight Клавиша Axial Символ "Звонок", размер 2 модуля, цвет белый | Livinglight Клавиша Axial Символ "Звонок", размер 2 модуля, цвет белый | Bticino | ЭУИ Luxe | 2240 | Living & Light электроустановочные изделия Bticino | PL2 | 10 | ШТ | Под заказ Т2 | Сертифицировано | 2026-08-05 | 1581.67 | 1898 | 1898 |  | 0.095 | 0.52452 | 94 | 62 | 90 | 8005543444948 |  |  | Электроустановочные изделия
N4916M2F | нет | LivingLight Клавиша Axial Символ "Ключ", размер 2 модуля, цвет белый | Livinglight Клавиша Axial Символ "Ключ", размер 2 модуля, цвет белый | Bticino | ЭУИ Luxe | 2240 | Living & Light электроустановочные изделия Bticino | PL2 | 10 | ШТ | Под заказ Т2 | Сертифицировано | 2026-08-05 | 1581.67 | 1898 | 1898 |  | 0.095 | 0.52452 | 94 | 62 | 90 | 8005543444962 |  |  | Электроустановочные изделия
N4916M2T | да | LivingLight Клавиша Axial с 1 отверстием для вставки символа, размер 2 модуля, цвет белый | Livinglight Клавиша Axial с 1 отверстием для вставки символа, размер 2 модуля, цвет белый | Bticino | ЭУИ Luxe | 2240 | Living & Light электроустановочные изделия Bticino | PL2 | 10 | ШТ | Под заказ Т2 | Сертифицировано | 2026-08-05 | 1581.67 | 1898 | 1898 |  | 0.095 | 0.52452 | 94 | 62 | 90 | 8005543444986 |  |  | Электроустановочные изделия
N4916T | да | LivingLight Клавиша Axial с 1 отверстием для вставки символа, размер 1 модуль, цвет белый | Livinglight Клавиша Axial с 1 отверстием для вставки символа, размер 1 модуль, цвет белый | Bticino | ЭУИ Luxe | 2240 | Living & Light электроустановочные изделия Bticino | PL2 | 10 | ШТ | Под заказ Т2 | Сертифицировано | 2026-08-05 | 880.22 | 1056.26 | 1056.26 |  | 0.023 | 0.09396 | 58 | 27 | 60 | 8005543445006 |  |  | Электроустановочные изделия
N4932 | да | Прозрачная клавиша Kristall для любых устройств, 1 модуль | Прозрачная клавиша KristaLivinglight для любых устройств, 1 модуль | Bticino | ЭУИ Luxe | 2240 | Living & Light электроустановочные изделия Bticino | PL2 | 10 | ШТ | На складе | Сертифицировано | 2026-08-05 | 1031.53 | 1237.84 | 1237.84 |  | 0.091 | 0.52452 | 94 | 62 | 90 | 8012199237251 |  |  | Электроустановочные изделия
N4932/2 | да | Прозрачная клавиша Kristall для любых устройств, 2 модуля | Прозрачная клавиша KristaLivinglight для любых устройств, 2 модуля | Bticino | ЭУИ Luxe | 2240 | Living & Light электроустановочные изделия Bticino | PL2 | 10 | ШТ | На складе | Сертифицировано | 2026-08-05 | 1169.05 | 1402.86 | 1402.86 |  | 0.195 | 1.3373 | 127 | 117 | 90 | 8012199237305 |  |  | Электроустановочные изделия
N4932/3 | нет | Прозрачная клавиша Kristall для любых устройств, 3 модуля | Прозрачная клавиша KristaLivinglight для любых устройств, 3 модуля | Bticino | ЭУИ Luxe | 2240 | Living & Light электроустановочные изделия Bticino | PL2 | 10 | ШТ | Под заказ Т2 | Сертифицировано | 2026-08-05 | 1306.59 | 1567.91 | 1567.91 |  | 0.275 | 1.3373 | 127 | 117 | 90 | 8012199237336 |  |  | Электроустановочные изделия
N4942N | нет | LivingLight Накладка для розетки 2К+З французский стандард, цвет белый | Livinglight Накладка для розетки 2К+З французский стандард, цвет белый | Bticino | ЭУИ Luxe | 2240 | Living & Light электроустановочные изделия Bticino | PL2 | 10 | ШТ | Под заказ Т2 | Сертифицировано | 2026-08-04 | 618.91 | 742.69 | 742.69 |  | 0.135 | 1.3373 | 127 | 117 | 90 | 8005543445488 |  |  | Электроустановочные изделия
N4950 | да | Заглушка 1 модуль, белая | Заглушка 1 модуль, белая | Bticino | ЭУИ Luxe | 2240 | Living & Light электроустановочные изделия Bticino | PL2 | 1 | ШТ | На складе | Не подлежит сертификации | 2022-12-31 | 184.7 | 221.64 | 221.64 |  | 0.056 | 0.27887 | 97 | 115 | 25 | 8012199050973 |  |  | Электроустановочные изделия
N4951 | да | Заглушка 2 модуля, белая, с выламываемой вставкой | Заглушка 2 модуля, белая, с выламываемой вставкой | Bticino | ЭУИ Luxe | 2240 | Living & Light электроустановочные изделия Bticino | PL2 | 1 | ШТ | На складе | Не подлежит сертификации | 2022-12-31 | 435.45 | 522.54 | 522.54 |  | 0.223 | 1.3133 | 238 | 89 | 62 | 8012199051017 |  |  | Электроустановочные изделия
N4952 | нет | LivingLight Заглушка, размер 2 модуля, цвет белый | Livinglight Заглушка, размер 2 модуля, цвет белый | Bticino | ЭУИ Luxe | 2240 | Living & Light электроустановочные изделия Bticino | PL2 | 10 | ШТ | Под заказ Т2 | Сертифицировано | 2023-06-26 | 1237.82 | 1485.38 | 1485.38 |  | 0.113 | 0.045 | 50 | 30 | 30 | 8012199000831 |  |  | Электроустановочные изделия
N4953 | да | Заглушка с отверстием 9 мм, 1 модуль, белая | Заглушка с отверстием 9 мм, 1 модуль, цвет белый | Bticino | ЭУИ Luxe | 2240 | Living & Light электроустановочные изделия Bticino | PL2 | 1 | ШТ | На складе | Не подлежит сертификации | 2022-12-31 | 502.89 | 603.47 | 603.47 |  | 0.114 | 0.52452 | 94 | 62 | 90 | 8012199018126 |  |  | Электроустановочные изделия
N4954 | да | LivingLight Заглушка с отверстием 9 мм, размер 2 модуля, цвет белый | Livinglight Заглушка с отверстием 9 мм, размер 2 модуля, цвет белый | Bticino | ЭУИ Luxe | 2240 | Living & Light электроустановочные изделия Bticino | PL2 | 1 | ШТ | На складе | Не подлежит сертификации | 2022-12-31 | 618.91 | 742.69 | 742.69 |  | 0.215 | 1.3656 | 125 | 95 | 115 | 8012199107684 |  |  | Электроустановочные изделия
N4955/20 | нет | Вывод кабеля 20А | Вывод Кабеля 20а | Bticino | ЭУИ Luxe | 2240 | Living & Light электроустановочные изделия Bticino | PL2 | 1 | ШТ | Под заказ Т2 | Сертифицировано | 2024-11-17 | 7808.01 | 9369.61 | 9369.61 |  | 0.8 | 4.025 | 200 | 175 | 115 | 8012199834009 |  |  | Электроустановочные изделия
N4955/45 | нет | Вывод кабеля 45А | Вывод Кабеля 45а | Bticino | ЭУИ Luxe | 2240 | Living & Light электроустановочные изделия Bticino | PL2 | 5 | ШТ | Под заказ Т2 | Сертифицировано | 2024-11-17 | 4398.63 | 5278.36 | 5278.36 |  | 0.82 | 2.5769 | 155 | 125 | 133 | 8012199834023 |  |  | Электроустановочные изделия
NT4001A | да | LivingLight Выключатель с автоматическими клемами, размер 1 модуль, цвет алюминий | Livinglight Выключатель с автоматическими клемами, размер 1 модуль, алюминий | Bticino | ЭУИ Luxe | 2240 | Living & Light электроустановочные изделия Bticino | PL2 | 1 | ШТ | На складе | Сертифицировано | 2023-06-26 | 2488.21 | 2985.85 | 2985.85 |  | 0.262 | 0.98235 | 185 | 118 | 45 | 8005543420850 |  |  | Электроустановочные изделия
NT4001M2A | да | LivingLight Выключатель с автоматическими клемами, размер 2 модуля, цвет алюминий | Livinglight Выключатель с автоматическими клемами, размер 2 модуля, алюминий | Bticino | ЭУИ Luxe | 2240 | Living & Light электроустановочные изделия Bticino | PL2 | 1 | ШТ | На складе | Сертифицировано | 2023-06-26 | 2985.85 | 3583.02 | 3583.02 |  | 0.285 | 1.6335 | 275 | 108 | 55 | 8005543420874 |  |  | Электроустановочные изделия
NT4001M2N | да | LivingLight Выключатель с винтовыми клемами, размер 2 модуля, цвет алюминий | Livinglight Выключатель с винтовыми клемами, размер 2 модуля, алюминий | Bticino | ЭУИ Luxe | 2240 | Living & Light электроустановочные изделия Bticino | PL2 | 1 | ШТ | На складе | Сертифицировано | 2023-06-26 | 2063.04 | 2475.65 | 2475.65 |  | 0.302 | 1.6335 | 275 | 108 | 55 | 8005543414859 |  |  | Электроустановочные изделия
NT4001N | да | LivingLight Выключатель с винтовыми клемами, размер 1 модуль, цвет алюминий | Livinglight Выключатель с винтовыми клемами, размер 1 модуль, алюминий | Bticino | ЭУИ Luxe | 2240 | Living & Light электроустановочные изделия Bticino | PL2 | 1 | ШТ | На складе | Сертифицировано | 2023-06-26 | 1512.9 | 1815.48 | 1815.48 |  | 0.257 | 0.98235 | 185 | 118 | 45 | 8005543414828 |  |  | Электроустановочные изделия
NT4002N | нет | LivingLight Выключатель 2-х полюсный, 16AX, цвет алюминий | Livinglight Выключатель 2-х полюсный, 16AX, алюминий | Bticino | ЭУИ Luxe | 2240 | Living & Light электроустановочные изделия Bticino | PL2 | 10 | ШТ | Под заказ Т2 | Сертифицировано | 2023-06-26 | 3023.98 | 3628.78 | 3628.78 |  | 0.282 | 1.2006 | 185 | 118 | 55 | 8005543419830 |  |  | Электроустановочные изделия
NT4003A | да | LivingLight Переключатель с автоматическими клемами, размер 1 модуль, цвет алюминий | Livinglight Переключатель с автоматическими клемами, размер 1 модуль, алюминий | Bticino | ЭУИ Luxe | 2240 | Living & Light электроустановочные изделия Bticino | PL2 | 1 | ШТ | На складе | Сертифицировано | 2023-06-26 | 2776.57 | 3331.88 | 3331.88 |  | 0.262 | 0.98235 | 185 | 118 | 45 | 8005543420898 |  |  | Электроустановочные изделия
NT4003ES | нет | LL Выкл эн-сберегающий 2м алю | LIVINGLIGHT. Переключатель энергосберегающий со встроенным датчиком движения 150 Вт. Цвет Алюминий | Bticino | ЭУИ Luxe | 2240 | Living & Light электроустановочные изделия Bticino | PL2 | 1 | ШТ | Под заказ Т2 | Сертифицировано | 2026-07-18 | 9626.25 | 11551.5 | 11551.5 |  | 0.063 | 0.18792 | 58 | 54 | 60 | 8005543537442 |  |  | Электроустановочные изделия
NT4003M2A | нет | LivingLight Переключатель с автоматическими клемами, размер 2 модуля, цвет алюминий | Livinglight Переключатель с автоматическими клемами, размер 2 модуля, цвет алюминий | Bticino | ЭУИ Luxe | 2240 | Living & Light электроустановочные изделия Bticino | PL2 | 1 | ШТ | Под заказ Т2 | Сертифицировано | 2023-06-26 | 3016.97 | 3620.36 | 3620.36 |  | 0.285 | 1.6335 | 275 | 108 | 55 | 8005543420911 |  |  | Электроустановочные изделия
NT4003M2N | да | LivingLight Переключатель с винтовыми клемами, размер 2 модуля, цвет алюминий | Livinglight Переключатель с винтовыми клемами, размер 2 модуля, алюминий | Bticino | ЭУИ Luxe | 2240 | Living & Light электроустановочные изделия Bticino | PL2 | 1 | ШТ | На складе | Сертифицировано | 2023-06-26 | 2379.07 | 2854.88 | 2854.88 |  | 0.302 | 1.6335 | 275 | 108 | 55 | 8005543414798 |  |  | Электроустановочные изделия
NT4003N | да | LivingLight Переключатель с винтовыми клемами, размер 1 модуль, цвет алюминий | Livinglight Переключатель с винтовыми клемами, размер 1 модуль, алюминий | Bticino | ЭУИ Luxe | 2240 | Living & Light электроустановочные изделия Bticino | PL2 | 1 | ШТ | На складе | Сертифицировано | 2023-06-26 | 1830.14 | 2196.17 | 2196.17 |  | 0.279 | 0.98235 | 185 | 118 | 45 | 8005543414774 |  |  | Электроустановочные изделия
NT4004M2N | да | LivingLight Переключатель промежуточный с механическими клемами, размер 2 модуля, цвет алюминий | Livinglight Переключатель промежуточный с механическими клемами, размер 2 модуля, алюминий | Bticino | ЭУИ Luxe | 2240 | Living & Light электроустановочные изделия Bticino | PL2 | 1 | ШТ | На складе | Сертифицировано | 2023-06-26 | 3973.69 | 4768.43 | 4768.43 |  | 0.41 | 1.6335 | 275 | 108 | 55 | 8005543419854 |  |  | Электроустановочные изделия
NT4004N | да | LivingLight Переключатель промежуточный с механическими клемами, размер 1 модуль, цвет алюминий | Livinglight Переключатель промежуточный с механическими клемами, размер 1 модуль, алюминий | Bticino | ЭУИ Luxe | 2240 | Living & Light электроустановочные изделия Bticino | PL2 | 1 | ШТ | На складе | Сертифицировано | 2023-06-26 | 3355.57 | 4026.68 | 4026.68 |  | 0.287 | 1.2006 | 185 | 118 | 55 | 8005543419878 |  |  | Электроустановочные изделия
NT4005A | да | LivingLight Кнопка с автоматическими клемами, размер 1 модуль, цвет алюминий | Livinglight Кнопка с автоматическими клемами, размер 1 модуль, цвет алюминий | Bticino | ЭУИ Luxe | 2240 | Living & Light электроустановочные изделия Bticino | PL2 | 1 | ШТ | Под заказ Т2 | Сертифицировано | 2023-06-26 | 2608.43 | 3130.12 | 3130.12 |  | 0.262 | 0.98235 | 185 | 118 | 45 | 8005543420935 |  |  | Электроустановочные изделия
NT4005M2A | да | LivingLight Кнопка с автоматическими клемами, размер 2 модуля, цвет алюминий | Livinglight Кнопка с автоматическими клемами, размер 2 модуля, цвет алюминий | Bticino | ЭУИ Luxe | 2240 | Living & Light электроустановочные изделия Bticino | PL2 | 1 | ШТ | На складе | Сертифицировано | 2023-06-26 | 2946.65 | 3535.98 | 3535.98 |  | 0.285 | 1.6335 | 275 | 108 | 55 | 8005543420959 |  |  | Электроустановочные изделия
NT4005M2N | да | LivingLight Кнопка с винтовыми клемами, размер 2 модуля, цвет алюминий | Livinglight Кнопка с винтовыми клемами, размер 2 модуля, цвет алюминий | Bticino | ЭУИ Luxe | 2240 | Living & Light электроустановочные изделия Bticino | PL2 | 1 | ШТ | На складе | Сертифицировано | 2023-06-26 | 2271.41 | 2725.69 | 2725.69 |  | 0.302 | 1.6335 | 275 | 108 | 55 | 8005543414743 |  |  | Электроустановочные изделия
NT4005N | да | LivingLight Кнопка с винтовыми клемами, размер 1 модуль, цвет алюминий | Livinglight Кнопка с винтовыми клемами, размер 1 модуль, цвет алюминий | Bticino | ЭУИ Luxe | 2240 | Living & Light электроустановочные изделия Bticino | PL2 | 1 | ШТ | На складе | Сертифицировано | 2023-06-26 | 1536.98 | 1844.38 | 1844.38 |  | 0.257 | 0.98235 | 185 | 118 | 45 | 8005543414712 |  |  | Электроустановочные изделия
NT4011 | нет | Выключатель 2х полюсный, 32А - 127/250 В | Выключатель 2х полюсный, 32А - 127/250 В | Bticino | ЭУИ Luxe | 2240 | Living & Light электроустановочные изделия Bticino | PL2 | 10 | ШТ | Под заказ Т2 | Сертифицировано | 2023-06-26 | 7017.86 | 8421.43 | 8421.43 |  | 0.437 | 1.2006 | 185 | 118 | 55 | 8012199507170 |  |  | Электроустановочные изделия
NT4011S | нет | Выкл 32А с неоном | Выключатель 32А с неоном | Bticino | ЭУИ Luxe | 2240 | Living & Light электроустановочные изделия Bticino | PL2 | 5 | ШТ | Под заказ Т2 | Сертифицировано | 2023-06-26 | 13124.3 | 15749.16 | 15749.16 | Будет удален | 0.485 | 2.55 | 200 | 150 | 85 | 8012199833965 |  |  | Электроустановочные изделия
NT4012 | нет | Выключатель 2х полюсный с ключом, 16А | Выключатель 2х полюсный с ключом, 16А | Bticino | ЭУИ Luxe | 2240 | Living & Light электроустановочные изделия Bticino | PL2 | 1 | ШТ | Под заказ Т2 | Сертифицировано | - | 14447.43 | 17336.92 | 17336.92 |  | 0.051 | 0.09396 | 58 | 27 | 60 | 8012199431451 |  |  | Электроустановочные изделия
NT4012C | да | LivingLight Выключатель 2P с ключом, цвет алюминий | LivingLight Выключатель 2P с ключом, цвет алюминий | Bticino | ЭУИ Luxe | 2240 | Living & Light электроустановочные изделия Bticino | PL2 | 1 | ШТ | Под заказ Т2 | Сертифицировано | 2023-06-26 | 16504.33 | 19805.2 | 19805.2 | [6 empty] | 8012199929811 |  |  | Электроустановочные изделия
NT4016 | нет | 4-x позиционный переключатель для управления кондиционерами, вентиляторами и т.д. 2 модуля | 4-x позиционный переключатель для управления кондиционерами, вентиляторами и т.д. 2 модуля | Bticino | ЭУИ Luxe | 2240 | Living & Light электроустановочные изделия Bticino | PL2 | 1 | ШТ | Под заказ Т2 | Сертифицировано | 2023-02-12 | 23610.26 | 28332.31 | 28332.31 |  | 0.054 | 0.18792 | 58 | 54 | 60 | 8012199708577 |  |  | Электроустановочные изделия
NT4022 | да | 2х полюсный переключатель 1П с ключом, 16А | 2х полюсный переключатель 1П с ключом, 16А | Bticino | ЭУИ Luxe | 2240 | Living & Light электроустановочные изделия Bticino | PL2 | 1 | ШТ | Под заказ Т2 | Сертифицировано | 2023-06-26 | 24162.04 | 28994.45 | 28994.45 |  | 0.049 | 0.09396 | 58 | 27 | 60 | 8012199431482 |  |  | Электроустановочные изделия
NT4022C | да | LivingLight Переключатель с ключом, цвет алюминий | Livinglight Переключатель с ключом, алюминий | Bticino | ЭУИ Luxe | 2240 | Living & Light электроустановочные изделия Bticino | PL2 | 1 | ШТ | Под заказ Т2 | Сертифицировано | 2023-06-26 | 16504.33 | 19805.2 | 19805.2 | [6 empty] | 8012199929804 |  |  | Электроустановочные изделия
NT4027 | да | Переключатель 2х кнопочный 1 - 0 - 2, 16А | Переключатель 2х кнопочный 1 - 0 - 2, 16А | Bticino | ЭУИ Luxe | 2240 | Living & Light электроустановочные изделия Bticino | PL2 | 10 | ШТ | Под заказ Т2 | Сертифицировано | 2023-06-26 | 4287.33 | 5144.8 | 5144.8 | Распродажа остатков на складе | 0.283 | 1.2006 | 185 | 118 | 55 | 8012199431512 |  | 12.09.22 - Изменение статуса на "Распродажа остатков на складе" | Электроустановочные изделия
NT4033 | да | Кнопка 10А, 1P-NО | Кнопка 10а, 1p-Nо | Bticino | ЭУИ Luxe | 2240 | Living & Light электроустановочные изделия Bticino | PL2 | 1 | ШТ | Под заказ Т2 | Сертифицировано | 2023-06-26 | 3368.6 | 4042.32 | 4042.32 |  | 0.026 | 0.09396 | 58 | 27 | 60 | 8012199431543 |  |  | Электроустановочные изделия
NT4034N | да | LivingLight Кнопка 10А, 1P-NC, цвет алюминий | Livinglight Кнопка 10А, 1P-NC, цвет алюминий | Bticino | ЭУИ Luxe | 2240 | Living & Light электроустановочные изделия Bticino | PL2 | 10 | ШТ | Под заказ Т2 | Сертифицировано | 2023-06-26 | 2236.78 | 2684.14 | 2684.14 |  | 0.257 | 0.98235 | 185 | 118 | 45 | 8005543419892 |  |  | Электроустановочные изделия
NT4036 | да | Кнопка 10А, двойная, 1P-NО + 1P-NО | Кнопка 10А, двойная, 1P-NО + 1P-NО | Bticino | ЭУИ Luxe | 2240 | Living & Light электроустановочные изделия Bticino | PL2 | 10 | ШТ | На складе | Сертифицировано | 2026-07-22 | 3440.96 | 4129.15 | 4129.15 | Будет удален | 0.292 | 0.98235 | 185 | 118 | 45 | 8012199431604 |  |  | Электроустановочные изделия
NT4038R | да | Кнопка 10А, 1P-NО + индикатор с красным рассеивателем | Кнопка 10А, 1P-NО + индикатор с красным рассеивателем | Bticino | ЭУИ Luxe | 2240 | Living & Light электроустановочные изделия Bticino | PL2 | 10 | ШТ | Под заказ Т2 | Сертифицировано | 2023-06-26 | 3786.16 | 4543.39 | 4543.39 |  | 0.26 | 0.98235 | 185 | 118 | 45 | 8012199431666 |  |  | Электроустановочные изделия
NT4038V | да | Кнопка 10А, 1P-NО + индикатор с зелёным рассеивателем | Кнопка 10А, 1P-NО + индикатор с зелёным рассеивателем | Bticino | ЭУИ Luxe | 2240 | Living & Light электроустановочные изделия Bticino | PL2 | 10 | ШТ | Под заказ Т2 | Сертифицировано | 2023-06-26 | 3786.16 | 4543.39 | 4543.39 |  | 0.259 | 0.98235 | 185 | 118 | 45 | 8012199431697 |  |  | Электроустановочные изделия
NT4042M2N | нет | LivingLight Кнопка (NO) с символом "Звонок", 2 модуля, цвет алюминий | Livinglight Кнопка (NO) с символом "Звонок", 2 модуля, цвет алюминий | Bticino | ЭУИ Luxe | 2240 | Living & Light электроустановочные изделия Bticino | PL2 | 10 | ШТ | Под заказ Т2 | Сертифицировано | 2023-06-26 | 3369.64 | 4043.57 | 4043.57 |  | 0.302 | 1.6335 | 275 | 108 | 55 | 8005543419915 |  |  | Электроустановочные изделия
NT4042N | нет | LivingLight Кнопка (NO) с символом "Звонок", 1 модуль, цвет алюминий | Livinglight Кнопка (NO) с символом "Звонок", 1 модуль, цвет алюминий | Bticino | ЭУИ Luxe | 2240 | Living & Light электроустановочные изделия Bticino | PL2 | 10 | ШТ | Под заказ Т2 | Сертифицировано | 2023-06-26 | 2966.11 | 3559.33 | 3559.33 |  | 0.257 | 1.2006 | 185 | 118 | 55 | 8005543419939 |  |  | Электроустановочные изделия
NT4043M2N | нет | LivingLight Кнопка (NO) с символом "Лампа", 2 модуля, цвет алюминий | Livinglight Кнопка (NO) с символом "Лампа", 2 модуля, цвет алюминий | Bticino | ЭУИ Luxe | 2240 | Living & Light электроустановочные изделия Bticino | PL2 | 10 | ШТ | Под заказ Т2 | Сертифицировано | 2023-06-26 | 3369.64 | 4043.57 | 4043.57 |  | 0.302 | 1.6335 | 275 | 108 | 55 | 8005543419953 |  |  | Электроустановочные изделия
NT4043N | нет | LivingLight Кнопка (NO) с символом "Лампа", 1 модуль, цвет алюминий | Livinglight Кнопка (NO) с символом "Лампа", 1 модуль, цвет алюминий | Bticino | ЭУИ Luxe | 2240 | Living & Light электроустановочные изделия Bticino | PL2 | 10 | ШТ | Под заказ Т2 | Сертифицировано | 2023-06-26 | 2966.11 | 3559.33 | 3559.33 |  | 0.257 | 1.2006 | 185 | 118 | 55 | 8005543419977 |  |  | Электроустановочные изделия
NT4044N | нет | LivingLight Кнопка (NO), 10А, 2P с независимыми контактами, цвет алюминий | Livinglight Кнопка (NO), 10А, 2P с независимыми контактами, цвет алюминий | Bticino | ЭУИ Luxe | 2240 | Living & Light электроустановочные изделия Bticino | PL2 | 10 | ШТ | Под заказ Т2 | Сертифицировано | 2023-06-26 | 2127.24 | 2552.69 | 2552.69 |  | 0.282 | 1.2006 | 185 | 118 | 55 | 8005543419991 |  |  | Электроустановочные изделия
NT4051AN | да | LL Выкл акс авт 10А 1м алю | Livinglight. Выключатель аксиальный одноклавишный 10А 250В. Автоматические клеммы. 1 модуль. Цвет Алюминий | Bticino | ЭУИ Luxe | 2240 | Living & Light электроустановочные изделия Bticino | PL2 | 1 | ШТ | На складе | Сертифицировано | 2023-07-18 | 2118.04 | 2541.65 | 2541.65 |  | 0.252 | 0.98235 | 185 | 118 | 45 | 8005543586310 |  |  | Электроустановочные изделия
NT4051M2AN | да | LL Выкл акс авт 10А 2м алю | Livinglight. Выключатель аксиальный одноклавишный 10А 250В. Автоматические клеммы. 2 модуля. Цвет Алюминий | Bticino | ЭУИ Luxe | 2240 | Living & Light электроустановочные изделия Bticino | PL2 | 10 | ШТ | На складе | Сертифицировано | 2023-07-18 | 2888.27 | 3465.92 | 3465.92 |  | 0.275 | 1.6335 | 275 | 108 | 55 | 8005543586334 |  |  | Электроустановочные изделия
NT4053AN | да | LL Пркл акс авт 10А 1м алю | Livinglight. Переключатель аксиальный одноклавишный 10А 250В. Автоматические клеммы. 1 модуль. Цвет Алюминий | Bticino | ЭУИ Luxe | 2240 | Living & Light электроустановочные изделия Bticino | PL2 | 1 | ШТ | На складе | Сертифицировано | 2023-07-18 | 2562.2 | 3074.64 | 3074.64 |  | 0.252 | 0.98235 | 185 | 118 | 45 | 8005543586358 |  |  | Электроустановочные изделия
NT4053M2AN | да | LL Пркл акс авт 10А 2м алю | Livinglight. Переключатель аксиальный одноклавишный 10А 250В. Автоматические клеммы. 2 модуля. Цвет Алюминий | Bticino | ЭУИ Luxe | 2240 | Living & Light электроустановочные изделия Bticino | PL2 | 1 | ШТ | На складе | Сертифицировано | 2023-07-18 | 3330.7 | 3996.84 | 3996.84 |  | 0.275 | 1.6335 | 275 | 108 | 55 | 8005543586372 |  |  | Электроустановочные изделия
NT4054 | да | LivingLight Переключатель промежуточный Axial с автоматическими клемами, размер 1 модуль, цвет алюминий | Livinglight Переключатель промежуточный Axial с автоматическими клемами, размер 1 модуль, алюминий | Bticino | ЭУИ Luxe | 2240 | Living & Light электроустановочные изделия Bticino | PL2 | 1 | ШТ | На складе | Сертифицировано | 2023-06-26 | 4697.79 | 5637.35 | 5637.35 |  | 0.282 | 1.2006 | 185 | 118 | 55 | 8005543420010 |  |  | Электроустановочные изделия
NT4054M2 | да | LivingLight Переключатель промежуточный Axial с автоматическими клемами, размер 2 модуля, цвет алюминий | LivingLight Переключатель промежуточный Axial с автоматическими клемами, размер 2 модуля, цвет алюми | Bticino | ЭУИ Luxe | 2240 | Living & Light электроустановочные изделия Bticino | PL2 | 1 | ШТ | На складе | Сертифицировано | 2023-06-26 | 5563.18 | 6675.82 | 6675.82 |  | 0.315 | 1.6335 | 275 | 108 | 55 | 8005543420034 |  |  | Электроустановочные изделия
NT4055AN | да | LL Кнп акс авт 10А 1м алю | Livinglight. Кнопка аксиальная одноклавишная 10А 250В. Автоматические клеммы. 1 модуль. Цвет Алюминий | Bticino | ЭУИ Luxe | 2240 | Living & Light электроустановочные изделия Bticino | PL2 | 1 | ШТ | Под заказ Т2 | Сертифицировано | 2023-07-18 | 2151.76 | 2582.11 | 2582.11 |  | 0.252 | 0.98235 | 185 | 118 | 45 | 8005543586396 |  |  | Электроустановочные изделия
NT4055M2AN | да | LL Кнп акс авт 10А 2м алю | Livinglight. Кнопка аксиальная одноклавишная 10А 250В. Автоматические клеммы. 2 модуля. Цвет Алюминий | Bticino | ЭУИ Luxe | 2240 | Living & Light электроустановочные изделия Bticino | PL2 | 1 | ШТ | Под заказ Т2 | Сертифицировано | 2023-07-18 | 3179.99 | 3815.99 | 3815.99 |  | 0.275 | 1.6335 | 275 | 108 | 55 | 8005543586419 |  |  | Электроустановочные изделия
NT4125 | да | Розетка 2П 16A, 127/230В закрытые контакты Евро-американский стандарт 1 модуль | Розетка 2П 16A, 127/230В закрытые контакты Евро-американский стандарт 1 модуль | Bticino | ЭУИ Luxe | 2240 | Living & Light электроустановочные изделия Bticino | PL2 | 10 | ШТ | Под заказ Т2 | Сертифицировано | 2026-07-18 | 1898.29 | 2277.95 | 2277.95 |  | 0.274 | 0.98235 | 185 | 118 | 45 | 8012199505084 |  |  | Электроустановочные изделия
NT4125S | нет | Розетка 2П 16A, 127V Евро-американский стандарт, 1 модуль | Розетка 2П 16A, 127V Евро-американский стандарт, 1 модуль | Bticino | ЭУИ Luxe | 2240 | Living & Light электроустановочные изделия Bticino | PL2 | 10 | ШТ | Под заказ Т2 | Сертифицировано | 2024-02-29 | 1429.67 | 1715.6 | 1715.6 |  | 0.241 | 0.98235 | 185 | 118 | 45 | 8012199473451 |  |  | Электроустановочные изделия
NT4126S | нет | Роз.2К 16A, Евро.-ам.ст.(2М) | Розетка 2К 16A, Евро-американский стандарт (2 модуля) | Bticino | ЭУИ Luxe | 2240 | Living & Light электроустановочные изделия Bticino | PL2 | 10 | ШТ | Под заказ Т2 | Сертифицировано | 2024-02-29 | 1807.39 | 2168.87 | 2168.87 |  | 0.397 | 1.6335 | 275 | 108 | 55 | 8012199505114 |  |  | Электроустановочные изделия
NT4139 | нет | LL Розетка "мультистандарт",5/6/10/13А 127В/250В, 2 модуля, алю | Livinglight Розетка "мультистандарт",5/6/10/13А 127В/250В, 2 модуля, цвет алюминий | Bticino | ЭУИ Luxe | 2240 | Living & Light электроустановочные изделия Bticino | PL2 | 10 | ШТ | Под заказ Т2 | Сертифицировано | 2026-07-18 | 4210.27 | 5052.32 | 5052.32 |  | 0.465 | 1.6335 | 275 | 108 | 55 | 8005543402412 |  |  | Электроустановочные изделия
NT4140 | да | Розетка 2П + заземление (центр., боков.) 10А/16А с защитными шторками 2 модуля | Розетка 2П + заземление (центр., боков.) 10А/16А с защитными шторками 2 модуля | Bticino | ЭУИ Luxe | 2240 | Living & Light электроустановочные изделия Bticino | PL2 | 1 | ШТ | На складе | Сертифицировано | 2023-09-04 | 3522.88 | 4227.46 | 4227.46 |  | 0.428 | 1.8172 | 280 | 118 | 55 | 8012199432205 |  |  | Электроустановочные изделия
NT4140/16 | да | Розетка 2П + заземление (центр., боков.) 16А с защитными шторками 2 модуля | Розетка 2П + заземление (центр., боков.) 16А с защитными шторками 2 модуля | Bticino | ЭУИ Luxe | 2240 | Living & Light электроустановочные изделия Bticino | PL2 | 10 | ШТ | Под заказ Т2 | Сертифицировано | 2023-09-04 | 3286.88 | 3944.26 | 3944.26 |  | 0.513 | 1.8172 | 280 | 118 | 55 | 8012199491738 |  |  | Электроустановочные изделия
NT4141 | да | Розетка 2П + заземление (боков.) 10А/16А с защитными шторками 2 модуля | Розетка 2П + заземление (боков.) 10А/16А с защитными шторками 2 модуля | Bticino | ЭУИ Luxe | 2240 | Living & Light электроустановочные изделия Bticino | PL2 | 10 | ШТ | На складе | Сертифицировано | 2023-09-04 | 2200.58 | 2640.7 | 2640.7 |  | 0.425 | 1.8172 | 280 | 118 | 55 | 8012199432243 |  |  | Электроустановочные изделия
NT4141AN | да | LivingLight Розетка силовая 2К+З с автоматическими клемами, цвет алюминий | Livinglight Розетка силовая 2К+З с автоматическими клемами, алюминий | Bticino | ЭУИ Luxe | 2240 | Living & Light электроустановочные изделия Bticino | PL2 | 10 | ШТ | На складе | Сертифицировано | 2023-06-12 | 2712.95 | 3255.54 | 3255.54 |  | 0.365 | 1.6335 | 275 | 108 | 55 | 8005543445518 |  |  | Электроустановочные изделия
NT4141MAP | да | LivingLight Розетка 2К+З с крышкой и суппортом, цвет алюминий | Livinglight Розетка 2К+З с крышкой и суппортом, алюминий | Bticino | ЭУИ Luxe | 2240 | Living & Light электроустановочные изделия Bticino | PL2 | 10 | ШТ | Под заказ Т2 | Сертифицировано | 2023-06-12 | 3988.55 | 4786.26 | 4786.26 |  | 0.693 | 5.22 | 290 | 180 | 100 | 8005543480526 |  |  | Электроустановочные изделия
NT4141PW | да | LL Розетка 2К+З с крышкой, алюминий | Livinglight Розетка 2К+З с крышкой, алюминий | Bticino | ЭУИ Luxe | 2240 | Living & Light электроустановочные изделия Bticino | PL2 | 1 | ШТ | На складе | Сертифицировано | 2023-09-04 | 3981.9 | 4778.28 | 4778.28 |  | 0.257 | 1.2006 | 185 | 118 | 55 | 8012199788432 |  |  | Электроустановочные изделия
NT4142 | да | Розетка 2П + заземление 10А/16А 250В с защитными шторками 2 модуля Французский стандарт | Розетка 2П + заземление 10А/16А 250В с защитными шторками 2 модуля Французский стандарт | Bticino | ЭУИ Luxe | 2240 | Living & Light электроустановочные изделия Bticino | PL2 | 10 | ШТ | Под заказ Т2 | Сертифицировано | 2026-07-18 | 3547.11 | 4256.53 | 4256.53 |  | 0.415 | 1.6335 | 275 | 108 | 55 | 8012199433516 |  |  | Электроустановочные изделия
NT4143 | да | Розетка 2П 10А/16А 250В с защитными шторками 2 модуля Французский стандарт | Розетка 2П 10А/16А 250В с защитными шторками 2 модуля Французский стандарт | Bticino | ЭУИ Luxe | 2240 | Living & Light электроустановочные изделия Bticino | PL2 | 10 | ШТ | Под заказ Т2 | Сертифицировано | 2026-07-18 | 3105.07 | 3726.08 | 3726.08 |  | 0.372 | 1.6335 | 275 | 108 | 55 | 8012199433547 |  |  | Электроустановочные изделия
NT4144 | нет | Розетка 2П + заземление 10А/16А 250В с сигнальной лампой 2 модуля | Розетка 2П + заземление 10А/16А 250В с сигнальной лампой 2 модуля | Bticino | ЭУИ Luxe | 2240 | Living & Light электроустановочные изделия Bticino | PL2 | 10 | ШТ | Под заказ Т2 | Сертифицировано | 2026-07-18 | 8488.51 | 10186.21 | 10186.21 |  | 0.437 | 1.6335 | 275 | 108 | 55 | 8012199433578 |  |  | Электроустановочные изделия
NT4145 | нет | Розетка 2П + заземление 10А/16А 250В с крышкой | Розетка 2П + заземление 10А/16А 250В с крышкой | Bticino | ЭУИ Luxe | 2240 | Living & Light электроустановочные изделия Bticino | PL2 | 10 | ШТ | Под заказ Т2 | Сертифицировано | 2026-07-18 | 5271.87 | 6326.24 | 6326.24 |  | 0.453 | 1.6335 | 275 | 108 | 55 | 8012199433608 |  |  | Электроустановочные изделия
NT4146 | нет | Розетка 2P специальная, цвет алюминий | Розетка 2П специальная, цвет алюминий | Bticino | ЭУИ Luxe | 2240 | Living & Light электроустановочные изделия Bticino | PL2 | 10 | ШТ | Под заказ Т2 | Сертифицировано | 2026-07-18 | 7657.82 | 9189.38 | 9189.38 |  | 2.07 | 1.6335 | 275 | 108 | 55 | 8012199480633 |  |  | Электроустановочные изделия
NT4177 | да | Розетка для бритв с изолирующим трансформатором, питание 230В 50/60Гц | Розетка для бритв с изолирующим трансформатором, питание 230В 50/60Гц | Bticino | ЭУИ Luxe | 2240 | Living & Light электроустановочные изделия Bticino | PL2 | 1 | ШТ | Под заказ Т2 | Сертифицировано | 2023-11-12 | 32632.29 | 39158.75 | 39158.75 |  | 0.4 | 0.55577 | 108 | 62 | 83 | 8012199530161 |  |  | Электроустановочные изделия
NT4180 | да | Розетка 2П + заземление 16A, 250В с защитными шторками | Розетка 2П + заземление 16A, 250В с защитными шторками | Bticino | ЭУИ Luxe | 2240 | Living & Light электроустановочные изделия Bticino | PL2 | 1 | ШТ | На складе | Сертифицировано | 2023-09-04 | 1633.74 | 1960.49 | 1960.49 |  | 0.306 | 0.98235 | 185 | 118 | 45 | 8012199432403 |  |  | Электроустановочные изделия
NT4238M | нет | Розетка телеф (основн) | Розетка телефонная (основная) | Bticino | ЭУИ Luxe | 2240 | Living & Light электроустановочные изделия Bticino | PL2 | 10 | ШТ | Под заказ Т2 | Сертифицировано | 2026-08-05 | 9384.91 | 11261.89 | 11261.89 |  | 0.162 | 1.2006 | 185 | 118 | 55 | 8012199831909 |  |  | Электроустановочные изделия
NT4238S | нет | Розетка телеф (доп) | Розетка телефонная (дополнительная) | Bticino | ЭУИ Luxe | 2240 | Living & Light электроустановочные изделия Bticino | PL2 | 10 | ШТ | Под заказ Т2 | Сертифицировано | 2026-08-05 | 4739.49 | 5687.39 | 5687.39 |  | 0.162 | 1.2006 | 185 | 118 | 55 | 8012199831961 |  |  | Электроустановочные изделия
NT4258/11N | да | RJ-11, соединение К10, кат. 2 | RJ11, соединение К10, Cat. 2 | Bticino | ЭУИ Luxe | 2240 | Living & Light электроустановочные изделия Bticino | PL2 | 1 | ШТ | На складе | Сертифицировано | 2026-08-05 | 3774.03 | 4528.84 | 4528.84 |  | 0.017 | 0.035 | 25 | 50 | 28 | 8012199437545 |  |  | Электроустановочные изделия
NT4261AT5 | да | Розетка RJ 45 cat 6 UTP | Розетка RJ45 Cat. 6 UTP | Bticino | ЭУИ Luxe | 2802 | Розетки RJ 45 Bticino | PL8 | 10 | ШТ | Под заказ Т2 | Сертифицировано | 2026-08-05 | 3577.13 | 4292.56 | 4292.56 |  | 0.153 | 2.0349 | 176 | 123 | 94 | 8012199438085 |  |  | Электроустановочные изделия
NT4261AT6 | нет | Розетка RJ 45 cat 6 UTP | Розетка RJ45 Cat. 6 UTP | Bticino | ЭУИ Luxe | 2802 | Розетки RJ 45 Bticino | PL8 | 10 | ШТ | Под заказ Т2 | Сертифицировано | 2026-08-05 | 2992.63 | 3591.16 | 3591.16 |  | 0.209 | 2.0349 | 176 | 123 | 94 | 8012199522203 |  |  | Электроустановочные изделия
NT4262C5E | да | Розетка light tech RJ45 UTPк5E 110 | Розетка Light Tech RJ45 UTP Cat. 5e 110 | Bticino | ЭУИ Luxe | 2802 | Розетки RJ 45 Bticino | PL8 | 1 | ШТ | Под заказ Т2 | Сертифицировано | 2026-08-05 | 3060.5 | 3672.6 | 3672.6 |  | 0.025 | 0.028125 | 45 | 25 | 25 | 8005543407677 |  |  | Электроустановочные изделия
NT4262C6 | нет | LivingLight Розетка RJ45, UTP, cat6, IDC110, цвет алюминий | Livinglight Розетка RJ45, UTP, Cat. 6, IDC 110, алюминий | Bticino | ЭУИ Luxe | 2802 | Розетки RJ 45 Bticino | PL8 | 1 | ШТ | На складе | Сертифицировано | 2026-08-05 | 5937.63 | 7125.16 | 7125.16 |  | 0.025 | 0.028125 | 45 | 25 | 25 | 8005543407691 |  |  | Электроустановочные изделия
NT4262C6S | нет | Розетка light tech RJ45 FTP к6 110 | Розетка Light Tech RJ45 FTP Cat. 6 110 | Bticino | ЭУИ Luxe | 2802 | Розетки RJ 45 Bticino | PL8 | 10 | ШТ | Под заказ Т2 | Сертифицировано | 2026-08-05 | 5512.17 | 6614.6 | 6614.6 |  | 0.309 | 2.0349 | 176 | 123 | 94 | 8005543407714 |  |  | Электроустановочные изделия
NT4268LC | нет | Розетка для опт кабеля | Розетка для оптоволоконного кабеля | Bticino | ЭУИ Luxe | 2804 | Волоконно-оптические розетки Bticino | PL8 | 1 | ШТ | Под заказ Т2 | Сертифицировано | 2026-08-05 | 19698.69 | 23638.43 | 23638.43 |  | 0.029 | 0.18792 | 58 | 54 | 60 | 8012199788968 |  |  | Электроустановочные изделия
NT4268SC | нет | Сдвоенный разъём для оптоволоконной линии - кабельное гнездо SC - дуплекс | Сдвоенный разъём для оптоволоконной линии - кабельное гнездо SC - дуплекс | Bticino | ЭУИ Luxe | 2804 | Волоконно-оптические розетки Bticino | PL8 | 1 | ШТ | Под заказ Т2 | Не подлежит сертификации | 2022-12-31 | 8428.86 | 10114.63 | 10114.63 |  | 0.02 | 0.18792 | 58 | 54 | 60 | 8012199435152 |  |  | Электроустановочные изделия
NT4268ST | нет | Сдвоенный разъём для оптоволоконной линии - кабельное гнездо SТ - дуплекс | Сдвоенный разъём для оптоволоконной линии - кабельное гнездо SТ - дуплекс | Bticino | ЭУИ Luxe | 2804 | Волоконно-оптические розетки Bticino | PL8 | 1 | ШТ | Под заказ Т2 | Не подлежит сертификации | 2022-12-31 | 7403.72 | 8884.46 | 8884.46 |  | 0.021 | 0.18792 | 58 | 54 | 60 | 8012199435176 |  |  | Электроустановочные изделия
NT4269R | да | Двойной разъём типа RCA под зажим ( "тюльпан") | Двойной разъём типа RCA под зажим ( "тюльпан") | Bticino | ЭУИ Luxe | 2240 | Living & Light электроустановочные изделия Bticino | PL2 | 5 | ШТ | Под заказ Т2 | Сертифицировано | 2026-08-05 | 3184.45 | 3821.34 | 3821.34 |  | 0.114 | 0.52452 | 94 | 62 | 90 | 8012199435220 |  |  | Электроустановочные изделия
NT4279C5E | да | light tech RJ 45 UTP кат5E | Light Tech RJ45 UTP Cat. 5e | Bticino | ЭУИ Luxe | 2802 | Розетки RJ 45 Bticino | PL8 | 1 | ШТ | На складе | Сертифицировано | 2026-08-05 | 3899.42 | 4679.3 | 4679.3 |  | 0.124 | 0.98235 | 185 | 118 | 45 | 8012199976952 |  |  | Электроустановочные изделия
NT4279C5F | да | light tech RJ 45 FTP кат5E | Light Tech RJ45 FTP Cat. 5e | Bticino | ЭУИ Luxe | 2802 | Розетки RJ 45 Bticino | PL8 | 10 | ШТ | Под заказ Т2 | Сертифицировано | 2026-08-05 | 4035.15 | 4842.18 | 4842.18 |  | 0.124 | 0.98235 | 185 | 118 | 45 | 8012199976976 |  |  | Электроустановочные изделия
NT4279C6 | нет | Розетка light tech RJ45 UTP к6 | Розетка light tech RJ45 UTP к6 | Bticino | ЭУИ Luxe | 2802 | Розетки RJ 45 Bticino | PL8 | 1 | ШТ | На складе | Сертифицировано | 2026-08-05 | 4391.28 | 5269.54 | 5269.54 |  | 0.124 | 0.98235 | 185 | 118 | 45 | 8012199979397 |  |  | Электроустановочные изделия
NT4279C6A | нет | Розетка light tech RJ45 STPк6А | Розетка Light Tech Rj45 Stpк6а | Bticino | ЭУИ Luxe | 2802 | Розетки RJ 45 Bticino | PL8 | 10 | ШТ | Под заказ Т2 | Сертифицировано | 2026-08-05 | 6130.56 | 7356.67 | 7356.67 |  | 0.401 | 1.3373 | 127 | 117 | 90 | 8012199976990 |  |  | Электроустановочные изделия
NT4279C6F | нет | Розетка light tech RJ45 FTP к6 | Розетка Light Tech Rj45 Ftp К6 | Bticino | ЭУИ Luxe | 2802 | Розетки RJ 45 Bticino | PL8 | 10 | ШТ | Под заказ Т2 | Сертифицировано | 2026-08-05 | 4487.69 | 5385.23 | 5385.23 |  | 0.124 | 0.98235 | 185 | 118 | 45 | 8012199977010 |  |  | Электроустановочные изделия
NT4279C6S | нет | Розетка light tech RJ45 STP к6 | Розетка Light Tech Rj45 Stp К6 | Bticino | ЭУИ Luxe | 2802 | Розетки RJ 45 Bticino | PL8 | 10 | ШТ | Под заказ Т2 | Сертифицировано | 2026-08-05 | 5795.69 | 6954.83 | 6954.83 |  | 0.401 | 1.3373 | 127 | 117 | 90 | 8012199977034 |  |  | Электроустановочные изделия
NT4280 | да | LivingLight Разъем Аудио Jack 3,5 цвет алюминий | Livinglight Разъём Аудио Jack 3,5 Алюминий | Bticino | ЭУИ Luxe | 2840 | Коннекторы аудио-видео Bticino | PL8 | 1 | ШТ | Под заказ Т2 | Сертифицировано | 2026-08-05 | 3798.69 | 4558.43 | 4558.43 |  | 0.03 | 0.09396 | 58 | 27 | 60 | 8005543401460 |  |  | Электроустановочные изделия
NT4281 | да | LivingLight Разъем Аудио 2хRCA, цвет алюминий | Livinglight Разъём Аудио 2хRCA Алюминий | Bticino | ЭУИ Luxe | 2840 | Коннекторы аудио-видео Bticino | PL8 | 1 | ШТ | Под заказ Т2 | Сертифицировано | 2026-08-05 | 3798.69 | 4558.43 | 4558.43 |  | 0.03 | 0.09396 | 58 | 27 | 60 | 8005543401538 |  |  | Электроустановочные изделия
NT4282 | да | LivingLight Разъем HD15, цвет алюминий | Livinglight Розетка Видео HD15 Алюминий | Bticino | ЭУИ Luxe | 2840 | Коннекторы аудио-видео Bticino | PL8 | 1 | ШТ | Под заказ Т2 | Сертифицировано | 2026-08-05 | 7521.42 | 9025.7 | 9025.7 |  | 0.033 | 0.18792 | 58 | 54 | 60 | 8005543401880 |  |  | Электроустановочные изделия
NT4284 | да | LivingLight Разъем HDMI, цвет алюминий | Livinglight Розетка HDMI Алюминий | Bticino | ЭУИ Luxe | 2840 | Коннекторы аудио-видео Bticino | PL8 | 1 | ШТ | На складе | Сертифицировано | 2026-08-05 | 10256.48 | 12307.78 | 12307.78 |  | 0.033 | 0.18792 | 58 | 54 | 60 | 8005543401620 |  |  | Электроустановочные изделия
NT4285 | да | LivingLight Разъем USB, цвет алюминий | Livinglight Розетка USB Алюминий | Bticino | ЭУИ Luxe | 2840 | Коннекторы аудио-видео Bticino | PL8 | 1 | ШТ | На складе | Сертифицировано | 2026-08-05 | 7217.53 | 8661.04 | 8661.04 |  | 0.03 | 0.09396 | 58 | 27 | 60 | 8005543401903 |  |  | Электроустановочные изделия
NT4285C1 | да | LL Зарядка USB 1,1А 1м алю | Livinglight. Розетка USB для зарядки мобильных устройств 1,1А 230/5В. 1 модуль. Цвет Алюминий | Bticino | ЭУИ Luxe | 2240 | Living & Light электроустановочные изделия Bticino | PL2 | 1 | ШТ | На складе | Сертифицировано | 2026-07-18 | 6454.82 | 7745.78 | 7745.78 | Будет удален | 0.03 | 0.09396 | 58 | 27 | 60 | 8005543587195 |  |  | Электроустановочные изделия
NT4285C2 | да | LL разъем д/зарядки 2хUSB алю | Livinglight Разъём для зарядки 2ХUSB, Алюминий | Bticino | ЭУИ Luxe | 2240 | Living & Light электроустановочные изделия Bticino | PL2 | 1 | ШТ | На складе | Сертифицировано | 2026-07-18 | 8249.82 | 9899.78 | 9899.78 |  | 0.057 | 0.18792 | 58 | 54 | 60 | 8005543488614 |  |  | Электроустановочные изделия
NT4291 | нет | Мини разьем 2 полюсный 6А, 24В (SELV) | Мини разъём 2 полюсный 6А, 24В (SELV) | Bticino | ЭУИ Luxe | 2240 | Living & Light электроустановочные изделия Bticino | PL2 | 10 | ШТ | Под заказ Т2 | Сертифицировано | 2026-08-04 | 1759.6 | 2111.52 | 2111.52 |  | 0.222 | 0.98235 | 185 | 118 | 45 | 8012199432656 |  |  | Электроустановочные изделия
NT4294 | да | Коннектор для дом кинотеатра | Коннектор для домашнего кинотеатра | Bticino | ЭУИ Luxe | 2240 | Living & Light электроустановочные изделия Bticino | PL2 | 1 | ШТ | Под заказ Т2 | Не подлежит сертификации | 2023-12-31 | 6952.85 | 8343.42 | 8343.42 |  | 0.019 | 0.0396 | 24 | 50 | 33 | 8012199814049 |  |  | Электроустановочные изделия
NT4330/230 | да | Моностабильное реле с NO/NC контактами 250В 10А (резист.нагр) 4А ( индуктивн.нагр) 1 модуль | Моностабильное реле с NO/NC контактами 250В 10А (резист.нагр) 4А (индуктивн.нагр) 1 модуль | Bticino | ЭУИ Luxe | 2240 | Living & Light электроустановочные изделия Bticino | PL2 | 1 | ШТ | На складе | Сертифицировано | 2026-07-26 | 7126.19 | 8551.43 | 8551.43 |  | 0.037 | 0.09396 | 58 | 27 | 60 | 8012199494494 |  |  | Электроустановочные изделия
NT4351/230 | нет | Звонок 230В 5ВА - 80 дб 1 модуль | Звонок 230В 5ВА - 80 дБ 1 модуль | Bticino | ЭУИ Luxe | 2240 | Living & Light электроустановочные изделия Bticino | PL2 | 10 | ШТ | Под заказ Т2 | Сертифицировано | 2026-08-09 | 6869.75 | 8243.7 | 8243.7 |  | 0.535 | 1.2006 | 185 | 118 | 55 | 8012199432748 |  |  | Электроустановочные изделия
NT4356/230 | нет | Зуммер 230В 8А 75дб - 1 модуль | Сигнальный элемент , оранжевый 1 модуль для ламп Кат. № 11250L-11251L-11252L | Bticino | ЭУИ Luxe | 2240 | Living & Light электроустановочные изделия Bticino | PL2 | 10 | ШТ | Под заказ Т2 | Сертифицировано | 2026-08-09 | 5580.4 | 6696.48 | 6696.48 |  | 0.427 | 1.2006 | 185 | 118 | 55 | 8012199432809 |  |  | Электроустановочные изделия
NT4362 | нет | LL Светильник д/чтения 2м алю | Livinglight. Точечный светильник для чтения LED. 230В 3,3 Вт 110Лм 2 модуля. Цвет Антрацит | Bticino | ЭУИ Luxe | 2240 | Living & Light электроустановочные изделия Bticino | PL2 | 1 | ШТ | Под заказ Т2 | Сертифицировано | 2023-05-18 | 24559.27 | 29471.12 | 29471.12 |  | 0.14 | 0.9207 | 165 | 62 | 90 | 8005543537190 |  |  | Электроустановочные изделия
NT4402N | да | LivingLight Светорегулятор для резистивных нагрузок, 500 Вт, цвет алюминий | Livinglight Светорегулятор для резистивных нагрузок, 500 Вт, алюминий | Bticino | ЭУИ Luxe | 2240 | Living & Light электроустановочные изделия Bticino | PL2 | 1 | ШТ | Под заказ Т2 | Сертифицировано | 2023-03-29 | 11507.66 | 13809.19 | 13809.19 |  | 0.056 | 0.10003 | 57 | 27 | 65 | 8005543418703 |  |  | Электроустановочные изделия
NT4406 | нет | Светорегулятор для активной нагрузки 100 - 500 Вт 1 модуль | Светорегулятор для активной нагрузки 100 - 500 Вт 1 модуль | Bticino | ЭУИ Luxe | 2240 | Living & Light электроустановочные изделия Bticino | PL2 | 1 | ШТ | На складе | Сертифицировано | 2023-03-20 | 7274.85 | 8729.82 | 8729.82 |  | 0.078 | 0.10003 | 57 | 27 | 65 | 8012199433967 |  |  | Электроустановочные изделия
NT4408N | да | LivingLight Светорегулятор для резистивных и индуктивных нагрузок, 600 Вт, цвет алюминий | Livinglight Светорегулятор для резистивных и индуктивных нагрузок, 600 Вт, алюминий | Bticino | ЭУИ Luxe | 2240 | Living & Light электроустановочные изделия Bticino | PL2 | 1 | ШТ | Под заказ Т2 | Сертифицировано | 2024-08-12 | 16469.94 | 19763.93 | 19763.93 |  | 0.079 | 0.18792 | 58 | 54 | 60 | 8005543437612 |  |  | Электроустановочные изделия
NT4410N | да | LivingLight Светорегулятор 0-10В, цвет алюминий | Livinglight Светорегулятор 0-10В, алюминий | Bticino | ЭУИ Luxe | 2240 | Living & Light электроустановочные изделия Bticino | PL2 | 1 | ШТ | Под заказ Т2 | Сертифицировано | 2023-06-07 | 33008.67 | 39610.4 | 39610.4 |  | 0.079 | 0.18792 | 58 | 54 | 60 | 8005543437575 |  |  | Электроустановочные изделия
NT4411N | да | LL Димер универсал алюм | Livinglight Диммер Универсал Алюм | Bticino | ЭУИ Luxe | 2240 | Living & Light электроустановочные изделия Bticino | PL2 | 1 | ШТ | На складе | Сертифицировано | 2023-06-07 | 20348.81 | 24418.57 | 24418.57 |  | 0.079 | 0.18792 | 58 | 54 | 60 | 8005543486504 |  |  | Электроустановочные изделия
NT4432 | нет | Приёмник с пассивным ИК датчиком движения с селектором О-А-I - 230В, 2 модуля | Приёмник с пассивным ИК датчиком движения с селектором О-А-I - 230В, 2 модуля | Bticino | ЭУИ Luxe | 2356 | Управление освещением - автономное электроустановочное оборудование (BTICINO) | PL4 | 1 | ШТ | Под заказ Т2 | Сертифицировано | 2025-02-16 | 42082.45 | 50498.94 | 50498.94 |  | 0.066 | 0.18792 | 58 | 54 | 60 | 8012199433998 |  |  | Электроустановочные изделия
NT4433N | нет | LivingLight Выключатель ИК+УЗ, цвет алюминий | Livinglight Выключатель ИК+УЗ, алюминий | Bticino | ЭУИ Luxe | 2356 | Управление освещением - автономное электроустановочное оборудование (BTICINO) | PL4 | 1 | ШТ | На складе | Сертифицировано | 2025-02-16 | 31251.15 | 37501.38 | 37501.38 |  | 0.068 | 0.18792 | 58 | 54 | 60 | 8005543442623 |  |  | Электроустановочные изделия
NT4434N | нет | LivingLight Выключатель ИК с датчиком осещенности, цвет алюминий | Livinglight Выключатель ИК с датчиком осещенности, алюминий | Bticino | ЭУИ Luxe | 2356 | Управление освещением - автономное электроустановочное оборудование (BTICINO) | PL4 | 1 | ШТ | На складе | Сертифицировано | 2025-02-16 | 30507.06 | 36608.47 | 36608.47 |  | 0.068 | 0.18792 | 58 | 54 | 60 | 8005543442630 |  |  | Электроустановочные изделия
NT4441 | нет | Электронный комнатный термостат с релейным выходом на один контакт 2А 250В 2 модуля | Электронный комнатный термостат с релейным выходом на один контакт 2А 250В 2 модуля | Bticino | ЭУИ Luxe | 2240 | Living & Light электроустановочные изделия Bticino | PL2 | 1 | ШТ | Под заказ Т2 | Сертифицировано | 2025-11-29 | 34921.79 | 41906.15 | 41906.15 |  | 0.063 | 0.18792 | 58 | 54 | 60 | 8012199434025 |  |  | Электроустановочные изделия
NT4441FH | да | Livinglight Электронный комнатный термостат 2А 250В, с датчиком теплого пола, алюминий | Livinglight Электронный комнатный термостат 2А 250В, с датчиком теплого пола, алюминий | Bticino | ЭУИ Luxe | 2240 | Living & Light электроустановочные изделия Bticino | PL2 | 1 | ШТ | На складе | Сертифицировано | 2025-11-29 | 28017.12 | 33620.54 | 33620.54 |  | 0.121 | 1.3373 | 127 | 117 | 90 | 8005543530276 |  |  | Электроустановочные изделия
NT4442 | нет | Электронный комнатный термостат с переключателем "зима/лето" и релейным выходом на С-NO контакт 2А 250В 2 модуля | Электронный комнатный термостат с переключателем "зима/лето" и релейным выходом на С-NO контакт 2А 250В 2 модуля | Bticino | ЭУИ Luxe | 2240 | Living & Light электроустановочные изделия Bticino | PL2 | 1 | ШТ | Под заказ Т2 | Сертифицировано | 2025-11-29 | 33734 | 40480.8 | 40480.8 |  | 0.061 | 0.18792 | 58 | 54 | 60 | 8012199438504 |  |  | Электроустановочные изделия
NT4451 | да | Электронный термостат | Электронный Термостат | Bticino | ЭУИ Luxe | 2240 | Living & Light электроустановочные изделия Bticino | PL2 | 1 | ШТ | На складе | Сертифицировано | 2023-08-28 | 33321.63 | 39985.96 | 39985.96 |  | 0.132 | 0.77088 | 110 | 96 | 73 | 8012199813769 |  |  | Электроустановочные изделия
NT4547 | да | LivingLight Накладка на карточный выключатель, цвет алюминий | LivingLight Накладка на карточный выключатель, цвет алюминий | Bticino | ЭУИ Luxe | 2240 | Living & Light электроустановочные изделия Bticino | PL2 | 1 | ШТ | На складе | Сертифицировано | 2026-08-05 | 5363.91 | 6436.69 | 6436.69 |  | 0.02 | 0.10003 | 57 | 27 | 65 | 8005543442869 |  |  | Электроустановочные изделия
NT4551 | нет | LL SCS Накл. карт.выкл.3М алю | Livinglight. Накладка карточного выключателя. 3 модуля. Цвет Алюминий | Bticino | ЭУИ Luxe | 2240 | Living & Light электроустановочные изделия Bticino | PL2 | 1 | ШТ | Под заказ Т2 | Сертифицировано | 2026-08-05 | 5363.91 | 6436.69 | 6436.69 |  | 0.021 | 0.10003 | 57 | 27 | 65 | 8005543503584 |  |  | Электроустановочные изделия
NT4581 | да | LivingLight Cветорегулятор поворотный для активной нагрузки 450-800Вт, размер 1 модуль, цвет алюминий | Livinglight Cветорегулятор поворотный для активной нагрузки 450-800Вт, размер 1 модуль, алюминий | Bticino | ЭУИ Luxe | 2240 | Living & Light электроустановочные изделия Bticino | PL2 | 1 | ШТ | На складе | Сертифицировано | 2023-03-29 | 9974.88 | 11969.86 | 11969.86 |  | 0.045 | 0.09396 | 58 | 27 | 60 | 8012199783468 |  |  | Электроустановочные изделия
NT4654N | нет | ИК приёмник для дистанционного управления | ИК приёмник для дистанционного управления | Bticino | Автоматизация BTicino | 2342 | Электроустановочные изделия MYHOME (BTICINO) | PL3 | 1 | ШТ | Под заказ Т2 | Сертифицировано | 2026-08-02 | 26658.3 | 31989.96 | 31989.96 |  | 0.06 | 0.55577 | 108 | 62 | 83 | 8012199765631 |  |  | MyHome
NT4658KNX | нет | KNX LL Датчик PIR с кн.алю | KNX LivingLight. Датчик движения ИК настенный 180° 8м IP41, алюминий | Bticino | Автоматизация BTicino | 2333 | Управление освещением - шинные датчики движения и присутствия (BTICINO) | PL4 | 1 | ШТ | Под заказ Т2 | Сертифицировано | 2026-08-05 | 60220.74 | 72264.89 | 72264.89 |  | 0.068 | 0.18792 | 58 | 54 | 60 | 8005543535387 |  |  | KNX
NT4658N | нет | LL Датчик движения 2 технологии, цвет алюминий | Livinglight Датчик движения 2 технологии, цвет алюминий | Bticino | Автоматизация BTicino | 2333 | Управление освещением - шинные датчики движения и присутствия (BTICINO) | PL4 | 1 | ШТ | Под заказ Т2 | Сертифицировано | 2026-08-02 | 37876.29 | 45451.55 | 45451.55 |  | 0.068 | 0.18792 | 58 | 54 | 60 | 8005543442647 |  |  | MyHome
NT4659N | нет | LL Датчик движения, цвет алюминий | Livinglight Датчик Движения SCS, цвет алюминий | Bticino | Автоматизация BTicino | 2333 | Управление освещением - шинные датчики движения и присутствия (BTICINO) | PL4 | 1 | ШТ | Под заказ Т2 | Сертифицировано | 2026-08-02 | 35432.66 | 42519.19 | 42519.19 |  | 0.068 | 0.18792 | 58 | 54 | 60 | 8005543442654 |  |  | MyHome
NT4672N | нет | Light Tech Активирующее устройство для системы энергоконтроля, 1 реле, 2 модуля, NC контакт для одиночной нагрузки | Light Tech Активирующее устройство для системы энергоконтроля, 1 реле, 2 модуля, NC контакт для одиночной нагрузки | Bticino | Автоматизация BTicino | 2348 | Устройства для измерения и регулирования энергопотребления MYHOME (BTICINO) | PL3 | 1 | ШТ | Под заказ Т2 | Сертифицировано | 2022-12-04 | 25751.82 | 30902.18 | 30902.18 |  | 0.085 | 0.18792 | 58 | 54 | 60 | 8005543404294 |  |  | MyHome
NT4680 | нет | Мастер сценариев Light Tech | Мастер Сценариев Light Tech | Bticino | Автоматизация BTicino | 2342 | Электроустановочные изделия MYHOME (BTICINO) | PL3 | 1 | ШТ | Под заказ Т2 | Сертифицировано | 2026-08-02 | 25499.84 | 30599.81 | 30599.81 |  | 0.052 | 0.55577 | 108 | 62 | 83 | 8012199812939 |  |  | MyHome
NT4680KNX | нет | KNX LL Сенсор 4к алю | KNX LivingLight. Пульт 4-клавишный 4-канальный, алюминий | Bticino | Автоматизация BTicino | 2330 | Управление освещением - шинные активаторы, управляющие и системные устройства (BTICINO) | PL4 | 1 | ШТ | Под заказ Т2 | Сертифицировано | 2026-08-05 | 27230.25 | 32676.3 | 32676.3 |  | 0.036 | 0.18792 | 58 | 54 | 60 | 8005543514443 |  |  | KNX
NT4692 | нет | Датчик терморег. сист., 2 мод. | Датчик Терморег. Сист., 2 Мод. | Bticino | Автоматизация BTicino | 2345 | Управление климатом MYHOME (BTICINO) | PL3 | 1 | ШТ | Под заказ Т2 | Сертифицировано | 2026-08-04 | 23611.57 | 28333.88 | 28333.88 |  | 0.052 | 0.18792 | 58 | 54 | 60 | 8012199662107 |  |  | MyHome
NT4692FAN | нет | Сенсор темп с управлением | Сенсор темп. с управлением | Bticino | Автоматизация BTicino | 2345 | Управление климатом MYHOME (BTICINO) | PL3 | 1 | ШТ | Под заказ Т2 | Сертифицировано | 2026-08-04 | 26248.21 | 31497.85 | 31497.85 |  | 0.052 | 0.18792 | 58 | 54 | 60 | 8012199784540 |  |  | MyHome
NT4693 | нет | Сенсор контроля темп | Сенсор контроля температуры | Bticino | Автоматизация BTicino | 2345 | Управление климатом MYHOME (BTICINO) | PL3 | 1 | ШТ | Под заказ Т2 | Сертифицировано | 2026-08-04 | 19803.01 | 23763.61 | 23763.61 |  | 0.052 | 0.18792 | 58 | 54 | 60 | 8012199801155 |  |  | MyHome
NT4911 | нет | Подсвечиваемая клавиша для выключателей, переключателей, 1 модуль | Подсвечиваемая клавиша для выключателей, переключателей, 1 модуль | Bticino | ЭУИ Luxe | 2240 | Living & Light электроустановочные изделия Bticino | PL2 | 10 | ШТ | Под заказ Т2 | Сертифицировано | 2026-08-05 | 346.91 | 416.29 | 416.29 |  | 0.043 | 0.18792 | 58 | 54 | 60 | 8012199433103 | NT4915N |  | Электроустановочные изделия
NT4911/2 | нет | Подсвечиваемая клавиша для выключателей, переключателей, 2 модуля | Подсвечиваемая клавиша для выключателей, переключателей, 2 модуля | Bticino | ЭУИ Luxe | 2240 | Living & Light электроустановочные изделия Bticino | PL2 | 10 | ШТ | Под заказ Т2 | Сертифицировано | 2026-08-05 | 798.71 | 958.45 | 958.45 |  | 0.138 | 1.3373 | 127 | 117 | 90 | 8012199433189 | NT4915M2N |  | Электроустановочные изделия
NT4911/2T | нет | Клавиша для кнопок 2 модуля без подсветки | Клавиша для кнопок 2 модуля без подсветки | Bticino | ЭУИ Luxe | 2240 | Living & Light электроустановочные изделия Bticino | PL2 | 10 | ШТ | Под заказ Т2 | Сертифицировано | 2026-08-05 | 739.71 | 887.65 | 887.65 |  | 0.146 | 1.3373 | 127 | 117 | 90 | 8012199433219 | NT4915M2N |  | Электроустановочные изделия
NT4911ADN | нет | LL Клавиша диммера +/- 1 модуль, цвет алюминий | Livinglight Клавиша диммера +/- 1 модуль, цвет алюминий | Bticino | Автоматизация BTicino | 2343 | Управляющие устройства для освещения и жалюзи MYHOME (BTICINO) | PL3 | 10 | ШТ | Под заказ Т2 | Сертифицировано | 2026-08-05 | 1354.07 | 1624.88 | 1624.88 |  | 0.03 | 0.18792 | 58 | 54 | 60 | 8005543435649 |  |  | MyHome
NT4911AFN | нет | LL Клавиша ON OFF GEN 1 модуль, цвет алюминий | Livinglight Клавиша ON OFF GEN 1 модуль, цвет алюминий | Bticino | Автоматизация BTicino | 2343 | Управляющие устройства для освещения и жалюзи MYHOME (BTICINO) | PL3 | 10 | ШТ | Под заказ Т2 | Сертифицировано | 2026-08-05 | 1354.07 | 1624.88 | 1624.88 |  | 0.031 | 0.18792 | 58 | 54 | 60 | 8005543418260 |  |  | MyHome
NT4911AGN | нет | LL Клавиша ON OFF 1 модуль, цвет алюминий | Livinglight Клавиша ON OFF 1 модуль, цвет алюминий | Bticino | Автоматизация BTicino | 2343 | Управляющие устройства для освещения и жалюзи MYHOME (BTICINO) | PL3 | 10 | ШТ | Под заказ Т2 | Сертифицировано | 2026-08-05 | 1354.07 | 1624.88 | 1624.88 |  | 0.031 | 0.18792 | 58 | 54 | 60 | 8005543418284 |  |  | MyHome
NT4911AHN | нет | LL Клавиша UP DOWN 1 модуль, цвет алюминий | Livinglight Клавиша UP DOWN 1 модуль, цвет алюминий | Bticino | Автоматизация BTicino | 2343 | Управляющие устройства для освещения и жалюзи MYHOME (BTICINO) | PL3 | 10 | ШТ | Под заказ Т2 | Сертифицировано | 2026-08-05 | 1354.07 | 1624.88 | 1624.88 |  | 0.031 | 0.18792 | 58 | 54 | 60 | 8005543418307 |  |  | MyHome
NT4911AIN | нет | LL Клавиша ON OFF 1 модуль, цвет алюминий | Livinglight Клавиша ON OFF 1 модуль, цвет алюминий | Bticino | Автоматизация BTicino | 2343 | Управляющие устройства для освещения и жалюзи MYHOME (BTICINO) | PL3 | 10 | ШТ | Под заказ Т2 | Сертифицировано | 2026-08-05 | 1354.07 | 1624.88 | 1624.88 |  | 0.031 | 0.18792 | 58 | 54 | 60 | 8005543418321 |  |  | MyHome
NT4911M2AFN | нет | LL Клавиша ON OFF GEN 2 модуля, цвет алюминий | Livinglight Клавиша ON OFF GEN 2 модуля, цвет алюминий | Bticino | Автоматизация BTicino | 2343 | Управляющие устройства для освещения и жалюзи MYHOME (BTICINO) | PL3 | 10 | ШТ | Под заказ Т2 | Сертифицировано | 2026-08-05 | 1579.74 | 1895.69 | 1895.69 |  | 0.075 | 0.52452 | 94 | 62 | 90 | 8005543418369 |  |  | MyHome
NT4911M2AGN | нет | LL Клавиша ON OFF 2 модуля, цвет алюминий | Livinglight Клавиша ON OFF 2 модуля, цвет алюминий | Bticino | Автоматизация BTicino | 2343 | Управляющие устройства для освещения и жалюзи MYHOME (BTICINO) | PL3 | 10 | ШТ | Под заказ Т2 | Сертифицировано | 2026-08-05 | 1579.74 | 1895.69 | 1895.69 |  | 0.075 | 0.52452 | 94 | 62 | 90 | 8005543418383 |  |  | MyHome
NT4911M2AHN | нет | LL Клавиша UP DOWN 2 модуля, цвет алюминий | Livinglight Клавиша UP DOWN 2 модуля, цвет алюминий | Bticino | Автоматизация BTicino | 2343 | Управляющие устройства для освещения и жалюзи MYHOME (BTICINO) | PL3 | 10 | ШТ | Под заказ Т2 | Сертифицировано | 2026-08-05 | 1579.74 | 1895.69 | 1895.69 |  | 0.075 | 0.52452 | 94 | 62 | 90 | 8005543418406 |  |  | MyHome
NT4911M2AIN | нет | LL Клавиша ON OFF 2 модуля, цвет алюминий | Livinglight Клавиша ON OFF 2 модуля, цвет алюминий | Bticino | Автоматизация BTicino | 2343 | Управляющие устройства для освещения и жалюзи MYHOME (BTICINO) | PL3 | 10 | ШТ | Под заказ Т2 | Сертифицировано | 2026-08-05 | 1579.74 | 1895.69 | 1895.69 |  | 0.075 | 0.52452 | 94 | 62 | 90 | 8005543418420 |  |  | MyHome
NT4911M2N | нет | LL Клавиша на 2 функции 2 модуля, цвет алюминий | Livinglight Клавиша на 2 функции 2 модуля, цвет алюминий | Bticino | Автоматизация BTicino | 2343 | Управляющие устройства для освещения и жалюзи MYHOME (BTICINO) | PL3 | 10 | ШТ | Под заказ Т2 | Сертифицировано | 2026-08-05 | 1579.74 | 1895.69 | 1895.69 |  | 0.074 | 0.52452 | 94 | 62 | 90 | 8005543422304 |  |  | MyHome
NT4911M2TN | нет | LivingLight Клавиша с 2 отверстиями для вставки символа, размер 2 модуля, цвет алюминий | Livinglight Клавиша с 2 отверстиями для вставки символа, размер 2 модуля, цвет алюминий | Bticino | Автоматизация BTicino | 2343 | Управляющие устройства для освещения и жалюзи MYHOME (BTICINO) | PL3 | 10 | ШТ | Под заказ Т2 | Сертифицировано | 2026-08-05 | 1354.07 | 1624.88 | 1624.88 |  | 0.067 | 0.52452 | 94 | 62 | 90 | 8005543418444 |  |  | MyHome
NT4911N | нет | LL Клавиша на 2 функции 1 модуль, цвет алюминий | Livinglight Клавиша на 2 функции 1 модуль, цвет алюминий | Bticino | Автоматизация BTicino | 2343 | Управляющие устройства для освещения и жалюзи MYHOME (BTICINO) | PL3 | 10 | ШТ | На складе | Сертифицировано | 2026-08-05 | 1354.07 | 1624.88 | 1624.88 |  | 0.029 | 0.18792 | 58 | 54 | 60 | 8005543422328 |  |  | MyHome
NT4911T | нет | Клавиша для кнопок 1 модуль без подсветки | Клавиша для кнопок 1 модуль без подсветки | Bticino | ЭУИ Luxe | 2240 | Living & Light электроустановочные изделия Bticino | PL2 | 10 | ШТ | Под заказ Т2 | Сертифицировано | 2026-08-05 | 230.81 | 276.97 | 276.97 |  | 0.041 | 0.18792 | 58 | 54 | 60 | 8012199433141 | NT4915N |  | Электроустановочные изделия
NT4911TN | нет | LivingLight Клавиша с 2 отверстиями для вставки символа, размер 1 модуль, цвет алюминий | Livinglight Клавиша с 2 отверстиями для вставки символа, размер 1 модуль, цвет алюминий | Bticino | Автоматизация BTicino | 2343 | Управляющие устройства для освещения и жалюзи MYHOME (BTICINO) | PL3 | 10 | ШТ | Под заказ Т2 | Сертифицировано | 2026-08-05 | 682.67 | 819.2 | 819.2 |  | 0.023 | 0.18792 | 58 | 54 | 60 | 8005543418468 |  |  | MyHome
NT4915 | нет | Клавиша для кнопок 1 модуль с возможностью подсветки | Клавиша для кнопок 1 модуль с возможностью подсветки | Bticino | ЭУИ Luxe | 2240 | Living & Light электроустановочные изделия Bticino | PL2 | 10 | ШТ | Под заказ Т2 | Сертифицировано | 2026-08-05 | 408.28 | 489.94 | 489.94 |  | 0.044 | 0.18792 | 58 | 54 | 60 | 8012199433271 | NT4915N |  | Электроустановочные изделия
NT4915/2 | нет | Клавиша для кнопок 2 модуля с возможностью подсветки | Клавиша для кнопок 2 модуля с возможностью подсветки | Bticino | ЭУИ Luxe | 2240 | Living & Light электроустановочные изделия Bticino | PL2 | 10 | ШТ | Под заказ Т2 | Сертифицировано | 2026-08-05 | 759.26 | 911.11 | 911.11 |  | 0.137 | 1.3373 | 127 | 117 | 90 | 8012199433356 | NT4915M2N |  | Электроустановочные изделия
NT4915/2M | нет | Клавиша для кнопок 2 модуля с возможностью подсветки (for My Home) | Клавиша для кнопок 2 модуля с возможностью подсветки (for MyHOME) | Bticino | Автоматизация BTicino | 2343 | Управляющие устройства для освещения и жалюзи MYHOME (BTICINO) | PL3 | 10 | ШТ | Под заказ Т2 | Сертифицировано | 2026-08-05 | 624.96 | 749.95 | 749.95 |  | 0.072 | 0.52452 | 94 | 62 | 90 | 8012199795393 |  |  | MyHome
NT4915/2T | нет | Клавиша для кнопок 2 модуля без подсветки | Клавиша для кнопок 2 модуля без подсветки | Bticino | ЭУИ Luxe | 2240 | Living & Light электроустановочные изделия Bticino | PL2 | 10 | ШТ | Под заказ Т2 | Сертифицировано | 2026-08-05 | 751.32 | 901.58 | 901.58 |  | 0.196 | 1.3373 | 127 | 117 | 90 | 8012199433387 | NT4915M2N |  | Электроустановочные изделия
NT4915AN | нет | LivingLight Клавиша Лампа, размер 1 модуль, цвет алюминий | Livinglight Клавиша Лампа, размер 1 модуль, цвет алюминий | Bticino | ЭУИ Luxe | 2240 | Living & Light электроустановочные изделия Bticino | PL2 | 10 | ШТ | Под заказ Т2 | Сертифицировано | 2026-08-05 | 832.1 | 998.52 | 998.52 |  | 0.03 | 0.18792 | 58 | 54 | 60 | 8005543417522 |  |  | Электроустановочные изделия
NT4915BN | нет | LivingLight Клавиша Лестница, размер 1 модуль, цвет алюминий | Livinglight Клавиша Лестница, размер 1 модуль, цвет алюминий | Bticino | ЭУИ Luxe | 2240 | Living & Light электроустановочные изделия Bticino | PL2 | 10 | ШТ | Под заказ Т2 | Сертифицировано | 2026-08-05 | 832.1 | 998.52 | 998.52 |  | 0.03 | 0.18792 | 58 | 54 | 60 | 8005543417546 |  |  | Электроустановочные изделия
NT4915DD | нет | LivingLight Клавиша Не беспокоить, размер 1 модуль, цвет алюминий | Livinglight Клавиша Не беспокоить, размер 1 модуль, цвет алюминий | Bticino | ЭУИ Luxe | 2240 | Living & Light электроустановочные изделия Bticino | PL2 | 10 | ШТ | Под заказ Т2 | Сертифицировано | 2026-08-05 | 832.1 | 998.52 | 998.52 |  | 0.03 | 0.18792 | 58 | 54 | 60 | 8005543439203 |  |  | Электроустановочные изделия
NT4915DN | да | LivingLight Клавиша Звонок, размер 1 модуль, цвет алюминий | Livinglight Клавиша Звонок, размер 1 модуль, цвет алюминий | Bticino | ЭУИ Luxe | 2240 | Living & Light электроустановочные изделия Bticino | PL2 | 10 | ШТ | Под заказ Т2 | Сертифицировано | 2026-08-05 | 832.1 | 998.52 | 998.52 |  | 0.03 | 0.18792 | 58 | 54 | 60 | 8005543417560 |  |  | Электроустановочные изделия
NT4915FN | нет | LivingLight Клавиша Ключ, размер 1 модуль, цвет алюминий | Livinglight Клавиша Ключ, размер 1 модуль, цвет алюминий | Bticino | ЭУИ Luxe | 2240 | Living & Light электроустановочные изделия Bticino | PL2 | 10 | ШТ | Под заказ Т2 | Сертифицировано | 2026-08-05 | 832.1 | 998.52 | 998.52 |  | 0.03 | 0.18792 | 58 | 54 | 60 | 8005543417584 |  |  | Электроустановочные изделия
NT4915M | нет | Клавиша для кнопок 1 модуль с возможностью подсветки (for My Home) | Клавиша для кнопок 1 модуль с возможностью подсветки (for MyHOME) | Bticino | Автоматизация BTicino | 2343 | Управляющие устройства для освещения и жалюзи MYHOME (BTICINO) | PL3 | 10 | ШТ | Под заказ Т2 | Сертифицировано | 2026-08-05 | 415.13 | 498.16 | 498.16 |  | 0.028 | 0.18792 | 58 | 54 | 60 | 8012199795409 |  |  | MyHome
NT4915M2ADN | нет | LL Клавиша диммера +/- 2 модуля, цвет алюминия | Livinglight Клавиша диммера +/- 2 модуля, цвет алюминия | Bticino | Автоматизация BTicino | 2343 | Управляющие устройства для освещения и жалюзи MYHOME (BTICINO) | PL3 | 10 | ШТ | Под заказ Т2 | Сертифицировано | 2026-08-05 | 1579.74 | 1895.69 | 1895.69 |  | 0.104 | 1.3373 | 127 | 117 | 90 | 8005543417607 |  |  | MyHome
NT4915M2AN | нет | LivingLight Клавиша Лампа, размер 2 модуля, цвет алюминий | Livinglight Клавиша Лампа, размер 2 модуля, цвет алюминий | Bticino | ЭУИ Luxe | 2240 | Living & Light электроустановочные изделия Bticino | PL2 | 10 | ШТ | Под заказ Т2 | Сертифицировано | 2026-08-05 | 1650.44 | 1980.53 | 1980.53 |  | 0.104 | 1.3373 | 127 | 117 | 90 | 8005543417621 |  |  | Электроустановочные изделия
NT4915M2BN | нет | LivingLight Клавиша Лестница, размер 2 модуля, цвет алюминий | Livinglight Клавиша Лестница, размер 2 модуля, цвет алюминий | Bticino | ЭУИ Luxe | 2240 | Living & Light электроустановочные изделия Bticino | PL2 | 10 | ШТ | Под заказ Т2 | Сертифицировано | 2026-08-05 | 1650.44 | 1980.53 | 1980.53 |  | 0.104 | 1.3373 | 127 | 117 | 90 | 8005543417645 |  |  | Электроустановочные изделия
NT4915M2DN | нет | LivingLight Клавиша Звонок, размер 2 модуля, цвет алюминий | Livinglight Клавиша Звонок, размер 2 модуля, цвет алюминий | Bticino | ЭУИ Luxe | 2240 | Living & Light электроустановочные изделия Bticino | PL2 | 10 | ШТ | Под заказ Т2 | Сертифицировано | 2026-08-05 | 1650.44 | 1980.53 | 1980.53 |  | 0.104 | 1.3373 | 127 | 117 | 90 | 8005543417669 |  |  | Электроустановочные изделия
NT4915M2FN | нет | LivingLight Клавиша Ключ, размер 2 модуля, цвет алюминий | Livinglight Клавиша Ключ, размер 2 модуля, цвет алюминий | Bticino | ЭУИ Luxe | 2240 | Living & Light электроустановочные изделия Bticino | PL2 | 10 | ШТ | Под заказ Т2 | Сертифицировано | 2026-08-05 | 1650.44 | 1980.53 | 1980.53 |  | 0.104 | 1.3373 | 127 | 117 | 90 | 8005543417683 |  |  | Электроустановочные изделия
NT4915M2N | да | LivingLight Клавиша без символа, размер 2 модуля, цвет алюминий | Livinglight Клавиша без символа, размер 2 модуля, цвет алюминий | Bticino | ЭУИ Luxe | 2240 | Living & Light электроустановочные изделия Bticino | PL2 | 10 | ШТ | На складе | Сертифицировано | 2026-08-05 | 1100.3 | 1320.36 | 1320.36 |  | 0.14 | 1.3373 | 127 | 117 | 90 | 8005543416051 |  |  | Электроустановочные изделия
NT4915M2TN | нет | LivingLight Клавиша с 1 отверстием для вставки символа, размер 2 модуля, цвет алюминий | Livinglight Клавиша с 1 отверстием для вставки символа, размер 2 модуля, цвет алюминий | Bticino | Автоматизация BTicino | 2240 | Living & Light электроустановочные изделия Bticino | PL2 | 10 | ШТ | Под заказ Т2 | Сертифицировано | 2026-08-05 | 1563.24 | 1875.89 | 1875.89 |  | 0.1 | 1.3373 | 127 | 117 | 90 | 8005543417706 |  |  | MyHome
NT4915M3N | нет | LivingLight Клавиша без символа, размер 3 модуля, цвет алюминий | Livinglight Клавиша без символа, размер 3 модуля, цвет алюминий | Bticino | ЭУИ Luxe | 2240 | Living & Light электроустановочные изделия Bticino | PL2 | 10 | ШТ | Под заказ Т2 | Сертифицировано | 2026-08-05 | 1042.69 | 1251.23 | 1251.23 |  | 0.155 | 2.0349 | 176 | 123 | 94 | 8005543416075 |  |  | Электроустановочные изделия
NT4915MR | нет | LivingLight Клавиша Уберите комнату, размер 1 модуль, цвет алюминий | Livinglight Клавиша Уберите комнату, размер 1 модуль, цвет алюминий | Bticino | ЭУИ Luxe | 2240 | Living & Light электроустановочные изделия Bticino | PL2 | 10 | ШТ | Под заказ Т2 | Сертифицировано | 2026-08-05 | 832.1 | 998.52 | 998.52 |  | 0.03 | 0.18792 | 58 | 54 | 60 | 8005543439227 |  |  | Электроустановочные изделия
NT4915N | да | LivingLight Клавиша без символа, размер 1 модуль, цвет алюминий | Livinglight Клавиша без символа, размер 1 модуль, цвет алюминий | Bticino | ЭУИ Luxe | 2240 | Living & Light электроустановочные изделия Bticino | PL2 | 10 | ШТ | На складе | Сертифицировано | 2026-08-05 | 576.38 | 691.66 | 691.66 |  | 0.038 | 0.18792 | 58 | 54 | 60 | 8005543416099 |  |  | Электроустановочные изделия
NT4915SETBL | нет | LivingLight Набор вставок Прикроватный свет, 50 штук, цвет алюминий | Livinglight Набор вставок Прикроватный свет, 50 штук, цвет алюминий | Bticino | Автоматизация BTicino | 2240 | Living & Light электроустановочные изделия Bticino | PL2 | 1 | ШТ | Под заказ Т2 | Сертифицировано | 2026-08-05 | 22797.07 | 27356.48 | 27356.48 |  | 0.011 | 0.18792 | 58 | 54 | 60 | 8005543439357 |  |  | MyHome
NT4915T | нет | Клавиша для кнопок 1 модуль без подсветки | Клавиша для кнопок 1 модуль без подсветки | Bticino | ЭУИ Luxe | 2240 | Living & Light электроустановочные изделия Bticino | PL2 | 10 | ШТ | Под заказ Т2 | Сертифицировано | 2026-08-05 | 225.01 | 270.01 | 270.01 |  | 0.041 | 0.18792 | 58 | 54 | 60 | 8012199433318 | NT4915N |  | Электроустановочные изделия
NT4915TN | да | LivingLight Клавиша с 1 отверстием для вставки символа, размер 1 модуль, цвет алюминий | Livinglight Клавиша с 1 отверстием для вставки символа, размер 1 модуль, цвет алюминий | Bticino | Автоматизация BTicino | 2240 | Living & Light электроустановочные изделия Bticino | PL2 | 10 | ШТ | Под заказ Т2 | Сертифицировано | 2026-08-05 | 788.12 | 945.74 | 945.74 |  | 0.026 | 0.18792 | 58 | 54 | 60 | 8005543417720 |  |  | MyHome
NT4916 | да | LL клавиша акс.выкл. 1х алю. | Livinglight клавиша акс.выкл. 1х алюминий | Bticino | ЭУИ Luxe | 2240 | Living & Light электроустановочные изделия Bticino | PL2 | 10 | ШТ | Под заказ Т2 | Сертифицировано | 2026-08-05 | 473.37 | 568.04 | 568.04 |  | 0.027 | 0.18792 | 58 | 54 | 60 | 8005543504888 |  |  | Электроустановочные изделия
NT4916A | нет | LivingLight Клавиша Axial Лампа, размер 1 модуль, цвет алюминий | Livinglight Клавиша Axial Лампа, размер 1 модуль, цвет алюминий | Bticino | ЭУИ Luxe | 2240 | Living & Light электроустановочные изделия Bticino | PL2 | 10 | ШТ | Под заказ Т2 | Сертифицировано | 2026-08-05 | 900.87 | 1081.04 | 1081.04 |  | 0.023 | 0.09396 | 58 | 27 | 60 | 8005543445020 |  |  | Электроустановочные изделия
NT4916B | нет | LivingLight Клавиша Axial Символ "Лестница", размер 1 модуль, цвет алюминий | Livinglight Клавиша Axial Символ "Лестница", размер 1 модуль, цвет алюминий | Bticino | ЭУИ Luxe | 2240 | Living & Light электроустановочные изделия Bticino | PL2 | 10 | ШТ | Под заказ Т2 | Сертифицировано | 2026-08-05 | 900.87 | 1081.04 | 1081.04 |  | 0.023 | 0.09396 | 58 | 27 | 60 | 8005543445044 |  |  | Электроустановочные изделия
NT4916D | нет | LivingLight Клавиша Axial Символ "Звонок", размер 1 модуль, цвет алюминий | Livinglight Клавиша Axial Символ "Звонок", размер 1 модуль, цвет алюминий | Bticino | ЭУИ Luxe | 2240 | Living & Light электроустановочные изделия Bticino | PL2 | 10 | ШТ | Под заказ Т2 | Сертифицировано | 2026-08-05 | 900.87 | 1081.04 | 1081.04 |  | 0.023 | 0.09396 | 58 | 27 | 60 | 8005543445204 |  |  | Электроустановочные изделия
NT4916DP | нет | LL клавиша дв.кнопки алю. | Livinglight клавиша дв.кнопки алюм. | Bticino | ЭУИ Luxe | 2240 | Living & Light электроустановочные изделия Bticino | PL2 | 10 | ШТ | Под заказ Т2 | Сертифицировано | 2026-08-05 | 538.21 | 645.85 | 645.85 |  | 0.022 | 0.18792 | 58 | 54 | 60 | 8005543504925 |  |  | Электроустановочные изделия
NT4916DPA | нет | LL клавиша дв.кнопки с/стр алю | Livinglight клавиша дв.кнопки c/стр алюм. | Bticino | ЭУИ Luxe | 2240 | Living & Light электроустановочные изделия Bticino | PL2 | 10 | ШТ | Под заказ Т2 | Сертифицировано | 2026-08-05 | 628.99 | 754.79 | 754.79 |  | 0.022 | 0.18792 | 58 | 54 | 60 | 8005543504949 |  |  | Электроустановочные изделия
NT4916F | нет | LivingLight Клавиша Axial Символ "Ключ", размер 1 модуль, цвет алюминий | Livinglight Клавиша Axial Символ "Ключ", размер 1 модуль, цвет алюминий | Bticino | ЭУИ Luxe | 2240 | Living & Light электроустановочные изделия Bticino | PL2 | 10 | ШТ | Под заказ Т2 | Сертифицировано | 2026-08-05 | 900.87 | 1081.04 | 1081.04 |  | 0.023 | 0.09396 | 58 | 27 | 60 | 8005543445068 |  |  | Электроустановочные изделия
NT4916KIT | нет | LivingLight Набор вставок для сменных клавиш Axial, 13 вариантов по 5 штук, цвет алюминий | Livinglight Набор вставок для сменных клавиш Axial, 13 вариантов по 5 штук, цвет алюминий | Bticino | ЭУИ Luxe | 2240 | Living & Light электроустановочные изделия Bticino | PL2 | 1 | ШТ | Под заказ Т2 | Сертифицировано | 2026-08-05 | 35759.4 | 42911.28 | 42911.28 |  | 0.002 | 0.2205 | 105 | 70 | 30 | 8005543446058 |  |  | Электроустановочные изделия
NT4916M2 | да | LL клавиша акс.выкл. 2х алю. | Livinglight клавиша акс.выкл. 2х алюм. | Bticino | ЭУИ Luxe | 2240 | Living & Light электроустановочные изделия Bticino | PL2 | 10 | ШТ | Под заказ Т2 | Сертифицировано | 2026-08-05 | 985.64 | 1182.77 | 1182.77 |  | 0.101 | 0.52452 | 94 | 62 | 90 | 8005543504901 |  |  | Электроустановочные изделия
NT4916M2A | нет | LivingLight Клавиша Axial Лампа, размер 2 модуля, цвет алюминий | Livinglight Клавиша Axial Лампа, размер 2 модуля, цвет алюминий | Bticino | ЭУИ Luxe | 2240 | Living & Light электроустановочные изделия Bticino | PL2 | 10 | ШТ | Под заказ Т2 | Сертифицировано | 2026-08-05 | 1787.98 | 2145.58 | 2145.58 |  | 0.095 | 0.52452 | 94 | 62 | 90 | 8005543445082 |  |  | Электроустановочные изделия
NT4916M2B | нет | LivingLight Клавиша Axial Символ "Лестница", размер 2 модуля, цвет алюминий | Livinglight Клавиша Axial Символ "Лестница", размер 2 модуля, цвет алюминий | Bticino | ЭУИ Luxe | 2240 | Living & Light электроустановочные изделия Bticino | PL2 | 10 | ШТ | Под заказ Т2 | Сертифицировано | 2026-08-05 | 1787.98 | 2145.58 | 2145.58 |  | 0.095 | 0.52452 | 94 | 62 | 90 | 8005543445105 |  |  | Электроустановочные изделия
NT4916M2D | нет | LivingLight Клавиша Axial Символ "Звонок", размер 2 модуля, цвет алюминий | Livinglight Клавиша Axial Символ "Звонок", размер 2 модуля, цвет алюминий | Bticino | ЭУИ Luxe | 2240 | Living & Light электроустановочные изделия Bticino | PL2 | 10 | ШТ | Под заказ Т2 | Сертифицировано | 2026-08-05 | 1787.98 | 2145.58 | 2145.58 |  | 0.095 | 0.52452 | 94 | 62 | 90 | 8005543445129 |  |  | Электроустановочные изделия
NT4916M2F | нет | LivingLight Клавиша Axial Символ "Ключ", размер 2 модуля, цвет алюминий | Livinglight Клавиша Axial Символ "Ключ", размер 2 модуля, цвет алюминий | Bticino | ЭУИ Luxe | 2240 | Living & Light электроустановочные изделия Bticino | PL2 | 10 | ШТ | Под заказ Т2 | Сертифицировано | 2026-08-05 | 1787.98 | 2145.58 | 2145.58 |  | 0.095 | 0.52452 | 94 | 62 | 90 | 8005543445143 |  |  | Электроустановочные изделия
NT4916M2T | да | LivingLight Клавиша Axial с 1 отверстием для вставки символа, размер 2 модуля, цвет алюминий | Livinglight Клавиша Axial с 1 отверстием для вставки символа, размер 2 модуля, цвет алюминий | Bticino | ЭУИ Luxe | 2240 | Living & Light электроустановочные изделия Bticino | PL2 | 10 | ШТ | Под заказ Т2 | Сертифицировано | 2026-08-05 | 1787.98 | 2145.58 | 2145.58 |  | 0.095 | 0.52452 | 94 | 62 | 90 | 8005543445167 |  |  | Электроустановочные изделия
NT4916T | да | LivingLight Клавиша Axial с 1 отверстием для вставки символа, размер 1 модуль, цвет алюминий | Livinglight Клавиша Axial с 1 отверстием для вставки символа, размер 1 модуль, цвет алюминий | Bticino | ЭУИ Luxe | 2240 | Living & Light электроустановочные изделия Bticino | PL2 | 10 | ШТ | Под заказ Т2 | Сертифицировано | 2026-08-05 | 900.87 | 1081.04 | 1081.04 |  | 0.023 | 0.09396 | 58 | 27 | 60 | 8005543445181 |  |  | Электроустановочные изделия
NT4942N | нет | LivingLight Накладка для розетки 2К+З французский стандард, цвет алюминий | Livinglight Накладка для розетки 2К+З французский стандард, цвет алюминий | Bticino | ЭУИ Luxe | 2240 | Living & Light электроустановочные изделия Bticino | PL2 | 10 | ШТ | Под заказ Т2 | Сертифицировано | 2026-08-04 | 825.22 | 990.26 | 990.26 |  | 0.135 | 1.3373 | 127 | 117 | 90 | 8005543445570 |  |  | Электроустановочные изделия
NT4950 | да | Заглушка 1 модуль, Tech | Заглушка 1 модуль, Tech | Bticino | ЭУИ Luxe | 2240 | Living & Light электроустановочные изделия Bticino | PL2 | 1 | ШТ | На складе | Не подлежит сертификации | 2022-12-31 | 244.69 | 293.63 | 293.63 |  | 0.048 | 0.23 | 115 | 80 | 25 | 8012199431918 |  |  | Электроустановочные изделия
NT4951 | да | Заглушка 2 модуля, белая, с выламываемой вставкой | Заглушка 2 модуля, белая, с выламываемой вставкой | Bticino | ЭУИ Luxe | 2240 | Living & Light электроустановочные изделия Bticino | PL2 | 1 | ШТ | На складе | Не подлежит сертификации | 2022-12-31 | 536.64 | 643.97 | 643.97 |  | 0.228 | 1.3133 | 238 | 89 | 62 | 8012199437378 |  |  | Электроустановочные изделия
NT4953 | да | Заглушка с отверстием 9 мм, 1 модуль, белая | Заглушка с отверстием 9 мм, 1 модуль, белая | Bticino | ЭУИ Luxe | 2240 | Living & Light электроустановочные изделия Bticino | PL2 | 10 | ШТ | На складе | Не подлежит сертификации | 2022-12-31 | 699.27 | 839.12 | 839.12 |  | 0.116 | 0.52452 | 94 | 62 | 90 | 8012199433448 |  |  | Электроустановочные изделия
NT4954 | нет | LivingLight Заглушка с отверстием 9 мм, размер 2 модуля, цвет алюминий | Livinglight Заглушка с отверстием 9 мм, размер 2 модуля, цвет алюминий | Bticino | ЭУИ Luxe | 2240 | Living & Light электроустановочные изделия Bticino | PL2 | 1 | ШТ | Под заказ Т2 | Не подлежит сертификации | 2022-12-31 | 687.68 | 825.22 | 825.22 |  | 0.202 | 1.3656 | 125 | 95 | 115 | 8012199554167 |  |  | Электроустановочные изделия
NT4955/20 | нет | Вывод кабеля 20А | Вывод Кабеля 20а | Bticino | ЭУИ Luxe | 2240 | Living & Light электроустановочные изделия Bticino | PL2 | 1 | ШТ | Под заказ Т2 | Сертифицировано | 2024-11-17 | 9251.09 | 11101.31 | 11101.31 |  | 0.8 | 4.025 | 200 | 175 | 115 | 8012199834047 |  |  | Электроустановочные изделия
NT4955/45 | да | Вывод кабеля 45А | Вывод Кабеля 45а | Bticino | ЭУИ Luxe | 2240 | Living & Light электроустановочные изделия Bticino | PL2 | 5 | ШТ | Под заказ Т2 | Сертифицировано | 2024-11-17 | 5292.48 | 6350.98 | 6350.98 |  | 0.805 | 2.5769 | 155 | 125 | 133 | 8012199834061 |  |  | Электроустановочные изделия
PB502N | да | Коробка д/гипсокартона 2М | Коробка установочная, для гипсокартона, 2 модуля | Bticino | ЭУИ Luxe | 2251 | Коробки скрытого монтажа Bticino | PL9 | 1 | ШТ | На складе | Не подлежит сертификации | 2022-12-31 | 641.33 | 769.6 | 769.6 |  | 0.115 | 1.3475 | 350 | 70 | 55 | 8005543592311 |  |  | Электроустановочные изделия
PB502W | да | Axolute Eteris коробка для гипсокартонных стен, 2 модуля | Axolute Eteris коробка для гипсокартонных стен, 2 модуля | Bticino | ЭУИ Luxe | 2251 | Коробки скрытого монтажа Bticino | PL9 | 5 | ШТ | Под заказ Т1 | Сертифицировано | 2026-08-04 | 948.11 | 1137.73 | 1137.73 |  | 0.121 | 0.31971 | 79 | 71 | 57 | 8012199990354 |  |  | Axolute-Электроустановочные изделия
PB503N | да | Коробка д/гипсокартона 3М | Коробка установочная, для гипсокартона, 3 модуля | Bticino | ЭУИ Luxe | 2251 | Коробки скрытого монтажа Bticino | PL9 | 1 | ШТ | На складе | Не подлежит сертификации | 2022-12-31 | 641.33 | 769.6 | 769.6 |  | 0.17 | 1.3475 | 350 | 70 | 55 | 8005543592342 |  |  | Электроустановочные изделия
PB503V | нет | Перегородка для коробки РВ503 | Перегородка для коробки Кат. № РB503 | Bticino | ЭУИ Luxe | 2251 | Коробки скрытого монтажа Bticino | PL9 | 20 | ШТ | Под заказ Т2 | Не подлежит сертификации | 2022-12-31 | 269.8 | 323.76 | 323.76 |  | 0.088 | 0.18792 | 58 | 54 | 60 | 8012199792651 |  |  | Электроустановочные изделия
PB504N | да | Коробка д/гипсокартона 4М | Коробка установочная, для гипсокартона, 4 модуля | Bticino | ЭУИ Luxe | 2251 | Коробки скрытого монтажа Bticino | PL9 | 1 | ШТ | На складе | Не подлежит сертификации | 2022-12-31 | 793.62 | 952.34 | 952.34 |  | 0.19 | 2.5602 | 350 | 133 | 55 | 8005543592373 |  |  | Электроустановочные изделия
PB506N | да | Коробка д/гипсокартона 6/7М | Коробка установочная, для гипсокартона, 6/7 модулей | Bticino | ЭУИ Luxe | 2251 | Коробки скрытого монтажа Bticino | PL9 | 5 | ШТ | На складе | Не подлежит сертификации | 2022-12-31 | 1233.81 | 1480.57 | 1480.57 |  | 0.255 | 3.5612 | 350 | 185 | 55 | 8005543592403 |  |  | Электроустановочные изделия
PB526N | да | Коробка д/гипсокартона 3+3М | Коробка установочная, для гипсокартона, 3+3 модуля | Bticino | ЭУИ Luxe | 2251 | Коробки скрытого монтажа Bticino | PL9 | 1 | ШТ | Под заказ Т2 | Не подлежит сертификации | 2022-12-31 | 1975.86 | 2371.03 | 2371.03 |  | 0.323 | 2.5097 | 390 | 117 | 55 | 8005543592434 |  |  | Электроустановочные изделия
PB526V | нет | Перегородка для коробки РВ526 | Перегородка для коробки Кат. № РВ526 | Bticino | ЭУИ Luxe | 2251 | Коробки скрытого монтажа Bticino | PL9 | 20 | ШТ | Под заказ Т2 | Не подлежит сертификации | 2022-12-31 | 284.02 | 340.82 | 340.82 |  | 0.14 | 0.55577 | 108 | 62 | 83 | 8012199792668 |  |  | Электроустановочные изделия
PLT1 | нет | Блок защиты для одной внешней телефонной линии | Блок защиты для одной внешней телефонной линии | Bticino | ЭУИ Luxe | 2314 | Телефония Bticino | PL3 | 1 | ШТ | Под заказ Т2 | Не подлежит сертификации | 2022-12-31 | 10090.19 | 12108.23 | 12108.23 |  | 0.218 | 0.55577 | 108 | 62 | 83 | 8014496125583 |  |  | Домофония
RBAE017 | нет | Соединитель гибкий | Трансформатор тока Alpflex - с переключением диапазона измерения - 3 кА/1 кА/300 А - для анализаторов Alptec | Legrand | Качество электрической энергии | 6003 | Анализаторы качества сети | PL1 | 3 | ШТ | Под заказ Т2 | Сертифицировано | 2026-08-08 | 433034.94 | 519641.93 | 519641.93
RBAG014 | нет | Клещи токовые 400-600-1200A/5A | Клещи Токовые 400-600-1200a/5a | Legrand | Качество электрической энергии | 6003 | Анализаторы качества сети | PL1 | 1 | ШТ | Под заказ Т2 | Сертифицировано | 2026-08-08 | 236794.02 | 284152.82 | 284152.82
RBAG025 | нет | Соединитель 10A каб. 2м. | Соединитель 10A каб. 2м | Legrand | Качество электрической энергии | 6003 | Анализаторы качества сети | PL1 | 3 | ШТ | Под заказ Т2 | Сертифицировано | 2026-08-08 | 215715.7 | 258858.84 | 258858.84
RD1AF1HB | нет | Реле дифф. тока (мод.) 40-60В | Реле дифференциального тока (модульное) 40-60В | Legrand | Power Legrand | 2370 | Реле IME | PL1 | 1 | ШТ | Под заказ Т2 | Сертифицировано | 2025-10-13 | 25848.06 | 31017.67 | 31017.67 | [6 empty] | 8032826020209
RD1EP13B | нет | Реле дифф. тока щит. 230В АС | Реле дифференциального тока (щитовое) 230В АС | Legrand | Power Legrand | 2370 | Реле IME | PL1 | 1 | ШТ | Под заказ Т2 | Сертифицировано | 2025-10-06 | 44637.22 | 53564.66 | 53564.66 | [6 empty] | 8032826020285
RD1EP1HB | нет | Реле дифф. тока щит. 20-150В | Реле дифференциального тока (щитовое) 20-150В DC/48В АС | Legrand | Power Legrand | 2370 | Реле IME | PL1 | 1 | ШТ | Под заказ Т2 | Сертифицировано | 2025-10-13 | 46176.45 | 55411.74 | 55411.74 | [6 empty] | 8032826020292
RD3E217B | нет | Реле дифф. тока щит. 230В цифр | Реле дифференциального тока (щитовое) 230В АС | Legrand | Power Legrand | 2370 | Реле IME | PL1 | 1 | ШТ | Под заказ Т2 | Сертифицировано | 2025-10-06 | 55796.53 | 66955.84 | 66955.84 | [6 empty] | 8032826020032
RD3E21HB | нет | Реле дифф. тока щит.150В цифр | Реле дифференциального тока (щитовое) 20-150В DC/48В АС | Legrand | Power Legrand | 2370 | Реле IME | PL1 | 1 | ШТ | Под заказ Т2 | Сертифицировано | 2025-10-13 | 57720.56 | 69264.67 | 69264.67 | [6 empty] | 8032826033438
RDD42131 | да | Реле дифф. тока мод.230В RS485 | Реле дифференциального тока (модульное) 230В RS485 | Legrand | Power Legrand | 2370 | Реле IME | PL1 | 1 | ШТ | На складе | Сертифицировано | 2025-10-06 | 29725.27 | 35670.32 | 35670.32 | [6 empty] | 8032826050053 |  | 12.09.22 - Изменение складского статуса на "На складе"
RDD421H1 | нет | Реле дифф. тока мод.150В RS485 | Реле дифференциального тока (модульное) 20-150В DC/48В АС RS485 | Legrand | Power Legrand | 2370 | Реле IME | PL1 | 1 | ШТ | Под заказ Т2 | Сертифицировано | 2025-10-13 | 29079.08 | 34894.9 | 34894.9 | [6 empty] | 8032826137792
RM2IM153 | да | Реле тока 1-фазное | Реле тока 1-фазное | Legrand | Power Legrand | 2370 | Реле IME | PL1 | 1 | ШТ | Под заказ Т2 | Сертифицировано | 2025-10-15 | 13297.87 | 15957.44 | 15957.44 | [6 empty] | 8032826018749
RM2S41 | да | Реле напряжения 3-фазное | Реле напряжения 3-фазное | Legrand | Power Legrand | 2370 | Реле IME | PL1 | 1 | ШТ | На складе | Сертифицировано | 2025-07-27 | 17372.39 | 20846.87 | 20846.87 | [6 empty] | 8032826020070
RM3UT3KA | да | Реле контроля фаз 3-фазное | Реле контроля фаз 3-фазное | Legrand | Power Legrand | 2370 | Реле IME | PL1 | 1 | ШТ | На складе | Сертифицировано | 2025-07-27 | 21370.1 | 25644.12 | 25644.12 | [6 empty] | 8032826018848
SAH0.43-161.6A | нет | Дроссель для 4 x 415186, 4 x 415194 | Дроссель для 4 x 415186, 4 x 415194 | Legrand | Качество электрической энергии | 6001 | Оборудование для ОКЭ и КРМ | PL1 | 1 | ШТ | Под заказ Т2 | Сертифицировано | 2026-08-05 | 217345.54 | 260814.65 | 260814.65
SAH0.45-150.0A | нет | Дроссель для VH8040 | Дроссель для VH8040 | Legrand | Качество электрической энергии | 6001 | Оборудование для ОКЭ и КРМ | PL1 | 1 | ШТ | Под заказ Т2 | Сертифицировано | 2026-08-05 | 199545.68 | 239454.82 | 239454.82
SAH0.48-123.0A | нет | Дроссель для VH7540 | Дроссель для VH7540 | Legrand | Качество электрической энергии | 6001 | Оборудование для ОКЭ и КРМ | PL1 | 1 | ШТ | Под заказ Т2 | Сертифицировано | 2026-08-05 | 143335.63 | 172002.76 | 172002.76
SAH0.58-121.2A | нет | Дроссель для 3 x 415186, 3 x 415194 | Дроссель для 3 x 415186, 3 x 415194 | Legrand | Качество электрической энергии | 6001 | Оборудование для ОКЭ и КРМ | PL1 | 1 | ШТ | Под заказ Т2 | Сертифицировано | 2026-08-05 | 192051.02 | 230461.22 | 230461.22
SAH0.72-83.0A | нет | Дроссель для VH5040 | Дроссель для VH5040 | Legrand | Качество электрической энергии | 6001 | Оборудование для ОКЭ и КРМ | PL1 | 1 | ШТ | Под заказ Т2 | Сертифицировано | 2026-08-05 | 103051.76 | 123662.11 | 123662.11
SAH0.86-80.8A | нет | Дроссель для 2 x 415186, 2 x 415194 | Дроссель для 2 x 415186, 2 x 415194 | Legrand | Качество электрической энергии | 6001 | Оборудование для ОКЭ и КРМ | PL1 | 1 | ШТ | Под заказ Т2 | Сертифицировано | 2026-08-05 | 130219.95 | 156263.94 | 156263.94
SAH0.90-75.0A | нет | Дроссель для VH4040 | Дроссель для VH4040 | Legrand | Качество электрической энергии | 6001 | Оборудование для ОКЭ и КРМ | PL1 | 1 | ШТ | Под заказ Т2 | Сертифицировано | 2026-08-05 | 139588.29 | 167505.95 | 167505.95
SAH1.00-125.6A | нет | Дроссель для 4 x 415193 | Дроссель для 4 x 415193 | Legrand | Качество электрической энергии | 6001 | Оборудование для ОКЭ и КРМ | PL1 | 1 | ШТ | Под заказ Т2 | Сертифицировано | 2026-08-05 | 266997.75 | 320397.3 | 320397.3
SAH1.34-87.0A | нет | Дроссель для VH8040-3MONO | Дроссель для VH8040-3MONO | Legrand | Качество электрической энергии | 6001 | Оборудование для ОКЭ и КРМ | PL1 | 1 | ШТ | Под заказ Т2 | Сертифицировано | 2026-08-05 | 165313.76 | 198376.51 | 198376.51
SAH1.35-94.2A | нет | Дроссель для 3 x 415193 | Дроссель для 3 x 415193 | Legrand | Качество электрической энергии | 6001 | Оборудование для ОКЭ и КРМ | PL1 | 1 | ШТ | Под заказ Т2 | Сертифицировано | 2026-08-05 | 237955.89 | 285547.07 | 285547.07
SAH1.44-74.4A | нет | Актив. фильтр гарм 1.44-74.4A | Дроссель для Кат. № VH7540-3MONO | Legrand | Качество электрической энергии | 6001 | Оборудование для ОКЭ и КРМ | PL1 | 1 | ШТ | Под заказ Т2 | Сертифицировано | 2025-04-27 | 135307.04 | 162368.45 | 162368.45
SAH1.45-42.0A | нет | Дроссель для VH2540 | Дроссель для VH2540 | Legrand | Качество электрической энергии | 6001 | Оборудование для ОКЭ и КРМ | PL1 | 1 | ШТ | Под заказ Т2 | Сертифицировано | 2026-08-05 | 99304.42 | 119165.3 | 119165.3
SAH1.73-40.4A | нет | Дроссель для 415186, 415194 | Дроссель для 415186, 415194 | Legrand | Качество электрической энергии | 6001 | Оборудование для ОКЭ и КРМ | PL1 | 1 | ШТ | Под заказ Т2 | Сертифицировано | 2026-08-05 | 106799.1 | 128158.92 | 128158.92
SAH1.78-38.0A | нет | Дроссель для VH2040 | Дроссель для VH2040 | Legrand | Качество электрической энергии | 6001 | Оборудование для ОКЭ и КРМ | PL1 | 1 | ШТ | Под заказ Т2 | Сертифицировано | 2026-08-05 | 117104.28 | 140525.14 | 140525.14
SAH10.70-12.0A | нет | Дроссель для VH1040-3MONO | Дроссель для VH1040-3MONO | Legrand | Качество электрической энергии | 6001 | Оборудование для ОКЭ и КРМ | PL1 | 1 | ШТ | Под заказ Т2 | Сертифицировано | 2026-08-05 | 127409.44 | 152891.33 | 152891.33
SAH14.10-16.0A | нет | Дроссель для V21.548-3MONO | Дроссель для V21.548-3MONO | Legrand | Качество электрической энергии | 6001 | Оборудование для ОКЭ и КРМ | PL1 | 1 | ШТ | Под заказ Т2 | Сертифицировано | 2026-08-05 | 145209.31 | 174251.17 | 174251.17
SAH2.02-62.8A | нет | Дроссель для 2 x 415193 | Дроссель для 2 x 415193 | Legrand | Качество электрической энергии | 6001 | Оборудование для ОКЭ и КРМ | PL1 | 1 | ШТ | Под заказ Т2 | Сертифицировано | 2026-08-05 | 188303.68 | 225964.42 | 225964.42
SAH2.15-50.0A | нет | Дроссель для VH5040-3MONO | Дроссель для VH5040-3MONO | Legrand | Качество электрической энергии | 6001 | Оборудование для ОКЭ и КРМ | PL1 | 1 | ШТ | Под заказ Т2 | Сертифицировано | 2026-08-05 | 105422.89 | 126507.47 | 126507.47
SAH2.68-44.0A | нет | Дроссель для VH4040-3MONO | Дроссель для VH4040-3MONO | Legrand | Качество электрической энергии | 6001 | Оборудование для ОКЭ и КРМ | PL1 | 1 | ШТ | Под заказ Т2 | Сертифицировано | 2026-08-05 | 125466.45 | 150559.74 | 150559.74
SAH2.85-21.0A | нет | Дроссель для VH12.540 | Дроссель для VH12.540 | Legrand | Качество электрической энергии | 6001 | Оборудование для ОКЭ и КРМ | PL1 | 1 | ШТ | Под заказ Т2 | Сертифицировано | 2026-08-05 | 60894.23 | 73073.08 | 73073.08
SAH3.45-20.2A | нет | Дроссель для 415183, 415191 | Дроссель для 415183, 415191 | Legrand | Качество электрической энергии | 6001 | Оборудование для ОКЭ и КРМ | PL1 | 1 | ШТ | Под заказ Т2 | Сертифицировано | 2026-08-05 | 76820.4 | 92184.48 | 92184.48
SAH3.52-62.0A | нет | Дроссель для V8640-3MONO | Дроссель для V8640-3MONO | Legrand | Качество электрической энергии | 6001 | Оборудование для ОКЭ и КРМ | PL1 | 1 | ШТ | Под заказ Т2 | Сертифицировано | 2026-08-05 | 190177.34 | 228212.81 | 228212.81
SAH4.05-31.4A | нет | Дроссель для 415193 | Дроссель для 415193 | Legrand | Качество электрической энергии | 6001 | Оборудование для ОКЭ и КРМ | PL1 | 1 | ШТ | Под заказ Т2 | Сертифицировано | 2026-08-05 | 132093.63 | 158512.36 | 158512.36
SAH4.30-25.1A | нет | Дроссель для VH2540-3MONO | Дроссель для VH2540-3MONO | Legrand | Качество электрической энергии | 6001 | Оборудование для ОКЭ и КРМ | PL1 | 1 | ШТ | Под заказ Т2 | Сертифицировано | 2026-08-05 | 92690.38 | 111228.46 | 111228.46
SAH4.31-16.2A | нет | Дроссель для 415182, 415190 | Дроссель для 415182, 415190 | Legrand | Качество электрической энергии | 6001 | Оборудование для ОКЭ и КРМ | PL1 | 1 | ШТ | Под заказ Т2 | Сертифицировано | 2026-08-05 | 75883.57 | 91060.28 | 91060.28
SAH7.05-31.0A | нет | Дроссель для V4348-3MONO | Дроссель для V4348-3MONO | Legrand | Качество электрической энергии | 6001 | Оборудование для ОКЭ и КРМ | PL1 | 1 | ШТ | Под заказ Т2 | Сертифицировано | 2026-08-05 | 158324.97 | 189989.96 | 189989.96
SAH8.10-15.7A | нет | Дроссель для 415190 | Дроссель для 415190 | Legrand | Качество электрической энергии | 6001 | Оборудование для ОКЭ и КРМ | PL1 | 1 | ШТ | Под заказ Т2 | Сертифицировано | 2026-08-05 | 103988.6 | 124786.32 | 124786.32
SAH8.55-12.6A | нет | Дроссель для VH12.540-3MONO | Дроссель для VH12.540-3MONO | Legrand | Качество электрической энергии | 6001 | Оборудование для ОКЭ и КРМ | PL1 | 1 | ШТ | Под заказ Т2 | Сертифицировано | 2026-08-05 | 61156.54 | 73387.85 | 73387.85
TA32750C300 | нет | Тр. тока D27-32,5x10,5mm 300/5 | Трансформатор тока D.27mm-32,5x10,5mm 300/5А | Legrand | Power Legrand | 2377 | Измерительные трансформаторы IME | PL1 | 1 | ШТ | Под заказ Т2 | Сертифицировано | 2026-08-09 | 5125.1 | 6150.12 | 6150.12 | [6 empty] | 8032826041532
TA32750C500 | нет | Тр. тока D27-32,5x10,5mm 500/5 | Трансформатор тока D.27mm-32,5x10,5mm 500/5А | Legrand | Power Legrand | 2377 | Измерительные трансформаторы IME | PL1 | 1 | ШТ | Под заказ Т2 | Сертифицировано | 2026-08-09 | 5591.04 | 6709.25 | 6709.25 | [6 empty] | 8032826041556
TA54050C500 | да | Тр. тока D40-50,5x12,5mm 500/5 | Трансформатор тока D.40mm-50,5x12,5mm 500/5А | Legrand | Power Legrand | 2377 | Измерительные трансформаторы IME | PL1 | 1 | ШТ | Под заказ Т2 | Сертифицировано | 2026-08-09 | 6522.86 | 7827.43 | 7827.43 | [6 empty] | 8032826040818
TA54050C600 | да | Тр. тока D40-50,5x12,5mm 600/5 | Трансформатор тока D.40mm-50,5x12,5mm 600/5А | Legrand | Power Legrand | 2377 | Измерительные трансформаторы IME | PL1 | 1 | ШТ | Под заказ Т2 | Сертифицировано | 2026-08-09 | 6755.82 | 8106.98 | 8106.98 | [6 empty] | 8032826040825
TABB50B400 | да | Тр. тока D21-16x12,5mm 40/5А | Трансформатор тока D.21mm-16x12,5mm 40/5А | Legrand | Power Legrand | 2377 | Измерительные трансформаторы IME | PL1 | 1 | ШТ | Под заказ Т2 | Сертифицировано | 2026-08-09 | 4659.18 | 5591.02 | 5591.02 | [6 empty] | 8032826054679
TABB50C150 | да | Тр. тока D21-16x12,5mm 150/5А | Трансформатор тока D.21mm-16x12,5mm 150/5А | Legrand | Power Legrand | 2377 | Измерительные трансформаторы IME | PL1 | 1 | ШТ | Под заказ Т2 | Сертифицировано | 2026-08-09 | 4892.14 | 5870.57 | 5870.57 | [6 empty] | 8032826054754
TAMP50D160 | да | Тр. тока 38x102mm 1600/5А | Трансформатор тока 38x102mm 1600/5А | Legrand | Power Legrand | 2377 | Измерительные трансформаторы IME | PL1 | 1 | ШТ | Под заказ Т2 | Сертифицировано | 2026-08-09 | 13418.45 | 16102.14 | 16102.14 | [6 empty] | 8032826056505
TAMP50D200 | да | Тр. тока 38x102mm 2000/5А | Трансформатор тока 38x102mm 2000/5А | Legrand | Power Legrand | 2377 | Измерительные трансформаторы IME | PL1 | 1 | ШТ | Под заказ Т2 | Сертифицировано | 2026-08-09 | 17192.39 | 20630.87 | 20630.87 | [6 empty] | 8032826056512
TAMP50D250 | нет | Тр. тока 38x102mm 2500/5A | Трансформатор тока 38x102mm 2500/5A | Legrand | Power Legrand | 2377 | Измерительные трансформаторы IME | PL1 | 1 | ШТ | Под заказ Т2 | Сертифицировано | 2026-08-09 | 19289.01 | 23146.81 | 23146.81 | [6 empty] | 8032826056529
TASL50D125 | да | Тр. тока 32x65mm 1250/5А | Трансформатор тока 32x65mm 1250/5А | Legrand | Power Legrand | 2377 | Измерительные трансформаторы IME | PL1 | 1 | ШТ | Под заказ Т2 | Сертифицировано | 2026-08-09 | 8712.68 | 10455.22 | 10455.22 | [6 empty] | 8032826055362
TASO50D160 | да | Тр. тока 34x84mm 1600/5А | Трансформатор тока 34x84mm 1600/5А | Legrand | Power Legrand | 2377 | Измерительные трансформаторы IME | PL1 | 6 | ШТ | Под заказ Т2 | Сертифицировано | 2026-08-09 | 11182.04 | 13418.45 | 13418.45 | [6 empty] | 8032826055713
TAUB50D500 | да | Тр. тока 55х165мм 5000/5А | Трансформатор тока 55х165мм 5000/5А | Legrand | Power Legrand | 2377 | Измерительные трансформаторы IME | PL1 | 1 | ШТ | Под заказ Т2 | Сертифицировано | 2026-08-09 | 97399.71 | 116879.65 | 116879.65 | [6 empty] | 8032826148743
TAUC50D500 | да | Тр. тока 120х1255мм 5000/5А | Трансформатор тока 120х125мм 5000/5А | Legrand | Power Legrand | 2377 | Измерительные трансформаторы IME | PL1 | 1 | ШТ | Под заказ Т2 | Сертифицировано | 2026-08-09 | 112009.65 | 134411.58 | 134411.58 | [6 empty] | 8032826148873
TAUC50D600 | да | Тр. тока 120х1255мм 6000/5А | Трансформатор тока 120х125мм 6000/5А | Legrand | Power Legrand | 2377 | Измерительные трансформаторы IME | PL1 | 1 | ШТ | Под заказ Т2 | Сертифицировано | 2026-08-09 | 123210.62 | 147852.74 | 147852.74 | [6 empty] | 8032826148880
ZU030008 | да | 200-400 кВА купал.пласт 50x50 | Биметаллическая пластина - CUPAL - для трансформаторов на 200 и 400 кВА | Zucchini | Transformers | 4421 | Трансформаторы серии Zucchini | PL1 | 1 | ШТ | Под заказ Т2 | Сертифицировано | 2026-08-01 | 3428.44 | 3497.01 | 3497.01
ZU030009 | да | 500-800 кВА купал.плас 60x60 | Биметаллическая пластина - CUPAL - для трансформаторов от 500 до 800 кВА | Zucchini | Transformers | 4421 | Трансформаторы серии Zucchini | PL1 | 1 | ШТ | Под заказ Т2 | Сертифицировано | 2026-08-01 | 3565.78 | 3637.1 | 3637.1
ZU030010 | да | 1000 кВА купал.пласт 80x80 | Биметаллическая пластина - CUPAL - для трансформаторов на 1000 кВА | Zucchini | Transformers | 4421 | Трансформаторы серии Zucchini | PL1 | 1 | ШТ | Под заказ Т2 | Сертифицировано | 2026-08-01 | 4250.87 | 4335.89 | 4335.89 |  |  | 0.0064 | 80 | 80 | 1
ZU030011 | нет | 1250 кВА купал.пласт 100x100 | Биметаллическая пластина - CUPAL - для трансформаторов на 1250 кВА | Zucchini | Transformers | 4421 | Трансформаторы серии Zucchini | PL1 | 1 | ШТ | Под заказ Т2 | Сертифицировано | 2026-08-01 | 4934.48 | 5033.17 | 5033.17 |  |  | 0.01 | 100 | 100 | 1
ZU030012 | нет | 1600-3150 кВА куп.пласт120x120 | Биметаллическая пластина - CUPAL - для трансформаторов от 1600 до 3150 кВА | Zucchini | Transformers | 4421 | Трансформаторы серии Zucchini | PL1 | 1 | ШТ | Под заказ Т2 | Сертифицировано | 2026-08-01 | 5619.59 | 5731.98 | 5731.98 |  |  | 0.0144 | 120 | 120 | 1
ZU030014 | да | 100-160кВА купал.пласт 40х40 | Биметаллическая пластина - CUPAL - для трансформаторов на 100 и 160 кВА | Zucchini | Transformers | 4421 | Трансформаторы серии Zucchini | PL1 | 1 | ШТ | Под заказ Т2 | Сертифицировано | 2026-08-01 | 3269.19 | 3334.57 | 3334.57
695900 | да | Выключатель 10 А, сл.к. | Cariva DIY Выключатель 10 А, слоновая кость | Legrand | Retail/PRO | 1253 | CARIVA DIY электроустановочное оборудование | PL2 | 10 | ШТ | На складе | Сертифицировано | 2026-08-05 | 383.23 | 460 |  |  | 0.8 | 3.2329 | 234 | 157 | 88 | 3245066959009
695901 | да | Выключатель с подсв. 10 А, сл.к. | Cariva DIY Выключатель с подсв. 10 А, слоновая кость | Legrand | Retail/PRO | 1253 | CARIVA DIY электроустановочное оборудование | PL2 | 10 | ШТ | На складе | Сертифицировано | 2025-03-02 | 696.62 | 836 |  |  | 0.71 | 3.2329 | 234 | 157 | 88 | 3245066959016
695902 | да | Пер.на два напр., сл.к. | Cariva DIY Переключатель на два направления, слоновая кость | Legrand | Retail/PRO | 1253 | CARIVA DIY электроустановочное оборудование | PL2 | 10 | ШТ | На складе | Сертифицировано | 2026-08-05 | 485.19 | 582 |  |  | 0.9 | 3.2329 | 234 | 157 | 88 | 3245066959023
695903 | да | Пер.на два напр.с подсветкой, сл.к. | Cariva DIY Переключатель на два направления с подсветкой, слоновая кость | Legrand | Retail/PRO | 1253 | CARIVA DIY электроустановочное оборудование | PL2 | 10 | ШТ | На складе | Сертифицировано | 2025-03-02 | 839.27 | 1007 |  |  | 0.715 | 3.2329 | 234 | 157 | 88 | 3245066959030
695904 | да | Выкл.двухкл., сл.к. | Cariva DIY Выключатель двухклавишный, слоновая кость | Legrand | Retail/PRO | 1253 | CARIVA DIY электроустановочное оборудование | PL2 | 10 | ШТ | На складе | Сертифицировано | 2026-08-05 | 526.56 | 632 |  |  | 0.9 | 3.2329 | 234 | 157 | 88 | 3245066959047
695905 | да | Кнопка, сл.к. | Cariva DIY Кнопка, слоновая кость | Legrand | Retail/PRO | 1253 | CARIVA DIY электроустановочное оборудование | PL2 | 10 | ШТ | На складе | Сертифицировано | 2025-03-02 | 470 | 564 |  |  | 0.7 | 3.2329 | 234 | 157 | 88 | 3245066959054
695908 | да | Светорегулятор 300 Вт. | Cariva DIY Светорегулятор 300 Вт | Legrand | Retail/PRO | 1253 | CARIVA DIY электроустановочное оборудование | PL2 | 10 | ШТ | На складе | Сертифицировано | 2023-12-10 | 6769.69 | 8124 |  |  | 0.12 | 0.521 |  |  |  | 3245066959085
695915 | да | Розетка 2К сл.к. | Cariva DIY Розетка 2К слоновая кость | Legrand | Retail/PRO | 1253 | CARIVA DIY электроустановочное оборудование | PL2 | 10 | ШТ | На складе | Сертифицировано | 2024-05-29 | 326.84 | 392 |  |  | 0.685 | 3.2329 | 234 | 157 | 88 | 3245066959153
695916 | да | Роз. 2К+З, нем. Стандарт, сл.к | Cariva DIY Розетка 2К+З, нем. Стандарт, слоновая кость | Legrand | Retail/PRO | 1253 | CARIVA DIY электроустановочное оборудование | PL2 | 10 | ШТ | На складе | Сертифицировано | 2026-08-05 | 387.39 | 465 |  |  | 1 | 3.2329 | 234 | 157 | 88 | 3245066959160
695917 | да | Роз.2К+З, нем. винты, шт. сл.к | Cariva DIY Розетка 2К+З, нем. винты, шт. слоновая кость | Legrand | Retail/PRO | 1253 | CARIVA DIY электроустановочное оборудование | PL2 | 10 | ШТ | На складе | Сертифицировано | 2024-05-29 | 539.2 | 647 |  |  | 0.775 | 3.2329 | 234 | 157 | 88 | 3245066959177
695918 | да | Роз. 2x2К+З, нем. cт, сл.к | Cariva DIY Розетка 2x2К+З, нем. cт, слоновая кость | Legrand | Retail/PRO | 1253 | CARIVA DIY электроустановочное оборудование | PL2 | 5 | ШТ | На складе | Сертифицировано | 2023-04-17 | 876.38 | 1052 |  |  | 0.67 | 4.2228 | 230 | 180 | 102 | 3245066959184
695920 | да | Роз RJ11 - 1 вход, сл.к. | Cariva DIY Розетка RJ11 - 1 вход, слоновая кость | Legrand | Retail/PRO | 442 | Розетки RJ 45 Legrand | PL8 | 10 | ШТ | На складе | Сертифицировано | 2026-08-10 | 973.5 | 1168 |  |  | 0.56 | 3.2329 | 234 | 157 | 88 | 3245066959207
695921 | да | Роз RJ11 - 2 входа, сл.к. | Cariva DIY Розетка RJ11 - 2 входа, слоновая кость | Legrand | Retail/PRO | 1253 | CARIVA DIY электроустановочное оборудование | PL2 | 10 | ШТ | Под заказ Т2 | Сертифицировано | 2026-08-10 | 936.98 | 1124 |  |  | 0.07 | 0.33 |  |  |  | 3245066959214
695924 | нет | Роз. RJ 45 UTP с захватами | Cariva DIY Розетка RJ45 UTP с захватами | Legrand | Retail/PRO | 442 | Розетки RJ 45 Legrand | PL8 | 10 | ШТ | На складе | Сертифицировано | 2026-08-10 | 2004.29 | 2405 |  |  | 0.57 | 3.2329 | 234 | 157 | 88 | 3245066959245
695926 | да | Роз. TV простая звезда, сл.к. | Cariva DIY Розетка TV простая звезда, слоновая кость | Legrand | Retail/PRO | 1253 | CARIVA DIY электроустановочное оборудование | PL2 | 10 | ШТ | На складе | Сертифицировано | 2026-08-30 | 743 | 892 |  |  | 0.835 | 3.2329 | 234 | 157 | 88 | 3245066959269
695927 | да | Роз.TV-FM-SAT звезда, сл.к. | Cariva DIY Розетка TV-FM-SAT звезда, слоновая кость | Legrand | Retail/PRO | 1253 | CARIVA DIY электроустановочное оборудование | PL2 | 10 | ШТ | Под заказ Т2 | Сертифицировано | 2026-08-30 | 3651.73 | 4382 |  |  | 0.07 | 0.33 |  |  |  | 3245066959276
695930 | да | Выключатель 10 А, белый | Cariva DIY Выключатель 10 А, белый | Legrand | Retail/PRO | 1253 | CARIVA DIY электроустановочное оборудование | PL2 | 10 | ШТ | На складе | Сертифицировано | 2026-08-05 | 383.23 | 460 |  |  | 0.8 | 3.2329 | 234 | 157 | 88 | 3245066959306
695931 | да | Выключатель с подсв. 10 А, белый | Cariva DIY Выключатель с подсв. 10 А, белый | Legrand | Retail/PRO | 1253 | CARIVA DIY электроустановочное оборудование | PL2 | 10 | ШТ | На складе | Сертифицировано | 2025-03-02 | 696.62 | 836 |  |  | 0.715 | 3.2329 | 234 | 157 | 88 | 3245066959313
695932 | да | Пер.на два напр., белый | Cariva DIY Переключатель на два направления, белый | Legrand | Retail/PRO | 1253 | CARIVA DIY электроустановочное оборудование | PL2 | 10 | ШТ | На складе | Сертифицировано | 2026-08-05 | 485.19 | 582 |  |  | 0.8 | 3.2329 | 234 | 157 | 88 | 3245066959320
695933 | да | Переключатель 2напр подсв БЕЛ CAR | Cariva DIY Переключатель 2напр подсв БЕЛ CAR | Legrand | Retail/PRO | 1253 | CARIVA DIY электроустановочное оборудование | PL2 | 10 | ШТ | На складе | Сертифицировано | 2025-03-02 | 839.27 | 1007 |  |  | 0.715 | 3.2329 | 234 | 157 | 88 | 3245066959337
695934 | да | Выкл.двухкл., белый | Cariva DIY Выключатель двухклавишный, белый | Legrand | Retail/PRO | 1253 | CARIVA DIY электроустановочное оборудование | PL2 | 10 | ШТ | На складе | Сертифицировано | 2026-08-05 | 526.56 | 632 |  |  | 0.8 | 3.2329 | 234 | 157 | 88 | 3245066959344
695935 | да | Кнопка, белая | Cariva DIY Кнопка белая | Legrand | Retail/PRO | 1253 | CARIVA DIY электроустановочное оборудование | PL2 | 10 | ШТ | На складе | Сертифицировано | 2025-03-02 | 470 | 564 |  |  | 0.71 | 3.2329 | 234 | 157 | 88 | 3245066959351
695938 | да | Светорегулятор 300 Вт., бел | Cariva DIY Светорегулятор 300 Вт., бел | Legrand | Retail/PRO | 1253 | CARIVA DIY электроустановочное оборудование | PL2 | 10 | ШТ | На складе | Сертифицировано | 2023-12-10 | 6769.69 | 8124 |  |  | 0.83 | 3.2329 | 234 | 157 | 88 | 3245066959382
695945 | да | Розетка 2К белая | Cariva DIY Розетка 2К белая | Legrand | Retail/PRO | 1253 | CARIVA DIY электроустановочное оборудование | PL2 | 10 | ШТ | На складе | Сертифицировано | 2024-05-29 | 326.84 | 392 |  |  | 0.685 | 3.2329 | 234 | 157 | 88 | 3245066959450
695946 | да | Роз. 2К+З, нем. Стандарт, бел | Cariva DIY Розетка 2К+З, нем. Стандарт, бел | Legrand | Retail/PRO | 1253 | CARIVA DIY электроустановочное оборудование | PL2 | 10 | ШТ | На складе | Сертифицировано | 2026-08-05 | 387.39 | 465 |  |  | 0.8 | 3.2329 | 234 | 157 | 88 | 3245066959467
695947 | да | Роз.2К+З, нем., винты, шт. бел | Cariva DIY Розетка2К+З, нем., винты, шт. бел | Legrand | Retail/PRO | 1253 | CARIVA DIY электроустановочное оборудование | PL2 | 10 | ШТ | На складе | Сертифицировано | 2024-05-29 | 539.2 | 647 |  |  | 0.775 | 3.2329 | 234 | 157 | 88 | 3245066959474
695948 | да | Роз. 2x2К+З, нем. Стандарт, бел | Cariva DIY Розетка 2x2К+З, нем. Стандарт, бел | Legrand | Retail/PRO | 1253 | CARIVA DIY электроустановочное оборудование | PL2 | 5 | ШТ | На складе | Сертифицировано | 2023-04-17 | 876.38 | 1052 |  |  | 0.67 | 4.2228 | 230 | 180 | 102 | 3245066959481
695950 | да | Роз RJ11 - 1 вход, белая | Cariva DIY Розетка RJ11 - 1 вход, белая | Legrand | Retail/PRO | 442 | Розетки RJ 45 Legrand | PL8 | 10 | ШТ | На складе | Сертифицировано | 2026-08-10 | 973.41 | 1168 |  |  | 0.56 | 3.2329 | 234 | 157 | 88 | 3245066959504
695951 | да | Роз RJ11 - 2 входа, бел. | Cariva DIY Розетка RJ11 - 2 входа, белая | Legrand | Retail/PRO | 1253 | CARIVA DIY электроустановочное оборудование | PL2 | 10 | ШТ | Под заказ Т2 | Сертифицировано | 2026-08-10 | 1332.71 | 1599 |  |  | 0.08 | 0.33 |  |  |  | 3245066959511
695954 | нет | Роз. RJ 45 UTP с захватами | Cariva DIY Розетка RJ45 UTP с захватами | Legrand | Retail/PRO | 442 | Розетки RJ 45 Legrand | PL8 | 10 | ШТ | На складе | Сертифицировано | 2026-08-10 | 2004.29 | 2405 |  |  | 0.58 | 3.2329 | 234 | 157 | 88 | 3245066959542
695956 | да | Роз. TV простая звезда, бел. | Cariva DIY Розетка TV простая звезда, бел. | Legrand | Retail/PRO | 1253 | CARIVA DIY электроустановочное оборудование | PL2 | 10 | ШТ | На складе | Сертифицировано | 2026-08-30 | 743 | 892 |  |  | 0.83 | 3.2329 | 234 | 157 | 88 | 3245066959566
695957 | да | Роз.TV-FM-SAT звезда, бел. | Cariva DIY РозеткаTV-FM-SAT звезда, бел. | Legrand | Retail/PRO | 1253 | CARIVA DIY электроустановочное оборудование | PL2 | 10 | ШТ | Под заказ Т2 | Сертифицировано | 2026-08-30 | 3651.73 | 4382 |  |  | 0.073 | 0.33 |  |  |  | 3245066959573
695961 | да | Рамка 1 пост сл. к. | Cariva DIY Рамка 1 пост слоновая кость | Legrand | Retail/PRO | 1253 | CARIVA DIY электроустановочное оборудование | PL2 | 10 | ШТ | На складе | Сертифицировано | 2026-08-01 | 133.42 | 160 |  |  | 0.3 | 3.2329 | 234 | 157 | 88 | 3245066959610
695962 | да | Рамка 1 пост белая | Cariva DIY Рамка 1 пост белая | Legrand | Retail/PRO | 1253 | CARIVA DIY электроустановочное оборудование | PL2 | 10 | ШТ | На складе | Сертифицировано | 2026-08-01 | 133.42 | 160 |  |  | 0.3 | 3.2329 | 234 | 157 | 88 | 3245066959627
695963 | да | Рамка 1 пост Мат.золото | Cariva DIY Рамка 1 пост мат.золото | Legrand | Retail/PRO | 1253 | CARIVA DIY электроустановочное оборудование | PL2 | 10 | ШТ | На складе | Сертифицировано | 2026-08-01 | 465.31 | 558 |  |  | 0.03 | 0.33 |  |  |  | 3245066959634
695964 | да | Рамка 1 пост алюминий | Cariva DIY Рамка 1 пост алюминий | Legrand | Retail/PRO | 1253 | CARIVA DIY электроустановочное оборудование | PL2 | 10 | ШТ | На складе | Сертифицировано | 2026-08-01 | 246.99 | 296 |  |  | 0.03 | 0.33 |  |  |  | 3245066959641
695965 | да | Рамка 1 пост песок | Cariva Diy Рамка 1 Пост Песок | Legrand | Retail/PRO | 1253 | CARIVA DIY электроустановочное оборудование | PL2 | 10 | ШТ | На складе | Сертифицировано | 2026-08-01 | 414.11 | 497 |  |  | 0.03 | 0.33 |  |  |  | 3245066959658
695966 | да | Рамка 1 пост жемчужно-серый | Cariva DIY Рамка 1 пост жемчужно-серый | Legrand | Retail/PRO | 1253 | CARIVA DIY электроустановочное оборудование | PL2 | 10 | ШТ | Под заказ Т2 | Сертифицировано | 2026-08-01 | 251.57 | 302 |  |  | 0.03 | 0.33 |  |  |  | 3245066959665
695971 | да | Рамка 2 поста сл. к. | Cariva DIY Рамка 2 поста слоновая кость | Legrand | Retail/PRO | 1253 | CARIVA DIY электроустановочное оборудование | PL2 | 10 | ШТ | На складе | Сертифицировано | 2026-08-01 | 215.62 | 259 |  |  | 0.41 | 3.8019 | 395 | 175 | 55 | 3245066959719
695972 | да | Рамка 2 поста белая | Cariva DIY Рамка 2 поста белая | Legrand | Retail/PRO | 1253 | CARIVA DIY электроустановочное оборудование | PL2 | 10 | ШТ | На складе | Сертифицировано | 2026-08-01 | 215.62 | 259 |  |  | 0.41 | 3.8019 | 395 | 175 | 55 | 3245066959726
695973 | да | Рамка 2 поста Мат.золото | Cariva DIY Рамка 2 поста мат.золото | Legrand | Retail/PRO | 1253 | CARIVA DIY электроустановочное оборудование | PL2 | 10 | ШТ | На складе | Сертифицировано | 2026-08-01 | 736.73 | 884 |  |  | 0.041 | 0.36 |  |  |  | 3245066959733
695974 | да | Рамка 2 поста алюминий | Cariva DIY Рамка 2 поста алюминий | Legrand | Retail/PRO | 1253 | CARIVA DIY электроустановочное оборудование | PL2 | 10 | ШТ | На складе | Сертифицировано | 2026-08-01 | 291.05 | 349 |  |  | 0.435 | 3.8019 | 395 | 175 | 55 | 3245066959740
695975 | да | Рамка 2 поста песок | Cariva Diy Рамка 2 Поста Песок | Legrand | Retail/PRO | 1253 | CARIVA DIY электроустановочное оборудование | PL2 | 10 | ШТ | На складе | Сертифицировано | 2026-08-01 | 433.26 | 520 |  |  | 0.041 | 0.36 |  |  |  | 3245066959757
695976 | да | Рамка 2 поста жемчужно-серый | Cariva DIY Рамка 2 поста жемчужно-серый | Legrand | Retail/PRO | 1253 | CARIVA DIY электроустановочное оборудование | PL2 | 10 | ШТ | На складе | Сертифицировано | 2026-08-01 | 666.53 | 800 |  |  | 0.52 | 3.8019 | 395 | 175 | 55 | 3245066959764
695981 | да | Рамка 3 поста сл. к. | Cariva DIY Рамка 3 поста слоновая кость | Legrand | Retail/PRO | 1253 | CARIVA DIY электроустановочное оборудование | PL2 | 10 | ШТ | На складе | Сертифицировано | 2026-08-01 | 372.11 | 447 |  |  | 0.53 | 3.8019 | 395 | 175 | 55 | 3245066959818
695982 | да | Рамка 3 поста белая | Cariva DIY Рамка 3 поста белая | Legrand | Retail/PRO | 1253 | CARIVA DIY электроустановочное оборудование | PL2 | 10 | ШТ | На складе | Сертифицировано | 2026-08-01 | 372.11 | 447 |  |  | 0.05 | 0.48 |  |  |  | 3245066959825
695983 | да | Рамка 3 поста Мат.золото | Cariva DIY Рамка 3 поста мат.золото | Legrand | Retail/PRO | 1253 | CARIVA DIY электроустановочное оборудование | PL2 | 10 | ШТ | На складе | Сертифицировано | 2026-08-01 | 525.81 | 631 |  |  | 0.05 | 0.46 |  |  |  | 3245066959832
695984 | да | Рамка 3 поста алюминий | Cariva DIY Рамка 3 поста алюминий | Legrand | Retail/PRO | 1253 | CARIVA DIY электроустановочное оборудование | PL2 | 10 | ШТ | Под заказ Т2 | Сертифицировано | 2026-08-01 | 1144.52 | 1373 |  |  | 0.05 | 0.46 |  |  |  | 3245066959849
695985 | да | Рамка 3 поста песок | Cariva Diy Рамка 3 Поста Песок | Legrand | Retail/PRO | 1253 | CARIVA DIY электроустановочное оборудование | PL2 | 10 | ШТ | Под заказ Т2 | Сертифицировано | 2026-08-01 | 1035.31 | 1242 |  |  | 0.05 | 0.46 |  |  |  | 3245066959856
695986 | да | Рамка 3 поста жемчужно-серый | Cariva DIY Рамка 3 поста жемчужно-серый | Legrand | Retail/PRO | 1253 | CARIVA DIY электроустановочное оборудование | PL2 | 10 | ШТ | Под заказ Т2 | Сертифицировано | 2026-08-01 | 699.9 | 840 |  |  | 0.05 | 0.46 |  |  |  | 3245066959863
695991 | да | Рамка 4 поста сл. к. | Cariva DIY Рамка 4 поста слоновая кость | Legrand | Retail/PRO | 1253 | CARIVA DIY электроустановочное оборудование | PL2 | 5 | ШТ | На складе | Сертифицировано | 2026-08-01 | 677.5 | 813 |  |  | 0.38 | 3.8019 | 395 | 175 | 55 | 3245066959917
695992 | да | Рамка 4 поста белая | Cariva DIY Рамка 4 поста белая | Legrand | Retail/PRO | 1253 | CARIVA DIY электроустановочное оборудование | PL2 | 5 | ШТ | На складе | Сертифицировано | 2026-08-01 | 677.5 | 813 |  |  | 0.38 | 3.8019 | 395 | 175 | 55 | 3245066959924
695993 | да | Рамка 4 поста Мат.золото | Cariva DIY Рамка 4 поста мат.золото | Legrand | Retail/PRO | 1253 | CARIVA DIY электроустановочное оборудование | PL2 | 5 | ШТ | Под заказ Т2 | Сертифицировано | 2026-08-01 | 1701.51 | 2042 |  |  | 0.09 | 0.72 |  |  |  | 3245066959931
695994 | да | Рамка 4 поста алюминий | Cariva DIY Рамка 4 поста алюминий | Legrand | Retail/PRO | 1253 | CARIVA DIY электроустановочное оборудование | PL2 | 5 | ШТ | Под заказ Т2 | Сертифицировано | 2026-08-01 | 1701.51 | 2042 |  |  | 0.09 | 0.72 |  |  |  | 3245066959948
695995 | да | Рамка 4 поста песок | Cariva Diy Рамка 4 Поста Песок | Legrand | Retail/PRO | 1253 | CARIVA DIY электроустановочное оборудование | PL2 | 5 | ШТ | На складе | Сертифицировано | 2026-08-01 | 1539.25 | 1847 |  |  | 0.09 | 0.72 |  |  |  | 3245066959955
695996 | да | Рамка 4 поста жемчужно-серый | Cariva DIY Рамка 4 поста жемчужно-серый | Legrand | Retail/PRO | 1253 | CARIVA DIY электроустановочное оборудование | PL2 | 5 | ШТ | На складе | Сертифицировано | 2026-08-01 | 90.91 | 109 |  |  | 0.09 | 0.72 |  |  |  | 3245066959962
694416 | да | Шкаф Минибокс на 4 модуля | Шкаф Минибокс на 4 модуля | Legrand | General family | 1114 | Пластиковые щитки DIY | PL1 | 1 | ШТ | На складе | Сертифицировано | 2023-06-04 | 101.22 | 121 |  |  | 0.114 | 0.86904 | 142 | 90 | 68 | 3245066944166
694417 | да | Шкаф Минибокс на 6 модулей | Шкаф Минибокс на 6 модулей | Legrand | General family | 1114 | Пластиковые щитки DIY | PL1 | 1 | ШТ | На складе | Сертифицировано | 2023-06-04 | 461.95 | 554 |  |  | 0.152 | 1.183 | 140 | 130 | 65 | 3245066944173
696990 | нет | Розетка RJ 45 pearl | Розетка RJ45 Pearl | Legrand | ЭУИ Luxe | 1250 | GALEA DIY электроустановочное оборудование | PL2 | 5 | ШТ | На складе | Сертифицировано | 2026-08-10 | 2716.78 | 3260 |  | Распродажа остатков на складе | 0.13 | 0.648 |  |  |  | 3245066969909
694240 | да | Рамка Valena 1пост гор.белая | Рамка Valena 1 пост гор.белая | Legrand | Valena Classic | 1251 | DIY VALENA электроустановочное оборудование | PL2 | 40 | ШТ | На складе | Сертифицировано | 2026-08-01 | 99.23 | 123 |  |  | 0.758 | 7.9695 | 385 | 180 | 115 | 3245066942407
694241 | да | Рамка Valena 2поста гор.белая | Рамка Valena 2 поста гор.белая | Legrand | Valena Classic | 1251 | DIY VALENA электроустановочное оборудование | PL2 | 20 | ШТ | На складе | Сертифицировано | 2026-08-01 | 207.84 | 257 |  |  | 0.75 | 7.9695 | 385 | 180 | 115 | 3414970383754
694242 | да | Рамка Valena 3поста гор.белая | Рамка Valena 3 поста гор.белая | Legrand | Valena Classic | 1251 | DIY VALENA электроустановочное оборудование | PL2 | 10 | ШТ | На складе | Сертифицировано | 2026-08-01 | 418.14 | 517 |  |  | 0.06334 | 0.468 |  |  |  | 3414970418289
694243 | да | Рамка Valena 1пост гор.бел-кр | Рамка Valena 1 пост гор.бел.-кр. | Legrand | Valena Classic | 1251 | DIY VALENA электроустановочное оборудование | PL2 | 10 | ШТ | На складе | Сертифицировано | 2026-08-01 | 173.7 | 215 |  | Распродажа остатков на складе | 0.29 | 3.2329 | 234 | 157 | 88 | 3414970383525 | 774461
694244 | да | Рамка Valena 2поста гор.б-кр | Рамка Valena 2 поста гор.бел.-кр. | Legrand | Valena Classic | 1251 | DIY VALENA электроустановочное оборудование | PL2 | 10 | ШТ | Под заказ Т2 | Сертифицировано | 2026-08-01 | 287.28 | 355 |  | Распродажа остатков на складе | 0.432 | 3.8019 | 395 | 175 | 55 | 3414970375162 | 774462
694245 | да | Рамка Valena 3поста гор.б-кр | Рамка Valena 3 поста гор.бел.-кр. | Legrand | Valena Classic | 1251 | DIY VALENA электроустановочное оборудование | PL2 | 10 | ШТ | Под заказ Т2 | Сертифицировано | 2026-08-01 | 448.62 | 554 |  | Распродажа остатков на складе | 0.06347 | 0.468 |  |  |  | 3414970383693 | 774463
694255 | да | Рамка Valena 4 поста, горизонтальная, белая | Рамка Valena 4 поста, горизонтальная, белая | Legrand | Valena Classic | 1251 | DIY VALENA электроустановочное оборудование | PL2 | 10 | ШТ | На складе | Сертифицировано | 2026-08-01 | 778.58 | 962 |  |  | 0.668 | 3.9848 | 385 | 90 | 115 | 3414970496201
694256 | да | Рамка Valena 2 поста, вертикальная, белая | Рамка Valena 2 поста, вертикальная, белая | Legrand | Valena Classic | 1251 | DIY VALENA электроустановочное оборудование | PL2 | 10 | ШТ | Под заказ Т2 | Сертифицировано | 2026-08-01 | 97.14 | 120 |  | Распродажа остатков на складе | 0.428 | 3.8019 | 395 | 175 | 55 | 3414970418340
694260 | да | Выкл.Valena (бел) | Выключатель Valena (белый) | Legrand | Valena Classic | 1251 | DIY VALENA электроустановочное оборудование | PL2 | 20 | ШТ | На складе | Сертифицировано | 2027-04-27 | 400.39 | 495 |  |  | 0.0964 | 0.834 |  |  |  | 3245066942605
694261 | да | Выкл.с подсв.Valena (бел) | Выключатель с подсветкой Valena (белый) | Legrand | Valena Classic | 1251 | DIY VALENA электроустановочное оборудование | PL2 | 20 | ШТ | На складе | Сертифицировано | 2026-08-25 | 995.18 | 1230 |  |  | 1.544 | 7.9695 | 385 | 180 | 115 | 3414970383631
694262 | да | Пер.на два напр.Valena(бел) | Переключатель на два направления Valena (белый) | Legrand | Valena Classic | 1251 | DIY VALENA электроустановочное оборудование | PL2 | 10 | ШТ | На складе | Сертифицировано | 2027-04-27 | 543.88 | 672 |  |  | 0.0994 | 0.834 |  |  |  | 3414970383662
694263 | да | Перекл.пром.Valena(бел) | Переключатель промежуточный Valena (белый) | Legrand | Valena Classic | 1251 | DIY VALENA электроустановочное оборудование | PL2 | 10 | ШТ | На складе | Сертифицировано | 2026-08-25 | 1064.7 | 1316 |  |  | 0.1004 | 0.834 |  |  |  | 3414970383723
694265 | да | Выкл.двухкл.Valena(бел) | Выключатель двухклавишный Valena (белый) | Legrand | Valena Classic | 1251 | DIY VALENA электроустановочное оборудование | PL2 | 20 | ШТ | На складе | Сертифицировано | 2027-04-27 | 650.56 | 804 |  |  | 0.1074 | 0.834 |  |  |  | 3245066942650
694266 | да | Пер.на 2 напр.двухк.(бел) | Переключатель на 2 направления двухклавишны (белый) | Legrand | Valena Classic | 1251 | DIY VALENA электроустановочное оборудование | PL2 | 10 | ШТ | На складе | Сертифицировано | 2026-08-25 | 858.09 | 1061 |  |  | 0.181 | 0.646 |  |  |  | 3414970383617
694267 | да | Кнопка Valena(бел) | Кнопка Valena (белый) | Legrand | Valena Classic | 1251 | DIY VALENA электроустановочное оборудование | PL2 | 10 | ШТ | На складе | Сертифицировано | 2026-08-25 | 442.18 | 547 |  |  | 0.162 | 0.646 |  |  |  | 3414970417954
694268 | да | Розетка Valena 2К 16А (бел) | Розетка Valena 2К 16А (белый) | Legrand | Valena Classic | 1251 | DIY VALENA электроустановочное оборудование | PL2 | 20 | ШТ | На складе | Сертифицировано | 2024-05-29 | 384.94 | 476 |  |  | 0.159 | 0.646 |  |  |  | 3245066942681
694269 | да | Роз.2К+З нем.стд.со шт(бел) | Розетка 2К+З нем.ст.со шторками (белый) | Legrand | Valena Classic | 1251 | DIY VALENA электроустановочное оборудование | PL2 | 20 | ШТ | На складе | Сертифицировано | 2024-05-29 | 646.93 | 800 |  |  | 0.0901 | 0.513 |  |  |  | 3245066942698
694270 | да | Роз.2К+З нем.стд.с кр(бел) | Розетка 2К+З нем.ст.с кр (белый) | Legrand | Valena Classic | 1251 | DIY VALENA электроустановочное оборудование | PL2 | 10 | ШТ | На складе | Сертифицировано | 2024-05-29 | 646.65 | 799 |  |  | 0.0964 | 0.513 |  |  |  | 3245066942704
694271 | да | Перекл.на 2напр.с подсв.(бел) | Перекл.на 2напр.с подсв. (белый) | Legrand | Valena Classic | 1251 | DIY VALENA электроустановочное оборудование | PL2 | 10 | ШТ | На складе | Сертифицировано | 2026-08-25 | 1143.3 | 1413 |  |  | 0.1014 | 0.834 |  |  |  | 3245066942711
694272 | да | Роз.Valena нем.ст.2х2К+3(бел) | Розетка Valena нем.ст.2х2К+3 (белый) | Legrand | Valena Classic | 1251 | DIY VALENA электроустановочное оборудование | PL2 | 10 | ШТ | На складе | Сертифицировано | 2023-04-17 | 1036.86 | 1282 |  |  | 0.1494 | 0.984 |  |  |  | 3245066942728
694274 | да | Розетка 1хRJ11(бел) | Розетка 1хRJ11 (белый) | Legrand | Valena Classic | 1251 | DIY VALENA электроустановочное оборудование | PL2 | 10 | ШТ | На складе | Сертифицировано | 2026-08-10 | 827.9 | 1023 |  |  | 0.0794 | 0.834 |  |  |  | 3245066942742
694275 | да | Розетка 2хRJ11(бел) | Розетка 2хRJ11 (белый) | Legrand | Valena Classic | 1251 | DIY VALENA электроустановочное оборудование | PL2 | 10 | ШТ | На складе | Сертифицировано | 2026-08-10 | 1625.64 | 2009 |  |  | 0.0844 | 0.834 |  |  |  | 3414970383570
694276 | да | Розетка TV оконечн.10dB (бел) | Розетка TV оконечная 10дБ (белый) | Legrand | Valena Classic | 1251 | DIY VALENA электроустановочное оборудование | PL2 | 10 | ШТ | На складе | Сертифицировано | 2026-08-30 | 1572.69 | 1944 |  |  | 0.1204 | 0.834 |  |  |  | 3245066942766
694277 | да | Роз.TV-FM-SAT окон.10дБ (бел) | Розетка TV-FM-SAT оконечная 10дБ (белый) | Legrand | Valena Classic | 1251 | DIY VALENA электроустановочное оборудование | PL2 | 10 | ШТ | На складе | Сертифицировано | 2026-08-30 | 2374.82 | 2935 |  |  | 0.1228 | 0.569 |  |  |  | 3245066942773
694280 | да | Розетка Valena 2К+З, немецкий стандарт, белая | Розетка Valena 2К+З, немецкий стандарт, белая | Legrand | Valena Classic | 1251 | DIY VALENA электроустановочное оборудование | PL2 | 20 | ШТ | На складе | Сертифицировано | 2024-05-29 | 387.17 | 479 |  |  | 0.12 | 0.834 |  |  |  | 3414970418012
694282 | да | Розетка двойная Valena, 2К+З, немецкий стандарт, белая | Розетка двойная Valena, 2К+З, немецкий стандарт, белая | Legrand | Valena Classic | 1251 | DIY VALENA электроустановочное оборудование | PL2 | 10 | ШТ | На складе | Сертифицировано | 2023-04-17 | 1147.86 | 1419 |  |  | 0.1534 | 0.984 |  |  |  | 3414970418074
694283 | да | Розетка для подключения динамиков Valena, белая | Розетка для подключения динамиков Valena, белая | Legrand | Valena Classic | 1251 | DIY VALENA электроустановочное оборудование | PL2 | 10 | ШТ | На складе | Не подлежит сертификации | 2023-12-31 | 2838.31 | 3508 |  |  | 0.09 | 0.65 |  |  |  | 3414970418104
694284 | да | Розетка Valena ТV 2400мГц, белая | Розетка Valena ТV 2400МГц, белая | Legrand | Valena Classic | 1251 | DIY VALENA электроустановочное оборудование | PL2 | 10 | ШТ | На складе | Сертифицировано | 2026-08-30 | 989.6 | 1223 |  |  | 0.1044 | 0.834 |  |  |  | 3414970418135
694285 | да | Розетка Valena TV-FM оконечная 10дБ, белая | Розетка Valena TV-FM оконечная 10дБ, белая | Legrand | Valena Classic | 1251 | DIY VALENA электроустановочное оборудование | PL2 | 10 | ШТ | На складе | Сертифицировано | 2026-08-30 | 1083.24 | 1339 |  | Распродажа остатков на складе | 0.13 | 0.65 |  |  |  | 3414970418166 | 774433
694286 | да | Розетка Valena 1хRJ45, белая UTP | Розетка Valena 1хRJ45, белая UTP | Legrand | Valena Classic | 442 | Розетки RJ 45 Legrand | PL8 | 10 | ШТ | На складе | Сертифицировано | 2026-08-10 | 992.8 | 1227 |  |  | 0.086 | 0.65 |  |  |  | 3414970495457
694288 | да | Светорегулятор Valena 40-400 Вт, белый | Светорегулятор Valena 40-400 Вт, белый | Legrand | Valena Classic | 1251 | DIY VALENA электроустановочное оборудование | PL2 | 1 | ШТ | На складе | Сертифицировано | 2023-12-10 | 4768.5 | 5894 |  |  | 0.1224 | 0.834 |  |  |  | 3414970418197
694289 | да | Светорегулятор Valena 60-600Вт, белый | Светорегулятор Valena 60-600 Вт, белый | Legrand | Valena Classic | 1251 | DIY VALENA электроустановочное оборудование | PL2 | 1 | ШТ | На складе | Сертифицировано | 2023-12-10 | 6807.27 | 8414 |  |  | 0.117 | 0.82351 | 77 | 93 | 115 | 3414970418227
694290 | да | Выкл. двойной с подсветкой бел. Valena | Выкл. двойной с подсветкой бел. Valena | Legrand | Valena Classic | 1251 | DIY VALENA электроустановочное оборудование | PL2 | 20 | ШТ | На складе | Сертифицировано | 2026-08-25 | 1223.99 | 1513 |  |  | 0.1054 | 0.834 |  |  |  | 3245066942902
694291 | да | Val.Роз. TV прох.14дБ (бел) | Valena Розетка TV проходная 14дБ (белая) | Legrand | Valena Classic | 1251 | DIY VALENA электроустановочное оборудование | PL2 | 10 | ШТ | На складе | Сертифицировано | 2026-08-30 | 1689.67 | 2088 |  |  | 0.1194 | 0.834 |  |  |  | 3245066942919
694292 | да | ValenaRJ45к.5 2вых,UTPбел зах | Valena RJ45 Cat. 5 2 вых.,UTP белый | Legrand | Valena Classic | 442 | Розетки RJ 45 Legrand | PL8 | 10 | ШТ | На складе | Сертифицировано | 2026-08-10 | 1502.72 | 1857 |  |  | 0.0874 | 0.834 |  |  |  | 3245066942926
694330 | да | Рамка Valena 1пост гор.Алюм | Рамка Valena 1 пост гор.алюминий | Legrand | Valena Classic | 1251 | DIY VALENA электроустановочное оборудование | PL2 | 10 | ШТ | На складе | Сертифицировано | 2026-08-01 | 424.22 | 524 |  |  | 0.214 | 2.032 | 190 | 93 | 115 | 3245066943305
694331 | да | Рамка Valena 2поста гор.Алюм | Рамка Valena 2 поста гор.алюминий | Legrand | Valena Classic | 1251 | DIY VALENA электроустановочное оборудование | PL2 | 10 | ШТ | На складе | Сертифицировано | 2026-08-01 | 677.83 | 838 |  |  | 0.465 | 3.8019 | 395 | 175 | 55 | 3245066943312
694332 | да | Рамка Valena 3поста гор.Алюм | Рамка Valena 3 поста гор.алюминий | Legrand | Valena Classic | 1251 | DIY VALENA электроустановочное оборудование | PL2 | 10 | ШТ | На складе | Сертифицировано | 2026-08-01 | 1058.54 | 1308 |  |  | 0.545 | 3.9848 | 385 | 90 | 115 | 3245066943329
694333 | да | Рамка Valena 4поста гор.Алюм | Рамка Valena 4 поста гор.алюминий | Legrand | Valena Classic | 1251 | DIY VALENA электроустановочное оборудование | PL2 | 5 | ШТ | На складе | Сертифицировано | 2026-08-01 | 1738.06 | 2148 |  |  | 0.0854 | 0.448 |  |  |  | 3245066943336
694334 | да | Розетка RJ45 Алюм Valena | Розетка RJ45 алюминий Valena | Legrand | Valena Classic | 442 | Розетки RJ 45 Legrand | PL8 | 10 | ШТ | На складе | Сертифицировано | 2026-08-10 | 1119.36 | 1384 |  |  | 0.0754 | 0.834 |  |  |  | 3245066943343
694335 | да | Роз.Valena нем.ст.2х2Р+Т(Алюм) | Розетка Valena нем.ст.2х2К+З (алюминий) | Legrand | Valena Classic | 1251 | DIY VALENA электроустановочное оборудование | PL2 | 10 | ШТ | На складе | Сертифицировано | 2024-07-02 | 1098.18 | 1357 |  |  | 0.1504 | 0.984 |  |  |  | 3245066943350
694336 | да | Выкл.Valena (Алюм) | Выключатель Valena (алюминий) | Legrand | Valena Classic | 1251 | DIY VALENA электроустановочное оборудование | PL2 | 10 | ШТ | На складе | Сертифицировано | 2027-04-27 | 468.53 | 579 |  |  | 0.0964 | 0.834 |  |  |  | 3245066943367
694337 | да | Выкл.двухкл.Valena(Алюм) | Выкл.двухкл.Valena(алюминий) | Legrand | Valena Classic | 1251 | DIY VALENA электроустановочное оборудование | PL2 | 10 | ШТ | На складе | Сертифицировано | 2027-04-27 | 820.35 | 1014 |  |  | 0.1014 | 0.834 |  |  |  | 3245066943374
694338 | да | Пер.на два напр.Valena(Алюм) | Переключатель на два напр.Valena(алюминий) | Legrand | Valena Classic | 1251 | DIY VALENA электроустановочное оборудование | PL2 | 10 | ШТ | На складе | Сертифицировано | 2027-04-27 | 629.51 | 778 |  |  | 0.0984 | 0.834 |  |  |  | 3245066943381
694339 | да | Пер.на 2 напр.двухк.(Алюм) | Переключатель на 2 напр.двухк.(алюминий) | Legrand | Valena Classic | 1251 | DIY VALENA электроустановочное оборудование | PL2 | 10 | ШТ | На складе | Сертифицировано | 2026-08-25 | 1048.7 | 1296 |  |  | 0.1064 | 0.834 |  |  |  | 3245066943398
694340 | да | Выкл.с подсв.Valena (Алюм) | Выкл.с подсв.Valena (алюминий) | Legrand | Valena Classic | 1251 | DIY VALENA электроустановочное оборудование | PL2 | 10 | ШТ | На складе | Сертифицировано | 2026-08-25 | 1198.51 | 1481 |  |  | 0.1004 | 0.834 |  |  |  | 3245066943404
694341 | да | Розетка Valena 2К 16А (Алюм) | Розетка Valena 2К 16А (алюминий) | Legrand | Valena Classic | 1251 | DIY VALENA электроустановочное оборудование | PL2 | 10 | ШТ | На складе | Сертифицировано | 2024-05-29 | 468.77 | 579 |  |  | 0.0934 | 0.834 |  |  |  | 3245066943411
694342 | да | Розетка 2Р+Т нем.стд.(Алюм) | Розетка 2К+З нем.стандарт (алюминий) | Legrand | Valena Classic | 1251 | DIY VALENA электроустановочное оборудование | PL2 | 10 | ШТ | На складе | Сертифицировано | 2024-05-29 | 507.19 | 627 |  |  | 0.1004 | 0.834 |  |  |  | 3245066943428
694343 | да | Роз.2Р+Т нем.стд.со шт(Алюм) | Роз.2К+З нем.стандарт со шторками (алюминий) | Legrand | Valena Classic | 1251 | DIY VALENA электроустановочное оборудование | PL2 | 10 | ШТ | На складе | Сертифицировано | 2024-07-02 | 773.03 | 955 |  |  | 0.1034 | 0.834 |  |  |  | 3245066943435
694344 | да | Выкл.двухкл.с подсв.(Алюм) | Выкл.двухкл.с подсветкой (алюминий) | Legrand | Valena Classic | 1251 | DIY VALENA электроустановочное оборудование | PL2 | 10 | ШТ | На складе | Сертифицировано | 2026-08-25 | 1462.18 | 1807 |  |  | 0.1054 | 0.834 |  |  |  | 3245066943442
694345 | да | Розетка ТV 2400мГц(Алюм) | Розетка ТV 2400 МГц (алюминий) | Legrand | Valena Classic | 1251 | DIY VALENA электроустановочное оборудование | PL2 | 10 | ШТ | На складе | Сертифицировано | 2026-08-30 | 1132.6 | 1400 |  |  | 0.1054 | 0.834 |  |  |  | 3245066943459
694346 | да | Розетка TV прох.10дБ (Алюм) | Розетка TV проходная 10дБ (алюминий) | Legrand | Valena Classic | 1251 | DIY VALENA электроустановочное оборудование | PL2 | 10 | ШТ | На складе | Сертифицировано | 2026-08-30 | 1882.84 | 2327 |  |  | 0.1204 | 0.834 |  |  |  | 3245066943466
694347 | да | Розетка 1хRJ11(Алюм) | Розетка RJ11(алюминий) | Legrand | Valena Classic | 1251 | DIY VALENA электроустановочное оборудование | PL2 | 10 | ШТ | На складе | Сертифицировано | 2026-08-10 | 749.08 | 926 |  |  | 0.0804 | 0.834 |  |  |  | 3245066943473
694348 | да | Пов. Св.рег 400W алюм. Valena | Поворотный светорегулятор 400 Вт алюминий Valena | Legrand | Valena Classic | 1251 | DIY VALENA электроустановочное оборудование | PL2 | 1 | ШТ | На складе | Сертифицировано | 2023-12-10 | 6170.47 | 7627 |  |  | 0.1234 | 0.834 |  |  |  | 3245066943480
695329 | нет | Роз. RJ11/RJ45 Cat6 UTP сл.к. | Розетка RJ11/RJ45 Cat. 6 UTP слоновая кость | Legrand | Valena Classic | 442 | Розетки RJ 45 Legrand | PL8 | 10 | ШТ | Под заказ Т2 | Сертифицировано | 2026-08-10 | 2316.82 | 2864 |  |  | 0.0001 | 0.6 |  |  |  | 3245066953298
695335 | да | Розетка 2К+З немецкий стандарт со шторками белая | Розетка 2К+З немецкий стандарт со шторками белая | Legrand | Valena Classic | 1251 | DIY VALENA электроустановочное оборудование | PL2 | 5 | ШТ | На складе | Сертифицировано | 2024-05-29 | 746.16 | 922 |  | Распродажа остатков на складе | 0.0001 | 0.59 |  |  |  | 3245066953359 |  | 12.09.22 - Изменение статуса на "Распродажа остатков на складе"
695336 | да | Розетка 1хRJ11, белая | Розетка 1хrj11, Белая | Legrand | Valena Classic | 1251 | DIY VALENA электроустановочное оборудование | PL2 | 5 | ШТ | На складе | Сертифицировано | 2026-08-10 | 478.06 | 591 |  | Распродажа остатков на складе | 6e-05 | 0.38 |  |  |  | 3245066953366 | 774438+774451
695337 | да | Розетка Valena ТV 2400мГц, белая | Розетка Valena ТV 2400мГц, белая | Legrand | Valena Classic | 1251 | DIY VALENA электроустановочное оборудование | PL2 | 10 | ШТ | На складе | Сертифицировано | 2026-08-30 | 1088.83 | 1346 |  |  | 0.0001 | 0.38 |  |  |  | 3245066953373
695339 | нет | Роз. RJ11/RJ45 Cat6 UTP бел | Розетка RJ11/RJ45 Cat. 6 UTP бел | Legrand | Valena Classic | 442 | Розетки RJ 45 Legrand | PL8 | 10 | ШТ | Под заказ Т2 | Сертифицировано | 2026-08-10 | 2316.82 | 2864 |  |  | 0.0001 | 0.6 |  |  |  | 3245066953397
695600 | да | Выключатель Valena, слоновая кость | Выключатель Valena, слоновая кость | Legrand | Valena Classic | 1251 | DIY VALENA электроустановочное оборудование | PL2 | 20 | ШТ | На складе | Сертифицировано | 2027-04-27 | 400.39 | 495 |  |  | 1.485 | 7.9695 | 385 | 180 | 115 | 3414970418937
695601 | да | Выключатель с подсветкой Valena, слоновая кость | Выключатель с подсветкой Valena, слоновая кость | Legrand | Valena Classic | 1251 | DIY VALENA электроустановочное оборудование | PL2 | 20 | ШТ | На складе | Сертифицировано | 2026-08-25 | 995.18 | 1230 |  |  | 1.544 | 7.9695 | 385 | 180 | 115 | 3245066956015
695602 | да | Переключатель на два направления Valena, слоновая кость | Переключатель на два направления Valena, слоновая кость | Legrand | Valena Classic | 1251 | DIY VALENA электроустановочное оборудование | PL2 | 10 | ШТ | На складе | Сертифицировано | 2027-04-27 | 543.88 | 672 |  |  | 0.0984 | 0.834 |  |  |  | 3414970418982
695603 | да | Переключатель на два направления с подсветкой Valena, слоновая кость | Переключатель на два направления с подсветкой Valena, слоновая кость | Legrand | Valena Classic | 1251 | DIY VALENA электроустановочное оборудование | PL2 | 10 | ШТ | На складе | Сертифицировано | 2026-08-25 | 1143.3 | 1413 |  |  | 0.1014 | 0.834 |  |  |  | 3414970419019
695604 | да | Переключатель на 2 направления двухклавишный Valena, слоновая кость | Переключатель на 2 направления двухклавишный Valena, слоновая кость | Legrand | Valena Classic | 1251 | DIY VALENA электроустановочное оборудование | PL2 | 10 | ШТ | На складе | Сертифицировано | 2026-08-25 | 858.09 | 1061 |  |  | 0.1074 | 0.834 |  |  |  | 3414970419040
695605 | да | Выключатель двухклавишный Valena, слоновая кость | Выключатель двухклавишный Valena, слоновая кость | Legrand | Valena Classic | 1251 | DIY VALENA электроустановочное оборудование | PL2 | 20 | ШТ | На складе | Сертифицировано | 2027-04-27 | 650.56 | 804 |  |  | 0.1004 | 0.834 |  |  |  | 3414970419071
695607 | да | Кнопка Valena, слоновая кость | Кнопка Valena, слоновая кость | Legrand | Valena Classic | 1251 | DIY VALENA электроустановочное оборудование | PL2 | 10 | ШТ | На складе | Сертифицировано | 2026-08-25 | 442.18 | 547 |  |  | 0.11 | 0.65 |  |  |  | 3414970419132
695608 | да | Переключатель промежуточный Valena, слоновая кость | Переключатель промежуточный Valena, слоновая кость | Legrand | Valena Classic | 1251 | DIY VALENA электроустановочное оборудование | PL2 | 10 | ШТ | На складе | Сертифицировано | 2026-08-25 | 1064.7 | 1316 |  |  | 0.1024 | 0.834 |  |  |  | 3414970419163
695611 | да | Розетка Valena 2К 16А, слоновая кость | Розетка Valena 2К 16А, слоновая кость | Legrand | Valena Classic | 1251 | DIY VALENA электроустановочное оборудование | PL2 | 20 | ШТ | На складе | Сертифицировано | 2024-05-29 | 384.94 | 476 |  |  | 0.12 | 0.834 |  |  |  | 3414970419194
695612 | да | Розетка Valena 2К+З. Немецкий стандарт, слоновая кость | Розетка Valena 2К+З. Немецкий стандарт, слоновая кость | Legrand | Valena Classic | 1251 | DIY VALENA электроустановочное оборудование | PL2 | 20 | ШТ | На складе | Сертифицировано | 2024-05-29 | 387.17 | 479 |  |  | 0.12 | 0.834 |  |  |  | 3414970419224
695613 | да | Розетка Valena 2К+З. Немецкий стандарт с защитными шторками, слоновая кость | Розетка Valena 2К+З. Немецкий стандарт с защитными шторками, слоновая кость | Legrand | Valena Classic | 1251 | DIY VALENA электроустановочное оборудование | PL2 | 20 | ШТ | На складе | Сертифицировано | 2024-05-29 | 646.93 | 800 |  |  | 0.12 | 0.834 |  |  |  | 3414970419262
695614 | да | Розетка Valena 2К+З. Немецкий стандарт с крышкой, слоновая кость | Розетка Valena 2К+З. Немецкий стандарт с крышкой, слоновая кость | Legrand | Valena Classic | 1251 | DIY VALENA электроустановочное оборудование | PL2 | 10 | ШТ | На складе | Сертифицировано | 2024-05-29 | 646.65 | 799 |  |  | 0.12 | 0.834 |  |  |  | 3414970419286
695616 | да | Розетка двойная Valena, 2К+З, немецкий стандарт, слоновая кость | Розетка двойная Valena, 2К+З, немецкий стандарт, слоновая кость | Legrand | Valena Classic | 1251 | DIY VALENA электроустановочное оборудование | PL2 | 10 | ШТ | На складе | Сертифицировано | 2023-04-17 | 1036.86 | 1282 |  |  | 0.1504 | 0.984 |  |  |  | 3414970419347
695617 | да | Розетка Valena TV оконечная 10дБ, слоновая кость | Розетка Valena TV оконечная 10дБ, слоновая кость | Legrand | Valena Classic | 1251 | DIY VALENA электроустановочное оборудование | PL2 | 10 | ШТ | На складе | Сертифицировано | 2026-08-30 | 1572.69 | 1944 |  |  | 0.1194 | 0.834 |  |  |  | 3414970419378
695618 | да | Розетка Valena ТV 2400мГц, слоновая кость | Розетка Valena ТV 2400мГц, слоновая кость | Legrand | Valena Classic | 1251 | DIY VALENA электроустановочное оборудование | PL2 | 10 | ШТ | На складе | Сертифицировано | 2026-08-30 | 989.6 | 1223 |  |  | 0.1054 | 0.834 |  |  |  | 3414970419408
695619 | да | Розетка Valena TV-FM-SAT оконечная 10дБ, слоновая кость | Розетка Valena TV-FM-SAT оконечная 10дБ, слоновая кость | Legrand | Valena Classic | 1251 | DIY VALENA электроустановочное оборудование | PL2 | 10 | ШТ | Под заказ Т2 | Сертифицировано | 2026-08-30 | 2374.82 | 2935 |  |  | 0.13 | 0.42 |  |  |  | 3414970419439
695620 | да | Розетка Valena TV-FM оконечная 10дБ, слоновая кость | Розетка Valena TV-FM оконечная 10дБ, слоновая кость | Legrand | Valena Classic | 1251 | DIY VALENA электроустановочное оборудование | PL2 | 10 | ШТ | На складе | Сертифицировано | 2026-08-30 | 1083.24 | 1339 |  | Распродажа остатков на складе | 0.13 | 0.65 |  |  |  | 3414970419460 | 774333
695621 | да | Розетка для подключения динамиков Valena, слоновая кость | Розетка для подключения динамиков Valena, слоновая кость | Legrand | Valena Classic | 1251 | DIY VALENA электроустановочное оборудование | PL2 | 10 | ШТ | На складе | Не подлежит сертификации | 2023-12-31 | 2838.31 | 3508 |  |  | 0.0924 | 0.834 |  |  |  | 3414970419491
695622 | да | Розетка телефонная Valena 1хRJ11, слоновая кость | Розетка телефонная Valena 1хRJ11, слоновая кость | Legrand | Valena Classic | 1251 | DIY VALENA электроустановочное оборудование | PL2 | 10 | ШТ | На складе | Сертифицировано | 2026-08-10 | 827.9 | 1023 |  |  | 0.0794 | 0.834 |  |  |  | 3414970419521
695624 | да | Розетка Valena 1хRJ45, слоновая кость UTP | Розетка Valena 1хRJ45, слоновая кость UTP | Legrand | Valena Classic | 1251 | DIY VALENA электроустановочное оборудование | PL2 | 10 | ШТ | На складе | Сертифицировано | 2026-08-10 | 992.8 | 1227 |  |  | 0.0744 | 0.834 |  |  |  | 3245066956244
695625 | да | Val.Роз. TV прох.14дБ (сл.к) | Valena Розетка TV прох.14дБ (слоновая кость) | Legrand | Valena Classic | 1251 | DIY VALENA электроустановочное оборудование | PL2 | 10 | ШТ | На складе | Сертифицировано | 2026-08-30 | 1689.67 | 2088 |  |  | 0.12 | 0.38 |  |  |  | 3245066956251
695626 | да | ValenaRJ45к.5 2вых,UTPсл.к зах | Valena RJ45 Cat. 5 2вых,UTP слоновая кость | Legrand | Valena Classic | 442 | Розетки RJ 45 Legrand | PL8 | 10 | ШТ | На складе | Сертифицировано | 2026-08-10 | 1502.72 | 1857 |  |  | 0.0874 | 0.834 |  |  |  | 3245066956268
695628 | да | Светорегулятор Valena 40-400Вт, слоновая кость | Светорегулятор Valena 40-400Вт, слоновая кость | Legrand | Valena Classic | 1251 | DIY VALENA электроустановочное оборудование | PL2 | 1 | ШТ | На складе | Сертифицировано | 2023-12-10 | 4768.5 | 5894 |  |  | 0.13 | 0.648 |  |  |  | 3414970419552
695629 | да | Светорегулятор Valena 60-600Вт, слоновая кость | Светорегулятор Valena 60-600Вт, слоновая кость | Legrand | Valena Classic | 1251 | DIY VALENA электроустановочное оборудование | PL2 | 1 | ШТ | На складе | Сертифицировано | 2023-12-10 | 6807.27 | 8414 |  |  | 0.117 | 0.82351 | 77 | 93 | 115 | 3414970419583
695630 | да | Выкл. двойной с подсветкой сл.к. Valena | Выключатель двойной с подсветкой слоновая кость Valena | Legrand | Valena Classic | 1251 | DIY VALENA электроустановочное оборудование | PL2 | 20 | ШТ | На складе | Сертифицировано | 2026-08-25 | 1223.99 | 1513 |  |  | 0.1044 | 0.834 |  |  |  | 3245067742129
695631 | да | Рамка Valena 1пост горизонтальная, слоновая кость | Рамка Valena 1пост горизонтальная, слоновая кость | Legrand | Valena Classic | 1251 | DIY VALENA электроустановочное оборудование | PL2 | 40 | ШТ | На складе | Сертифицировано | 2026-08-01 | 99.23 | 123 |  |  | 0.758 | 7.9695 | 385 | 180 | 115 | 3414970419644
695632 | да | Рамка Valena 2 поста горизонтальная, слоновая кость | Рамка Valena 2 поста горизонтальная, слоновая кость | Legrand | Valena Classic | 1251 | DIY VALENA электроустановочное оборудование | PL2 | 20 | ШТ | На складе | Сертифицировано | 2026-08-01 | 207.84 | 257 |  |  | 0.75 | 7.9695 | 385 | 180 | 115 | 3414970419675
695633 | да | Рамка Valena 3 поста горизонтальная, слоновая кость | Рамка Valena 3 поста горизонтальная, слоновая кость | Legrand | Valena Classic | 1251 | DIY VALENA электроустановочное оборудование | PL2 | 10 | ШТ | На складе | Сертифицировано | 2026-08-01 | 418.14 | 517 |  |  | 0.6 | 3.5552 | 390 | 172 | 53 | 3414970419705
695634 | да | Рамка Valena 4 поста горизонтальная, слоновая кость | Рамка Valena 4 поста горизонтальная, слоновая кость | Legrand | Valena Classic | 1251 | DIY VALENA электроустановочное оборудование | PL2 | 10 | ШТ | На складе | Сертифицировано | 2026-08-01 | 778.58 | 962 |  |  | 0.668 | 3.9848 | 385 | 90 | 115 | 3414970496386
695635 | да | Рамка Valena 2 поста вертикальная, слоновая кость | Рамка Valena 2 поста вертикальная, слоновая кость | Legrand | Valena Classic | 1251 | DIY VALENA электроустановочное оборудование | PL2 | 10 | ШТ | На складе | Сертифицировано | 2026-08-01 | 97.14 | 120 |  |  | 0.4 | 3.2329 | 234 | 157 | 88 | 3414970419767
695636 | да | Рамка Valena 3 поста вертикальная, слоновая кость | Рамка Valena 3 поста вертикальная, слоновая кость | Legrand | Valena Classic | 1251 | DIY VALENA электроустановочное оборудование | PL2 | 10 | ШТ | На складе | Сертифицировано | 2026-08-01 | 195.43 | 242 |  |  | 0.6 | 3.5552 | 390 | 172 | 53 | 3414970419798
695638 | да | Valena Роз.TV-FM-SAT зв.бел | Valena РозеткаTV-FM-SAT зв.бел | Legrand | Valena Classic | 1251 | DIY VALENA электроустановочное оборудование | PL2 | 10 | ШТ | На складе | Сертифицировано | 2026-08-30 | 1219.83 | 1508 |  | Распродажа остатков на складе | 0.13 | 0.56 |  |  |  | 3245066956381 | 774435
695639 | да | Valena Роз.TV-FM-SAT сл.к.бел | Valena РозеткаTV-FM-SAT слоновая костьбел | Legrand | Valena Classic | 1251 | DIY VALENA электроустановочное оборудование | PL2 | 10 | ШТ | На складе | Сертифицировано | 2026-08-30 | 1219.83 | 1508 |  | Распродажа остатков на складе | 0.102 | 0.834 |  |  |  | 3245066956398 | 774335 | 12.09.22 - Изменение статуса на складе на "На складе"
695640 | да | Valena Розетка 2К+З IP44 Сл.к | Valena Розетка 2к+З Ip44 Сл.К | Legrand | Valena Classic | 1251 | DIY VALENA электроустановочное оборудование | PL2 | 10 | ШТ | На складе | Сертифицировано | 2024-07-02 | 941.61 | 1164 |  |  | 0.106 | 0.646 |  |  |  | 3245066956404
695641 | да | Valena Розетка 2К+З IP44 бел. | Valena Розетка 2к+З Ip44 Бел. | Legrand | Valena Classic | 1251 | DIY VALENA электроустановочное оборудование | PL2 | 10 | ШТ | На складе | Сертифицировано | 2024-07-02 | 941.61 | 1164 |  |  | 0.11 | 0.38 |  |  |  | 3245066956411
695642 | да | Valena Рамка IP44 Сл.к | Valena Рамка Ip44 Сл.К | Legrand | Valena Classic | 1251 | DIY VALENA электроустановочное оборудование | PL2 | 10 | ШТ | На складе | Сертифицировано | 2026-08-01 | 668.03 | 826 |  |  | 0.465 | 3.9848 | 385 | 90 | 115 | 3245066956428
695643 | да | Valena Рамка IP44 бел. | Valena Рамка Ip44 Бел. | Legrand | Valena Classic | 1251 | DIY VALENA электроустановочное оборудование | PL2 | 10 | ШТ | На складе | Сертифицировано | 2026-08-01 | 668.03 | 826 |  |  | 0.465 | 3.9848 | 385 | 90 | 115 | 3245066956435
695644 | да | Valena Розетка 2х2К+З сл.к. | Valena Розетка 2х2К+З слоновая кость | Legrand | Valena Classic | 1251 | DIY VALENA электроустановочное оборудование | PL2 | 5 | ШТ | На складе | Сертифицировано | 2023-04-17 | 1147.86 | 1419 |  |  | 0.15 | 0.7 |  |  |  | 3245066956442
696730 | да | Рамка темн дер/сер штрих Valena 1 пост | Рамка темн дер/сер штрих Valena 1 пост | Legrand | Valena Classic | 1251 | DIY VALENA электроустановочное оборудование | PL2 | 10 | ШТ | Под заказ Т2 | Сертифицировано | 2026-08-01 | 707.76 | 875 |  |  | 0 | 3.0303 | 230 | 155 | 85 | 3245066967301
696731 | да | Рамка темн дер/сер штрих Valena 2 поста | Рамка темн дер/сер штрих Valena 2 поста | Legrand | Valena Classic | 1251 | DIY VALENA электроустановочное оборудование | PL2 | 10 | ШТ | Под заказ Т2 | Сертифицировано | 2026-08-01 | 1336.87 | 1652 |  |  | 0 | 3.0303 | 230 | 155 | 85 | 3245066967318
696732 | да | Рамка темн дер/сер штрих Valena 3 поста | Рамка темн дер/сер штрих Valena 3 поста | Legrand | Valena Classic | 1251 | DIY VALENA электроустановочное оборудование | PL2 | 10 | ШТ | Под заказ Т2 | Сертифицировано | 2026-08-01 | 2005.29 | 2479 |  |  | 0 | 3.6465 | 390 | 170 | 55 | 3245066967325
696733 | да | Рамка темн дер/сер штрих Valena 4 поста | Рамка темн дер/сер штрих Valena 4 поста | Legrand | Valena Classic | 1251 | DIY VALENA электроустановочное оборудование | PL2 | 5 | ШТ | Под заказ Т2 | Сертифицировано | 2026-08-01 | 2673.72 | 3305 |  |  | 0 | 3.6465 | 390 | 170 | 55 | 3245066967332
696738 | да | Рамка ноктюрн/сер штрих Valena 1 пост | Рамка ноктюрн/сер штрих Valena 1 пост | Legrand | Valena Classic | 1251 | DIY VALENA электроустановочное оборудование | PL2 | 10 | ШТ | Под заказ Т2 | Сертифицировано | 2026-08-01 | 642.23 | 794 |  |  | 0 | 3.2085 | 230 | 155 | 90 | 3245066967387
696739 | да | Рамка ноктюрн/сер штрих Valena 2 поста | Рамка ноктюрн/сер штрих Valena 2 поста | Legrand | Valena Classic | 1251 | DIY VALENA электроустановочное оборудование | PL2 | 10 | ШТ | Под заказ Т2 | Сертифицировано | 2026-08-01 | 1205.81 | 1490 |  |  | 0 | 3.0303 | 230 | 155 | 85 | 3245066967394
696740 | да | Рамка ноктюрн/сер штрих Valena 3 поста | Рамка ноктюрн/сер штрих Valena 3 поста | Legrand | Valena Classic | 1251 | DIY VALENA электроустановочное оборудование | PL2 | 10 | ШТ | Под заказ Т2 | Сертифицировано | 2026-08-01 | 1795.59 | 2219 |  |  | 0 | 3.6465 | 390 | 170 | 55 | 3245066967400
696741 | да | Рамка ноктюрн/сер штрих Valena 4 поста | Рамка ноктюрн/сер штрих Valena 4 поста | Legrand | Valena Classic | 1251 | DIY VALENA электроустановочное оборудование | PL2 | 5 | ШТ | Под заказ Т2 | Сертифицировано | 2026-08-01 | 2398.5 | 2965 |  |  | 0 | 3.4125 | 390 | 175 | 50 | 3245066967417
696742 | да | Розетка сл.к. Valena 2xRJ11 | Розетка слоновая кость Valena 2xRJ11 | Legrand | Valena Classic | 1251 | DIY VALENA электроустановочное оборудование | PL2 | 10 | ШТ | На складе | Сертифицировано | 2026-08-10 | 1625.64 | 2009 |  |  | 0 | 0 |  |  |  | 3245066967424
696743 | да | Рамка сл.к. Valena 5 постов, гориз. | Рамка слоновая кость Valena 5 постов, гориз. | Legrand | Valena Classic | 1251 | DIY VALENA электроустановочное оборудование | PL2 | 10 | ШТ | На складе | Сертифицировано | 2026-08-01 | 1479.25 | 1828 |  |  | 0 | 0.796 |  |  |  | 3245066967431
696744 | да | Рамка белая Valena 5 постов гориз. | Рамка белая Valena 5 постов гориз. | Legrand | Valena Classic | 1251 | DIY VALENA электроустановочное оборудование | PL2 | 10 | ШТ | На складе | Сертифицировано | 2026-08-01 | 1479.25 | 1828 |  |  | 0 | 0.796 |  |  |  | 3245066967448
694349 | да | Рамка 1п Гусиные лапки VLN | Рамка 1п цвет гусиные лапки Valena | Legrand | Valena Classic | 1251 | DIY VALENA электроустановочное оборудование | PL2 | 10 | ШТ | На складе | Сертифицировано | 2026-08-01 | 236.54 | 292 |  | Распродажа остатков на складе | 0 | 0 |  |  |  | 3414970438553 | 770420
694350 | да | Рамка 1п Жемчужный VLN | Рамка 1п Жемчужный Valena | Legrand | Valena Classic | 1251 | DIY VALENA электроустановочное оборудование | PL2 | 10 | ШТ | На складе | Сертифицировано | 2026-08-01 | 236.54 | 292 |  | Распродажа остатков на складе | 0 | 0 |  |  |  | 3414970438584 | 770471
694351 | да | Рамка 2п гор Жемчужный VLN | Рамка 2п горизонтальная Жемчужный Valena | Legrand | Valena Classic | 1251 | DIY VALENA электроустановочное оборудование | PL2 | 10 | ШТ | На складе | Сертифицировано | 2026-08-01 | 452.8 | 560 |  | Распродажа остатков на складе | 0 | 0 |  |  |  | 3414970438614 | 770472
694352 | да | Рамка 3п гор Жемчужный VLN | Рамка 3п горизонтальная Жемчужный Valena | Legrand | Valena Classic | 1251 | DIY VALENA электроустановочное оборудование | PL2 | 10 | ШТ | На складе | Сертифицировано | 2026-08-01 | 675.82 | 835 |  | Распродажа остатков на складе | 0.117 | 0.399 |  |  |  | 3414970438645 | 770473
694353 | да | Рамка 1п АЛМ матовый VLN | Рамка 1п алюминий матовый Valena | Legrand | Valena Classic | 1251 | DIY VALENA электроустановочное оборудование | PL2 | 10 | ШТ | На складе | Сертифицировано | 2026-08-01 | 236.54 | 292 |  | Распродажа остатков на складе | 0.1181 | 0.399 |  |  |  | 3414970438676 | 770331
694354 | да | Рамка 2п гориз АЛМ матовый VLN | Рамка 2п горизонтальная алюминий матовый Valena | Legrand | Valena Classic | 1251 | DIY VALENA электроустановочное оборудование | PL2 | 10 | ШТ | На складе | Сертифицировано | 2026-08-01 | 452.8 | 560 |  | Распродажа остатков на складе | 0.1164 | 0.399 |  |  |  | 3414970438706 | 770332
694355 | да | Рамка 3п гориз АЛМ матовый VLN | Рамка 3п горизонтальная алюминий матовый Valena | Legrand | Valena Classic | 1251 | DIY VALENA электроустановочное оборудование | PL2 | 10 | ШТ | На складе | Сертифицировано | 2026-08-01 | 675.82 | 835 |  | Распродажа остатков на складе | 0.545 | 3.9848 | 385 | 90 | 115 | 3414970438737 | 770333
694356 | да | Рамка 1пост АЛМ модерн VLN | Рамка 1п алюминий модерн Valena | Legrand | Valena Classic | 1251 | DIY VALENA электроустановочное оборудование | PL2 | 10 | ШТ | На складе | Сертифицировано | 2026-08-01 | 218.74 | 270 |  | Распродажа остатков на складе | 0.1231 | 0.399 |  |  |  | 3414970438768 | 770341
694357 | да | Рамка 2п гориз АЛМ модерн VLN | Рамка 2п горизонтальная алюминий модерн Valena | Legrand | Valena Classic | 1251 | DIY VALENA электроустановочное оборудование | PL2 | 10 | ШТ | На складе | Сертифицировано | 2026-08-01 | 349.52 | 432 |  | Распродажа остатков на складе | 0.1173 | 0.399 |  |  |  | 3414970438799 | 770342
694358 | да | Рамка 3п гориз АЛМ модерн VLN | Рамка 3п горизонтальная алюминий модерн Valena | Legrand | Valena Classic | 1251 | DIY VALENA электроустановочное оборудование | PL2 | 10 | ШТ | На складе | Сертифицировано | 2026-08-01 | 545.82 | 675 |  | Распродажа остатков на складе | 0.545 | 3.9848 | 385 | 90 | 115 | 3414970438829 | 770343
694359 | да | Рамка 1п мат золото VLN | Рамка 1п мат золото Valena | Legrand | Valena Classic | 1251 | DIY VALENA электроустановочное оборудование | PL2 | 10 | ШТ | На складе | Сертифицировано | 2026-08-01 | 236.54 | 292 |  | Распродажа остатков на складе | 0.2328 | 0.798 |  |  |  | 3414970438850 | 770301
694360 | да | Рамка 2п гориз мат золото VLN | Рамка 2п горизонтальная матовое золото Valena | Legrand | Valena Classic | 1251 | DIY VALENA электроустановочное оборудование | PL2 | 10 | ШТ | На складе | Сертифицировано | 2026-08-01 | 452.8 | 560 |  | Распродажа остатков на складе | 0 | 0 |  |  |  | 3414970438881 | 770302
694361 | да | Рамка 3п гориз мат золото VLN | Рамка 3п горизонтальная матовое золото Valena | Legrand | Valena Classic | 1251 | DIY VALENA электроустановочное оборудование | PL2 | 10 | ШТ | На складе | Сертифицировано | 2026-08-01 | 675.82 | 835 |  | Распродажа остатков на складе | 0.545 | 3.9848 | 385 | 90 | 115 | 3414970438911 | 770303
694362 | да | Рамка 1п тонир. дерево VLN | Рамка 1п тонир. дерево Valena | Legrand | Valena Classic | 1251 | DIY VALENA электроустановочное оборудование | PL2 | 10 | ШТ | На складе | Сертифицировано | 2026-08-01 | 364.94 | 451 |  | Распродажа остатков на складе | 0 | 0 |  |  |  | 3414970438942 | 770311
694363 | да | Рамка 2п гориз тон. дерево VLN | Рамка 2п горизонтальная тон. дерево Valena | Legrand | Valena Classic | 1251 | DIY VALENA электроустановочное оборудование | PL2 | 10 | ШТ | На складе | Сертифицировано | 2026-08-01 | 689.33 | 852 |  | Распродажа остатков на складе | 0 | 0 |  |  |  | 3414970438973 | 770312 | 12.09.22 - Изменение статуса на складе на "На складе"
694364 | да | Рамка 3п гориз тон. дерево VLN | Рамка 3п горизонтальная тон. дерево Valena | Legrand | Valena Classic | 1251 | DIY VALENA электроустановочное оборудование | PL2 | 10 | ШТ | На складе | Сертифицировано | 2026-08-01 | 1034 | 1278 |  | Распродажа остатков на складе | 0 | 0 |  |  |  | 3414970439000 | 770313
694367 | да | Рамка 1п зол барокко VLN | Рамка 1п золотое барокко Valena | Legrand | Valena Classic | 1251 | DIY VALENA электроустановочное оборудование | PL2 | 10 | ШТ | На складе | Не подлежит сертификации | 2022-12-31 | 218.74 | 270 |  | Распродажа остатков на складе | 0.0552 | 0.348 |  |  |  | 3414970439031 | 770020
694368 | да | Рамка 4п гориз мат золото VLN | Рамка 4п горизонтальная матовое золото Valena | Legrand | Valena Classic | 1251 | DIY VALENA электроустановочное оборудование | PL2 | 5 | ШТ | На складе | Не подлежит сертификации | 2022-12-31 | 898.84 | 1111 |  | Распродажа остатков на складе | 0.07949 | 0.627 |  |  |  | 3414970443199 | 770304
694369 | да | Рамка 4п гориз тон. дерево VLN | Рамка 4п горизонтальная тон. дерево Valena | Legrand | Valena Classic | 1251 | DIY VALENA электроустановочное оборудование | PL2 | 5 | ШТ | На складе | Не подлежит сертификации | 2022-12-31 | 1378.67 | 1704 |  | Распродажа остатков на складе | 0.1486 | 0.726 |  |  |  | 3414970443212 | 770314
694370 | да | 2-pозетка USB БЕЛ VLN | 2-pозетка USB белый Valena | Legrand | Valena Classic | 1251 | DIY VALENA электроустановочное оборудование | PL2 | 10 | ШТ | На складе | Сертифицировано | 2024-04-25 | 3290.16 | 4067 |  |  | 0 | 0 |  |  |  | 3414970439062
694371 | да | Розетка TV/R/SAT звезда БЕЛ | Розетка TV/R/SAT звезда белый | Legrand | Valena Classic | 1251 | DIY VALENA электроустановочное оборудование | PL2 | 10 | ШТ | На складе | Сертифицировано | 2026-08-30 | 642.26 | 794 |  | Распродажа остатков на складе | 0 | 0 |  |  |  | 3414970439093 | 770410
694372 | да | 2-pозетка USB СЛНК VLN | 2-pозетка USB слоновая кость Valena | Legrand | Valena Classic | 1251 | DIY VALENA электроустановочное оборудование | PL2 | 10 | ШТ | На складе | Сертифицировано | 2024-04-25 | 3290.16 | 4067 |  |  | 0 | 0 |  |  |  | 3414970439123
694373 | да | Розетка TV/R/SAT звезда СЛНК | Розетка TV/R/SAT звезда слоновая кость | Legrand | Valena Classic | 1251 | DIY VALENA электроустановочное оборудование | PL2 | 10 | ШТ | На складе | Сертифицировано | 2026-08-30 | 642.26 | 794 |  | Распродажа остатков на складе | 0 | 0 |  |  |  | 3414970439154 | 774110
694375 | да | Розетка TV/R/SAT звезд АЛМ VLN | Розетка TV/R/SAT звезд АЛМ Valena | Legrand | Valena Classic | 1251 | DIY VALENA электроустановочное оборудование | PL2 | 10 | ШТ | На складе | Сертифицировано | 2026-08-30 | 727.08 | 899 |  | Распродажа остатков на складе | 0.02275 | 0.282 |  |  |  | 3414970439215 | 770210
694379 | да | Рамка 4п гориз АЛМ матовый VLN | Рамка 4п гориз АЛМ матовый Valena | Legrand | Valena Classic | 1251 | DIY VALENA электроустановочное оборудование | PL2 | 5 | ШТ | На складе | Сертифицировано | 2026-08-01 | 898.84 | 1111 |  | Распродажа остатков на складе | 0 | 0 |  |  |  | 3414970443236 | 770334
694380 | да | Рамка 4п гориз АЛМ модерн VLN | Рамка 4п гориз АЛМ модерн Valena | Legrand | Valena Classic | 1251 | DIY VALENA электроустановочное оборудование | PL2 | 5 | ШТ | На складе | Сертифицировано | 2026-08-01 | 896.2 | 1108 |  | Распродажа остатков на складе | 0.0321 | 0.282 |  |  |  | 3414970443250 | 770344
694381 | да | Рамка 4п гор Жемчужный VLN | Рамка 4п гор Жемчужный Valena | Legrand | Valena Classic | 1251 | DIY VALENA электроустановочное оборудование | PL2 | 5 | ШТ | На складе | Сертифицировано | 2026-08-01 | 898.84 | 1111 |  | Распродажа остатков на складе | 0.0173 | 0.192 |  |  |  | 3414970443274 | 770474
694246 | да | Рамка Valena 1п гор.бел/сер.ш. | Рамка Valena 1п.Гор.Б-Г.Оп | Legrand | Valena Classic | 1251 | DIY VALENA электроустановочное оборудование | PL2 | 20 | ШТ | На складе | Сертифицировано | 2026-08-01 | 480.75 | 577 |  |  | 0.288 | 3.2329 | 234 | 157 | 88 | 3414971774735
694247 | да | Рамка Valena 2п гор.бел/сер.ш. | Legrand DIY Valena Бел/голубой опал Рамка 2-ая гориз | Legrand | Valena Classic | 1251 | DIY VALENA электроустановочное оборудование | PL2 | 10 | ШТ | На складе | Сертифицировано | 2026-08-01 | 947.76 | 1137 |  |  | 0.426 | 3.8019 | 395 | 175 | 55 | 3414971774759
694248 | да | Рамка Valena 3п гор.бел/сер.ш. | Рамка Valena 3п.Гор.Б-Г.Оп | Legrand | Valena Classic | 1251 | DIY VALENA электроустановочное оборудование | PL2 | 10 | ШТ | На складе | Сертифицировано | 2026-08-01 | 1414.77 | 1698 |  |  | 0.06342 | 0.468 |  |  |  | 3414971774773
694249 | да | Рамка Valena 4п гор.бел/сер.ш. | Рамка Valena 1п.Гор.Б-Жел.Оп | Legrand | Valena Classic | 1251 | DIY VALENA электроустановочное оборудование | PL2 | 5 | ШТ | На складе | Не подлежит сертификации | - | 1895.52 | 2275 |  |  | 0.0289 | 0.193 |  |  |  | 3414971774797
694250 | да | Рамка Valena 5п гор.бел/сер.ш. | Рамка Valena 5 поста горизонтальной установки, Белый/Серебряный штрих | Legrand | Valena Classic | 1251 | DIY VALENA электроустановочное оборудование | PL2 | 5 | ШТ | На складе | Сертифицировано | 2026-08-01 | 2362.54 | 2835 | [7 empty] | 3414971774810
695646 | да | Рамка Valena 1п гор.слк/зол.ш. | Рамка Valena Classic 1 пост, Слоновая кость/Золотой штрих | Legrand | Valena Classic | 1251 | DIY VALENA электроустановочное оборудование | PL2 | 20 | ШТ | На складе | Не подлежит сертификации | - | 353.87 | 425 | [7 empty] | 3414971774834
695647 | да | Рамка Valena 2п гор.слк/зол.ш. | Рамка Valena 2 поста горизонтальной установки, Слоновая кость/Золотой штрих | Legrand | Valena Classic | 1251 | DIY VALENA электроустановочное оборудование | PL2 | 10 | ШТ | На складе | Не подлежит сертификации | - | 655.33 | 786 | [7 empty] | 3414971774858
695648 | да | Рамка Valena 3п гор.слк/зол.ш. | Рамка Valena 3 поста горизонтальной установки, Слоновая кость/Золотой штрих | Legrand | Valena Classic | 1251 | DIY VALENA электроустановочное оборудование | PL2 | 10 | ШТ | На складе | Не подлежит сертификации | - | 982.98 | 1180 | [7 empty] | 3414971774872
695649 | да | Рамка Valena 4п гор.слк/зол.ш. | Рамка Valena 4 поста горизонтальной установки, Слоновая кость/Золотой штрих | Legrand | Valena Classic | 1251 | DIY VALENA электроустановочное оборудование | PL2 | 5 | ШТ | На складе | Не подлежит сертификации | - | 1310.65 | 1573 | [7 empty] | 3414971774896
695650 | да | Рамка Valena 5п гор.слк/зол.ш. | Рамка Valena 5 поста горизонтальной установки, Слоновая кость/Золотой штрих | Legrand | Valena Classic | 1251 | DIY VALENA электроустановочное оборудование | PL2 | 5 | ШТ | На складе | Не подлежит сертификации | - | 1638.31 | 1966 | [7 empty] | 3414971774919
078811L | нет | Mosaic Рамка 1П 1М белая | Рамка - Программа Mosaic - 1 модуль - 1 пост - белая | Legrand | DLP/Mosaic | 512 | Новый Mosaic электроустановочное оборудование | PL2 | 10 | ШТ | Под заказ Т1 | Не подлежит сертификации | 2023-12-31 | 966.3 | 1159.56 | 1159.56 | Новый | 0.241 | 1.19 | 193 | 108 | 57 | 3414971577916 |  | 14.09.22 - Добавлен в тариф
KG51 | да | LN ЛП Шлюз умн 2M ЧРН | LIVING NOW with Netatmo.Лицевая панель для умного шлюза Wi-Fi в стартовом пакете ..4501C 2 модуля.Цвет Черный. | Bticino | BTicino Living Now | 2250 | Living Now электроустановочные изделия Bticino | PL2 | 1 | ШТ | На складе | Не подлежит сертификации | 2022-12-31 | 462.53 | 555.04 | 555.04 |  | 0.01 | 0.05 | 75 | 69 | 10 | 8005543640425 |  | 15.09.22 - Изменение товарной группы | Умный дом Living Now with Netatmo
KM51 | да | LN ЛП Шлюз умн 2M ПСЧ | LIVING NOW with Netatmo.Лицевая панель для умного шлюза Wi-Fi в стартовом пакете ..4501C 2 модуля.Цвет Песочный. | Bticino | BTicino Living Now | 2250 | Living Now электроустановочные изделия Bticino | PL2 | 1 | ШТ | На складе | Не подлежит сертификации | 2022-12-31 | 462.53 | 555.04 | 555.04 |  | 0.01 | 0.05 | 75 | 69 | 10 | 8005543640623 |  | 15.09.22 - Изменение товарной группы | Умный дом Living Now with Netatmo
KW51 | да | LN ЛП Шлюз умн 2M БЕЛ | LIVING NOW with Netatmo.Лицевая панель для умного шлюза Wi-Fi в стартовом пакете ..4501C 2 модуля.Цвет Белый. | Bticino | BTicino Living Now | 2250 | Living Now электроустановочные изделия Bticino | PL2 | 1 | ШТ | На складе | Не подлежит сертификации | 2022-12-31 | 462.53 | 555.04 | 555.04 |  | 0.01 | 0.05 | 75 | 69 | 10 | 8005543640821 |  | 15.09.22 - Изменение товарной группы | Умный дом Living Now with Netatmo
673825 | да | Роз RJ45 5e UTP БЕЛ INSPIRIA | Информационная розетка RJ 45 - категория 5e - UTP - INSPIRIA - белый | Legrand | INSPIRIA | 442 | Розетки RJ 45 Legrand | PL8 | 5 | ШТ | На складе | Сертифицировано | 2027-09-15 | 439.94 | 527.93 | 527.93 | Новый | [5 empty] | 3414972461047 |  | 22.09.22 - Добавлен в тариф
673826 | да | Роз RJ45 5e UTP СЛНК INSPIRIA | Информационная розетка RJ 45 - категория 5e - UTP - INSPIRIA - слоновая кость | Legrand | INSPIRIA | 442 | Розетки RJ 45 Legrand | PL8 | 5 | ШТ | На складе | Сертифицировано | 2027-09-15 | 439.94 | 527.93 | 527.93 | Новый | [5 empty] | 3414972461078 |  | 22.09.22 - Добавлен в тариф
673827 | да | Роз RJ45 5e UTP АЛЮ INSPIRIA | Информационная розетка RJ 45 - категория 5e - UTP - INSPIRIA - алюминий | Legrand | INSPIRIA | 442 | Розетки RJ 45 Legrand | PL8 | 5 | ШТ | На складе | Сертифицировано | 2027-09-15 | 545.17 | 654.2 | 654.2 | Новый | [5 empty] | 3414972461108 |  | 22.09.22 - Добавлен в тариф
673828 | да | Роз RJ45 5e UTP АНТР INSPIRIA | Информационная розетка RJ 45 - категория 5e - UTP - INSPIRIA - антрацит | Legrand | INSPIRIA | 442 | Розетки RJ 45 Legrand | PL8 | 5 | ШТ | На складе | Сертифицировано | 2027-09-15 | 545.17 | 654.2 | 654.2 | Новый | [5 empty] | 3414972461139 |  | 22.09.22 - Добавлен в тариф
673835 | да | Роз2ХRJ45 5e UTP БЕЛ INSPIRIA | Двойная розетка RJ 45 - категория 5e - UTP - INSPIRIA - белый | Legrand | INSPIRIA | 442 | Розетки RJ 45 Legrand | PL8 | 5 | ШТ | На складе | Сертифицировано | 2027-09-15 | 626.05 | 751.26 | 751.26 | Новый | [5 empty] | 3414972461160 |  | 22.09.22 - Добавлен в тариф
673836 | да | Роз2ХRJ45 5e UTP СЛНК INSPIRIA | Двойная розетка RJ 45 - категория 5e - UTP - INSPIRIA - слоновая кость | Legrand | INSPIRIA | 442 | Розетки RJ 45 Legrand | PL8 | 5 | ШТ | На складе | Сертифицировано | 2027-09-15 | 626.05 | 751.26 | 751.26 | Новый | [5 empty] | 3414972461191 |  | 22.09.22 - Добавлен в тариф
673837 | да | Роз2ХRJ45 5e UTP АЛЮ INSPIRIA | Двойная розетка RJ 45 - категория 5e - UTP - INSPIRIA - алюминий | Legrand | INSPIRIA | 442 | Розетки RJ 45 Legrand | PL8 | 5 | ШТ | На складе | Сертифицировано | 2027-09-15 | 938.41 | 1126.09 | 1126.09 | Новый | [5 empty] | 3414972461221 |  | 22.09.22 - Добавлен в тариф
673838 | да | Роз2ХRJ45 5e UTP АНТР INSPIRIA | Двойная розетка RJ 45 - категория 5e - UTP - INSPIRIA - антрацит | Legrand | INSPIRIA | 442 | Розетки RJ 45 Legrand | PL8 | 5 | ШТ | На складе | Сертифицировано | 2027-09-15 | 938.41 | 1126.09 | 1126.09 | Новый | [5 empty] | 3414972461252 |  | 22.09.22 - Добавлен в тариф

## Информация по запросу
Тариф (Прайс-лист): "Tariff Russia 2022 September Local"
Вступает в действие с 22.09.2022
Информация по запросу
Артикул | Открыто для отгрузок | Наименование | Расширенное наименование | Бренд | Товарная группа | Серия | Наименование серии | Продуктовая линейка | Минимальная упаковка | Единица измерения | Статус: на складе / под заказ Т1 / под заказ Т2 | Сертификат | Ввоз до | Тариф для дистрибьюторов без НДС, РУБ. | Рекомендованная цена для розницы с НДС, РУБ. | Рекомендованная цена для сметных отделов проектных институтов с НДС, РУБ. | Статус артикула в прайс-листе | Вес минимальной упаковки, кг | Обьем минимальной упаковки, dm3 | Длина, мм | Ширина, мм | Высота, мм | Код EAN13 | Артикул замены (артикул замены / нет замены) | Изменения в прайс-листе | Группа товара
002633 | нет | SCS DIN диммер DALI 8х16 ПРА | Scs Din Диммер Dali 8х16 Пра | Legrand | Автоматизация Legrand | 299 | Управление освещением - шинные активаторы, управляющие и системные устройства (LEGRAND) | PL4 | 1 | ШТ | Под заказ Т2 | Информация по запросу | - | 86307.52 | 103569.02 | 103569.02 | Будет удален | 0.347 | 1.6192 | 184 | 100 | 88 | 3245060026332
003557 | нет | My Home Система энергоконтроля. Центральный блок управления нагрузками по приоритетам. | MyHOME Система энергоконтроля. Центральный блок управления нагрузками по приоритетам | Legrand | Автоматизация Legrand | 649 | Устройства для измерения и регулирования энергопотребления MYHOME (LEGRAND) | PL3 | 1 | ШТ | Под заказ Т2 | Информация по запросу | - | 15548.03 | 18657.64 | 18657.64 | Распродажа остатков на складе | 0.094 | 0.36855 | 101 | 89 | 41 | 3245060035570 | F521
003564 | нет | Блок питания WEB-сервера SCS | Источник питания для веб-сервера и блока сценариев - шинная технология SCS | Legrand | Автоматизация Legrand | 648 | Прочие комплектующие изделия MYHOME (LEGRAND) | PL3 | 1 | ШТ | Под заказ Т2 | Информация по запросу | - | 11683.81 | 14020.57 | 14020.57 | Распродажа остатков на складе | 0.917 | 1.0053 | 112 | 102 | 88 | 3245060035648 | Без замены
003608 | нет | Трехфазный обьединитель | Трёхфазный объединитель | Legrand | Автоматизация Legrand | 648 | Прочие комплектующие изделия MYHOME (LEGRAND) | PL3 | 1 | ШТ | Под заказ Т2 | Информация по запросу | - | 22788.4 | 27346.08 | 27346.08 |  | 0.128 | 0.70114 | 101 | 78 | 89 | 3245060036089
003840 | нет | Электронный комнатн. термостат | Комнатный термостат для установки в электрошкаф - диапазон регулировки от 3 до 30 (0)C - 2 модуля | Legrand | Power Legrand | 143 | Управление нагрузками | PL1 | 1 | ШТ | Под заказ Т2 | Информация по запросу | - | 34929.35 | 41915.22 | 41915.22 |  | 0.175 | 0.47281 | 105 | 79 | 57 | 4010957038403
004655 | нет | Перекл. 4-позиц.с нул.точкой | Переключатель четырехпозиционный с нулевой точкой - 1П - 400 В~ - 16 А | Legrand | DX3 | 239 | CX3 Переключатели, кнопки, индикаторы | PL1 | 1 | ШТ | Под заказ Т2 | Информация по запросу | - | 21040.85 | 25249.02 | 25249.02 |  | 0.138 | 0.52136 | 101 | 58 | 89 | 3245060046552
004656 | нет | Перекл.с нул.фронт.точкой | Переключатель с нулевой центральной точкой и автоматическим возвратом в центральную точку - 2П - 400 В~ - 16 А | Legrand | DX3 | 239 | CX3 Переключатели, кнопки, индикаторы | PL1 | 1 | ШТ | Под заказ Т2 | Информация по запросу | - | 22921.06 | 27505.27 | 27505.27 |  | 0.138 | 0.52136 | 101 | 58 | 89 | 3245060046569
004670 | нет | Счетчик,32A,моно,1мод.,имп.. | Однофазный счётчик EMDX³ - 32 А - 1 модуль - импульсный выход | Legrand | Power Legrand | 151 | КИПиА | PL1 | 1 | ШТ | На складе | Информация по запросу | - | 8166.18 | 9799.42 | 9799.42 |  | 0.093 | 0.17672 | 99 | 85 | 21 | 3245060046705
004676 | нет | Мультиметр Модульный C Rs232 | Контрольно-измерительный прибор EMDX³ - через интерфейс RS 485 | Legrand | Power Legrand | 141 | Мультиметры EMDX3 | PL1 | 1 | ШТ | Под заказ Т2 | Информация по запросу | - | 16600.58 | 19920.7 | 19920.7 | Распродажа остатков на складе со скидкой | 0.325 | 1.3595 | 135 | 106 | 95 | 3245060046767 | 412051
004680 | да | Счетчик,63A,3Ф,4мод.,RS485 | Трёхфазный счётчик EMDX³ - 63 А - 4 модуля - выход RS 485 и импульсный | Legrand | Power Legrand | 151 | КИПиА | PL1 | 1 | ШТ | Под заказ Т2 | Информация по запросу | - | 31533.77 | 37840.52 | 37840.52 |  | 0.318 | 0.60021 | 95 | 78 | 81 | 3245060046804
004683 | да | Счетчик,63A,3Ф,4мод.,MID,RS485 | Трёхфазный счётчик EMDX³ - сертификат MID - 63 А - 4 модуля - выход RS 485 и импульсный | Legrand | Power Legrand | 151 | КИПиА | PL1 | 1 | ШТ | На складе | Информация по запросу | - | 24142.01 | 28970.41 | 28970.41 | Распродажа остатков на складе | 0.315 | 0.76296 | 85 | 102 | 88 | 3245060046835 | Без замены
004684 | нет | Счетчик,5A,3Ф,4мод.,RS485, имп. | Трёхфазный счётчик EMDX³ - 5 А - 4 модуля - выход RS 485 и импульсный | Legrand | Power Legrand | 151 | КИПиА | PL1 | 1 | ШТ | На складе | Информация по запросу | - | 28179.12 | 33814.94 | 33814.94 |  | 0.332 | 0.60021 | 95 | 78 | 81 | 3245060046842
004704 | нет | Реле 16A 230В | Мультифункциональное реле времени - 16 А - 230 В~ - 50/60 Гц | Legrand | Power Distribution System | 100 | Реле времени модульные | PL1 | 10 | ШТ | Под заказ Т2 | Информация по запросу | - | 11906.61 | 14287.93 | 14287.93 |  | 0.959 | 2.2 | 220 | 100 | 100 | 4010957047047
004740 | да | РЕЛЕ ВРЕМЕНИ | Реле времени с выдержкой на включение - 8 А - 250 В~ | Legrand | Power Distribution System | 120 | Реле времени многофункциональные | PL1 | 1 | ШТ | На складе | Информация по запросу | - | 9393.13 | 11271.76 | 11271.76 |  | 0.087 | 0.19166 | 99 | 22 | 88 | 4010957047405
004741 | да | Реле Задержки На Отключение | Реле времени с выдержкой на отключение - 8 А - 250 В~ | Legrand | Power Distribution System | 120 | Реле времени многофункциональные | PL1 | 1 | ШТ | На складе | Информация по запросу | - | 10716.93 | 12860.32 | 12860.32 |  | 0.086 | 0.19166 | 99 | 22 | 88 | 4010957047412
004742 | да | РЕЛЕ TВРЕМЕНИ ИМП. | Генератор импульсов с запуском по переднему фронту сигнала управления | Legrand | Power Distribution System | 120 | Реле времени многофункциональные | PL1 | 1 | ШТ | Под заказ Т2 | Информация по запросу | - | 11998.47 | 14398.16 | 14398.16 |  | 0.088 | 0.19166 | 99 | 22 | 88 | 4010957047429
004743 | да | РЕЛЕ ВРЕМЕНИ | Реле включения нагрузки по короткому входному импульсу | Legrand | Power Distribution System | 120 | Реле времени многофункциональные | PL1 | 1 | ШТ | Под заказ Т2 | Информация по запросу | - | 10716.93 | 12860.32 | 12860.32 |  | 0.086 | 0.19166 | 99 | 22 | 88 | 4010957047436
004744 | да | РЕЛЕ ВРЕМЕНИ МНОГ. | Многофункциональное реле | Legrand | Power Distribution System | 120 | Реле времени многофункциональные | PL1 | 1 | ШТ | На складе | Информация по запросу | - | 11883.22 | 14259.86 | 14259.86 |  | 0.085 | 0.16907 | 97 | 83 | 21 | 4010957047443
004745 | да | РЕЛЕ ВРЕМЕНИ | Реле включения нагрузки по входному импульсу | Legrand | Power Distribution System | 120 | Реле времени многофункциональные | PL1 | 1 | ШТ | Под заказ Т2 | Информация по запросу | - | 10735.46 | 12882.55 | 12882.55 |  | 0.086 | 0.19166 | 99 | 22 | 88 | 4010957047450
009819 | нет | DPX 250 6 контак.соед.вспом. | Набор из 6-контактных разъёмов - для DPX 250/630 | Legrand | Power Legrand | 39 | DPX3 630-1600 | PL1 | 1 | ШТ | Под заказ Т2 | Информация по запросу | - | 18057.45 | 21668.94 | 21668.94 |  | 0.096 | 0.34474 | 112 | 54 | 57 | 3245060098193
014668 | нет | Мультиметр Д./Двери Стд. | EMDX³ Access - многофункциональный прибор | Legrand | Power Legrand | 141 | Мультиметры EMDX3 | PL1 | 1 | ШТ | Под заказ Т2 | Информация по запросу | - | 7909.54 | 9491.45 | 9491.45 | Распродажа остатков на складе со скидкой | 0.645 | 4.86 | 240 | 162 | 125 | 3245060146689 | 412052
014669 | нет | Мультиметр Д./Двери Многофун. | EMDX³ Premium - многофункциональный прибор | Legrand | Power Legrand | 141 | Мультиметры EMDX3 | PL1 | 1 | ШТ | Под заказ Т2 | Информация по запросу | - | 12526.27 | 15031.52 | 15031.52 | Распродажа остатков на складе со скидкой | 0.735 | 4.8195 | 238 | 162 | 125 | 3245060146696 | 412053
014671 | нет | Модуль Импульсный Д./Мультитм. | Модуль связи - для прибора EMDX³ Access - RS 485 | Legrand | Power Legrand | 141 | Мультиметры EMDX3 | PL1 | 1 | ШТ | Под заказ Т2 | Информация по запросу | - | 1808.31 | 2169.97 | 2169.97 | Распродажа остатков на складе со скидкой | 0.131 | 1.472 | 230 | 160 | 40 | 3245060146719 | Без замены
014675 | нет | Модуль 2 Входа/2 Выхода | Модуль связи - для прибора EMDX³ Premium - 2 входа / 2 выхода | Legrand | Power Legrand | 141 | Мультиметры EMDX3 | PL1 | 1 | ШТ | Под заказ Т2 | Информация по запросу | - | 3013.85 | 3616.62 | 3616.62 | Распродажа остатков на складе со скидкой | 0.183 | 1.472 | 230 | 160 | 40 | 3245060146757 | 412057
014677 | нет | Модуль Измерения Температуры | Модуль индикации темературы - для прибора EMDX³ Premium | Legrand | Power Legrand | 141 | Мультиметры EMDX3 | PL1 | 1 | ШТ | Под заказ Т2 | Информация по запросу | - | 4520.77 | 5424.92 | 5424.92 | Распродажа остатков на складе со скидкой | 0.145 | 1.472 | 230 | 160 | 40 | 3245060146771 | 412058
020675 | да | Фикс. Устр.DPX250 (резерв) гор | XL³ 4000 Фиксирующее устройство для DPX250, используемых в качестве устройст ввода резерва - горизонтальный монтаж | Legrand | Power Legrand | 97 | Шкафы XL3 800 / 4000 | PL1 | 1 | ШТ | Под заказ Т2 | Информация по запросу | - | 64794.95 | 77753.94 | 77753.94 |  | 9.84 | 29.036 | 610 | 595 | 80 | 3245060206758
021025 | нет | Ва.Защ.4P 32/63A 300Ma | Выключатель автоматический защ.4P 32/63A 300мА | Legrand | General family | 6201 | Автоматические выключатели (Baco) | PL1 | 1 | ШТ | Под заказ Т2 | Информация по запросу | - | 37921.04 | 45505.25 | 45505.25 | [6 empty] | 3245060210250
023104 | нет | Osmoz монт.адап. 3 поста +НЗ конт.бл. пруж.кл | Комплектующий блок для кнопок - Osmoz - для компл. - без подсветки - пружин. клеммы - Н.З. + 3-постовой монт. адаптер | Legrand | Индустриальное оборудование | 804 | Устройства управления и сигнализации Osmoz | PL5 | 1 | ШТ | Под заказ Т2 | Информация по запросу | - | 709.88 | 851.86 | 851.86 |  | 0.022 | 0.1007 | 50 | 38 | 53 | 3245060231040 |  | 22.09.22 - Изменение тарифа
026288 | да | DPX-IS Клеммы Для Подключения | Комплект из 4 клемм для подключения - DPX-IS 250 - для кабелей без наконечников | Legrand | Power Legrand | 42 | Выключатели нагрузки DPX-IS | PL1 | 1 | ШТ | На складе | Информация по запросу | - | 3411.78 | 4094.14 | 4094.14 |  | 0.175 | 0.36855 | 101 | 89 | 41 | 3245060262884 | 421030
026399 | нет | DPX125Наб.из соединит.8конт. | Соединители для вспомогательных устройств DPX - 8 контактов | Legrand | Power Legrand | 39 | DPX3 630-1600 | PL1 | 1 | ШТ | На складе | Информация по запросу | - | 4515.16 | 5418.19 | 5418.19 |  | 0.092 | 0.36855 | 101 | 89 | 41 | 3245060263997
027160 | да | DRX125/250 Расц.мин.напр.12В | Расцепитель минимального напряжения - 12 В~/= - для DRX 125 и 250 | Legrand | Power Legrand | 43 | Автоматические выключатели DRX (в литом корпусе) | PL1 | 1 | ШТ | Под заказ Т2 | Информация по запросу | - | 6227.68 | 7473.22 | 7473.22 | [6 empty] | 3245060271602 |  | 22.09.22 - Изменение тарифа
028062 | да | DMX3 1600 В-раз вык 3П 1000 A | DMX3 1600 Выкл.-разъединитель выкат 3П 1000 A | Legrand | Power Legrand | 45 | Автоматические выключатели DMX3 | PL1 | 1 | ШТ | Под заказ Т2 | Информация по запросу | - | 479807.24 | 575768.69 | 575768.69 |  | 45.919 | 91.091 | 455 | 385 | 520 | 3414970717429
028063 | да | DMX3 1600 В-раз вык 3П 1250 A | DMX3 1600 Выкл.-разъединитель выкат 3П 1250 A | Legrand | Power Legrand | 45 | Автоматические выключатели DMX3 | PL1 | 1 | ШТ | Под заказ Т2 | Информация по запросу | - | 484884.56 | 581861.47 | 581861.47 |  | 45.919 | 91.091 | 455 | 385 | 520 | 3414970717436
028064 | да | DMX3 1600 В-раз вык 3П 1600 A | DMX3 1600 Выкл.-разъединитель выкат 3П 1600 A | Legrand | Power Legrand | 45 | Автоматические выключатели DMX3 | PL1 | 1 | ШТ | Под заказ Т2 | Информация по запросу | - | 507732.52 | 609279.02 | 609279.02 |  | 44.1 | 91.091 | 455 | 385 | 520 | 3414970717443
028068 | да | DMX3 1600 В-раз вык 4П 1000 A | DMX3 1600 Выкл.-разъединитель выкат 4П 1000 A | Legrand | Power Legrand | 45 | Автоматические выключатели DMX3 | PL1 | 1 | ШТ | Под заказ Т2 | Информация по запросу | - | 620499.91 | 744599.89 | 744599.89 |  | 54.412 | 107.653 | 455 | 455 | 520 | 3414970717450
028069 | да | DMX3 1600 В-раз вык 4П 1250 A | DMX3 1600 Выкл.-разъединитель выкат 4П 1250 A | Legrand | Power Legrand | 45 | Автоматические выключатели DMX3 | PL1 | 1 | ШТ | Под заказ Т2 | Информация по запросу | - | 637585.12 | 765102.14 | 765102.14 |  | 54.412 | 107.653 | 455 | 455 | 520 | 3414970717467
028070 | да | DMX3 1600 В-раз вык 4П 1600 A | DMX3 1600 Выкл.-разъединитель выкат 4П 1600 A | Legrand | Power Legrand | 45 | Автоматические выключатели DMX3 | PL1 | 1 | ШТ | Под заказ Т2 | Информация по запросу | - | 688739.17 | 826487 | 826487 |  | 54.412 | 107.653 | 455 | 455 | 520 | 3414970717474
028139 | да | расц. мин. напр. 220-250V | Расцепитель минимального напряжения 220-250V A.C./D.C. | Legrand | Power Legrand | 45 | Автоматические выключатели DMX3 | PL1 | 1 | ШТ | Под заказ Т2 | Информация по запросу | - | 26722.02 | 32066.42 | 32066.42 |  | 0.196 | 0.23513 | 75 | 55 | 57 | 3414970767080
028704 | да | DMX³ - 1600, 42 кА, 3P, 1600 A, выкатной | Воздушный автоматический выключатель DMX³ - B 1600 - LCu 42 кА - выкатное исполнение - 3П - 1600 A | Legrand | Power Legrand | 45 | Автоматические выключатели DMX3 | PL1 | 1 | ШТ | Под заказ Т2 | Информация по запросу | - | 140464.6 | 168557.52 | 168557.52 | Распродажа остатков на складе со скидкой | 83.4 | 192.4208 | 580 | 580 | 572 | 3245060287047 | Без замены
032277 | нет | Салфетки | Салфетки | Legrand | LCS3 | 452 | Коннекторы оптические Legrand | PL8 | 10 | ШТ | Под заказ Т2 | Информация по запросу | - | 5510.24 | 6612.29 | 6612.29 |  | 2.283 | 23.1492 | 515 | 290 | 155 | 3414971205390
032789 | нет | Кабель Д/Распр ТВ По Rj45 100M | Кабель - для передачи ТВ и информационных сигналов | Legrand | VDI | 446 | Кабели медные Legrand | PL8 | 100 | М | Под заказ Т2 | Информация по запросу | - | 519.34 | 623.21 | 623.21 |  | 6.22 | 12.8 | 400 | 400 | 80 | 3245060327897
032891 | нет | Кабель телефон U/UTP 50 пар | Кабель для телефонных сетей - категория 3 - U/UTP - 50 пар - PVC - 500 м | Legrand | VDI | 446 | Кабели медные Legrand | PL8 | 500 | М | Под заказ Т2 | Информация по запросу | - | 1429.11 | 1714.93 | 1714.93 |  | 231.4 | 1422 | 1200 | 1000 | 1185 | 3245060328917
033554 | нет | Вставка UTP 6RJ45 кат5е | Вставка для патч-панелей -категория 5е - UTP - LCS² | Legrand | VDI | 443 | Патч-панели с медными коннекторами (вставками) Legrand | PL8 | 2 | ШТ | На складе | Информация по запросу | - | 2545.41 | 3054.49 | 3054.49 | Распродажа остатков на складе | 0.222 | 1.1687 | 155 | 116 | 65 | 3245060335540 | 033753
033788 | нет | Каб.S/FTP кат.8 LSOH 500м LCS3 | Кабель для локальных сетей - категория 8 - S/FTP - 4 пары - LSOH - 500 м | Legrand | LCS3 | 446 | Кабели медные Legrand | PL8 | 500 | М | Под заказ Т2 | Информация по запросу | - | 916.77 | 1100.12 | 1100.12 |  | 42.7 | 76.8 | 400 | 400 | 480 | 3414970982131
034003 | нет | Набор прох.соединит.2х25мм2 | Соединитель проходной - 10 разделяемых клемм - сечение 2x25 мм² - ширина 21,5 мм | Legrand | General family | 641 | Щитки, клеммники и соединительные муфты | PL9 | 10 | ШТ | Под заказ Т2 | Информация по запросу | - | 7920.46 | 9504.55 | 9504.55 |  | 1.6 | 1.8878 | 228 | 90 | 92 | 3245060340032
034004 | нет | Набор прох.соединит.2х35мм2 | Соединитель проходной - 10 разделяемых клемм - сечение 2x35 мм² - ширина 25 мм | Legrand | General family | 641 | Щитки, клеммники и соединительные муфты | PL9 | 10 | ШТ | Под заказ Т2 | Информация по запросу | - | 9817.58 | 11781.1 | 11781.1 |  | 2.668 | 2.6937 | 292 | 123 | 75 | 3245060340049
034032 | нет | Прох. соед. б/лапок 2х18мм4 | Соединитель проходной - с шестигранной головкой - без лапок - 2x16 мм² | Legrand | General family | 641 | Щитки, клеммники и соединительные муфты | PL9 | 20 | ШТ | Под заказ Т2 | Информация по запросу | - | 1218.71 | 1462.45 | 1462.45 |  | 0.559 | 0.53777 | 97 | 72 | 77 | 3245060340322
034033 | нет | Прох. соед. б/лапок 2х25мм2 | Соединитель проходной - с шестигранной головкой - без лапок - 2x25 мм² | Legrand | General family | 641 | Щитки, клеммники и соединительные муфты | PL9 | 20 | ШТ | Под заказ Т2 | Информация по запросу | - | 1533.01 | 1839.61 | 1839.61 |  | 0.879 | 0.79834 | 144 | 72 | 77 | 3245060340339
034034 | нет | Прох. соед. б/лапок 2х50мм2 | Соединитель проходной - с шестигранной головкой - без лапок - 2x50 мм² | Legrand | General family | 641 | Щитки, клеммники и соединительные муфты | PL9 | 10 | ШТ | Под заказ Т2 | Информация по запросу | - | 2424.93 | 2909.92 | 2909.92 |  | 0.759 | 0.693 | 125 | 72 | 77 | 3245060340346
034042 | нет | Прох.соед.с осн. д/каб.2х18мм2 | Соединитель проходной - с шестигранной головкой - с лапками - 2x16 мм² | Legrand | General family | 641 | Щитки, клеммники и соединительные муфты | PL9 | 20 | ШТ | Под заказ Т2 | Информация по запросу | - | 1332.09 | 1598.51 | 1598.51 |  | 0.622 | 0.693 | 125 | 72 | 77 | 3245060340421
034043 | нет | Прох.соед.с осн. д/каб.2х25мм2 | Соединитель проходной - с шестигранной головкой - с лапками - 2x25 мм² | Legrand | General family | 641 | Щитки, клеммники и соединительные муфты | PL9 | 20 | ШТ | Под заказ Т2 | Информация по запросу | - | 1678.49 | 2014.19 | 2014.19 |  | 0.951 | 1.1642 | 210 | 72 | 77 | 3245060340438
034045 | нет | Прох.соед.с осн. д/каб.2х75мм2 | Соединитель проходной - с шестигранной головкой - с лапками - 2x70 мм² | Legrand | General family | 641 | Щитки, клеммники и соединительные муфты | PL9 | 10 | ШТ | Под заказ Т2 | Информация по запросу | - | 4837.7 | 5805.24 | 5805.24 |  | 1.647 | 2.3507 | 212 | 144 | 77 | 3245060340452
034388 | нет | Мет.пластина 150х45мм | Клеммы с возможностью разрыва сети - металлическая пластина 150x45 мм | Legrand | General family | 430 | Разъединительные вставки Cosga | PL9 | 5 | ШТ | Под заказ Т2 | Информация по запросу | - | 6063.91 | 7276.69 | 7276.69 |  | 1.693 | 2.6676 | 190 | 120 | 117 | 3245060343880
035311 | да | Гигростат | Гигростат - 230 В~ - 50/60 Гц - IP 20 - регулирование относительной влажности 35 - 100 % | Legrand | Индустриальное оборудование | 755 | Комплектующие изделия для Atlantic и Marina | PL5 | 1 | ШТ | Под заказ Т2 | Информация по запросу | - | 34082.96 | 40899.55 | 40899.55 |  | 0.082 | 0.18928 | 70 | 52 | 52 | 3245060353117
035312 | да | Гигротермостат | Гигротермостат - 230 В~ - 50/60 Гц - регулирование температуры 0-60 °C - влажности 50-90 % | Legrand | Индустриальное оборудование | 755 | Комплектующие изделия для Atlantic и Marina | PL5 | 1 | ШТ | На складе | Информация по запросу | - | 89598.06 | 107517.67 | 107517.67 |  | 0.173 | 0.2937 | 89 | 66 | 50 | 3245060353124
036774 | да | XL3 400Винт изол.д/защ.экр. | Винт изолирующий M6x10 | Legrand | Power Distribution System | 81 | Аксессуары для распределительного оборудования | PL1 | 50 | ШТ | Под заказ Т2 | Информация по запросу | - | 191.84 | 230.21 | 230.21 | Будет удален | 0.064 | 0.57728 | 160 | 88 | 41 | 3245060367749
038800 | нет | Принтер струйный Logicab 2 | Принтер этикеток Logicab 2 - унивесальная маркировочная система | Legrand | Индустриальное оборудование | 799 | Принтер и аксессуары для маркировки Logicab | PL5 | 1 | ШТ | Под заказ Т2 | Информация по запросу | - | 18796.54 | 22555.85 | 22555.85 | Распродажа остатков на складе со скидкой | 8.145 | 69.6 | 600 | 400 | 290 | 3245060388003 | Без замены
039980 | да | Atlantic-E Замок с квадратным выступом 8 мм | Atlantic-E Замок с квадратным выступом 8 мм | Legrand | Индустриальное оборудование | 740 | Шкафы Atlantic-E | PL5 | 1 | ШТ | На складе | Информация по запросу | - | 1293 | 1551.6 | 1551.6 | [6 empty] | 3245060399801
039981 | да | Atlantic-E Замок с треугольным выступом 8 мм | Atlantic-E Замок с треугольным выступом 8 мм | Legrand | Индустриальное оборудование | 740 | Шкафы Atlantic-E | PL5 | 1 | ШТ | На складе | Информация по запросу | - | 1250.29 | 1500.35 | 1500.35 | [6 empty] | 3245060399818
039986 | да | Atlantic-E Замок 405 с 2 ключами | Atlantic-E Замок 405 с 2 ключами | Legrand | Индустриальное оборудование | 740 | Шкафы Atlantic-E | PL5 | 1 | ШТ | На складе | Информация по запросу | - | 1796.14 | 2155.37 | 2155.37 | [6 empty] | 3245060399863
039987 | да | Atlantic-E Замок 455 с 2 ключами | Atlantic-E Замок 455 с 2 ключами | Legrand | Индустриальное оборудование | 740 | Шкафы Atlantic-E | PL5 | 1 | ШТ | На складе | Информация по запросу | - | 1787.43 | 2144.92 | 2144.92 | [6 empty] | 3245060399870
039988 | да | Atlantic-E Замок со вставкой 2432E с 2 ключами | Atlantic-E Замок со вставкой 2432E с 2 ключами | Legrand | Индустриальное оборудование | 740 | Шкафы Atlantic-E | PL5 | 1 | ШТ | На складе | Информация по запросу | - | 1777.38 | 2132.86 | 2132.86 | [6 empty] | 3245060399887
040898 | нет | Электропривод замка 6-12Вт | Электрическая защелка | Legrand | ЭУИ Luxe | 380 | Домофоны | PL3 | 1 | ШТ | Под заказ Т2 | Информация по запросу | - | 20268.53 | 24322.24 | 24322.24 |  | 0.243 | 0.8429 | 147 | 94 | 61 | 3245060408985
042015 | нет | Трансф-р д/звонков 230/8В 4ВA | Трансформатор для звонков 230/8В 4ВA | Legrand | General family | 391 | Трансформаторы понижающие | PL9 | 1 | ШТ | Под заказ Т2 | Информация по запросу | - | 7607.13 | 9128.56 | 9128.56 |  | 0.308 | 0.2622 | 95 | 60 | 46 | 3245060420154
046489 | да | Полка с 2 вентиляторами 600мм | Полка с вентиляторами - для шкафов 19'' - 1 U - 2 вентилятора - глубина 150 мм | Legrand | LCS3 | 466 | Аксессуары к шкафам VDI (СКС) Legrand | PL8 | 1 | ШТ | На складе | Информация по запросу | - | 32890.34 | 39468.41 | 39468.41 |  | 3.254 | 6.12 | 510 | 200 | 60 | 3245060464899
046490 | да | Полка с 4 вентиляторами 800мм | Полка с вентиляторами - для шкафов 19'' - 1 U - 4 вентилятора - глубина 300 мм | Legrand | LCS3 | 466 | Аксессуары к шкафам VDI (СКС) Legrand | PL8 | 1 | ШТ | На складе | Информация по запросу | - | 39155.19 | 46986.23 | 46986.23 |  | 5.727 | 9.9577 | 502 | 342 | 58 | 3245060464905
047648 | нет | Карман Для Плана 1000мм | Карман для плана 1000мм | Legrand | Индустриальное оборудование | 770 | Шкафы напольные металлические Altis | PL5 | 1 | ШТ | Под заказ Т2 | Информация по запросу | - | 19141.66 | 22969.99 | 22969.99 |  | 5.165 | 36.72 | 900 | 160 | 255 | 3245060476489
048843 | нет | Дим. 0-10В 4х1000ВА, пот. мон. | Комнатный контроллер светорегуляторов - монтаж на потолке - 4 выхода - 0-10 В | Legrand | Автоматизация Legrand | 299 | Управление освещением - шинные активаторы, управляющие и системные устройства (LEGRAND) | PL4 | 1 | ШТ | Под заказ Т2 | Информация по запросу | - | 72868.41 | 87442.09 | 87442.09 |  | 0.649 | 3.5605 | 289 | 154 | 80 | 3245060488437
048847 | нет | Реле моторов, 2х16А,пот. монт. | Комнатный контроллер включения/выключения - монтаж на потолке - 2 выхода для управления шторами и рольставнями - 16 А | Legrand | Автоматизация Legrand | 299 | Управление освещением - шинные активаторы, управляющие и системные устройства (LEGRAND) | PL4 | 1 | ШТ | Под заказ Т2 | Информация по запросу | - | 77154.77 | 92585.72 | 92585.72 |  | 0.698 | 3.5605 | 289 | 154 | 80 | 3245060488475
048851 | да | Комн.контроллер дим. 2вых.DALI | Комн.Контроллер Дим. 2вых.Dali | Legrand | General family | 9903 | Автономные датчики движения и присутствия (LEGRAND) | PL4 | 1 | ШТ | Под заказ Т2 | Информация по запросу | - | 83172.18 | 99806.62 | 99806.62 |  | 0.317 | 1.4183 | 87 | 286 | 57 | 3245060488512
048852 | да | Комн.контрол. дим. 2вых. 1-10V | Комн.Контроллер Дим. 2вых. 1-10В | Legrand | General family | 9903 | Автономные датчики движения и присутствия (LEGRAND) | PL4 | 1 | ШТ | Под заказ Т2 | Информация по запросу | - | 70133 | 84159.6 | 84159.6 |  | 0.327 | 1.4183 | 87 | 286 | 57 | 3245060488529
049120 | да | Реле импульсное 1П ск.монт. | Реле Импульсное 1п Ск.Монт. | Legrand | General family | 440 | Механизмы управления освещением | PL9 | 10 | ШТ | Под заказ Т2 | Информация по запросу | - | 5347.1 | 6416.52 | 6416.52 |  | 0.498 | 0.75762 | 145 | 95 | 55 | 4010957491208
049121 | да | Реле импульсн 1П+тайм ск.монт. | Реле Импульсн 1п+Тайм Ск.Монт. | Legrand | General family | 440 | Механизмы управления освещением | PL9 | 1 | ШТ | Под заказ Т2 | Информация по запросу | - | 14049.37 | 16859.24 | 16859.24 | [6 empty] | 4010957491215
049680 | да | Таймер 230В | Цифровые программируемые таймеры - недельный - 230 В~ - 1 выход | Legrand | Power Distribution System | 460 | Таймеры | PL1 | 1 | ШТ | Под заказ Т2 | Информация по запросу | - | 25454.94 | 30545.93 | 30545.93 |  | 0.226 | 0.63744 | 96 | 80 | 83 | 4010957496807
049682 | да | Таймер Цифр. 2 Кан. | Цифровые программируемые таймеры - недельный - 230 В~ - 2 выхода | Legrand | Power Distribution System | 460 | Таймеры | PL1 | 1 | ШТ | На складе | Информация по запросу | - | 30770.81 | 36924.97 | 36924.97 |  | 0.22 | 0.49638 | 95 | 95 | 55 | 4010957496821 | 049611 | 12.09.22 - Изменение складского статуса на "На складе"
049754 | да | Таймер с циферблатом 24 часа | Аналоговые программируемые таймеры - суточный - подключение на винтах | Legrand | Power Distribution System | 460 | Таймеры | PL1 | 1 | ШТ | На складе | Информация по запросу | - | 34039.6 | 40847.52 | 40847.52 |  | 0.201 | 0.5175 | 115 | 75 | 60 | 4010957497545
049756 | да | Таймер с циферблатом 7 дней | Аналоговые программируемые таймеры - недельный - подключение на винтах | Legrand | Power Distribution System | 460 | Таймеры | PL1 | 1 | ШТ | На складе | Информация по запросу | - | 34647.52 | 41577.02 | 41577.02 |  | 0.203 | 0.5175 | 115 | 75 | 60 | 3245060497569 |  | 12.09.22 - Изменение складского статуса на "На складе"
049783 | да | Rex600Таймер пневматич.10A250В | Пневматич.Таймер 10А 250В | Legrand | General family | 440 | Механизмы управления освещением | PL9 | 1 | ШТ | Под заказ Т2 | Информация по запросу | - | 15355.09 | 18426.11 | 18426.11 |  | 0.136 | 0.65072 | 98 | 80 | 83 | 4010957497835
049843 | да | LuxoRex Таймер | LuxoRex Таймер | Legrand | Power Distribution System | 460 | Таймеры | PL1 | 1 | ШТ | Под заказ Т2 | Информация по запросу | - | 39200.23 | 47040.28 | 47040.28 |  | 0.185 | 1.3172 | 148 | 100 | 89 | 3245060498436
050382 | да | адаптер Французский стандарт | Адаптер для путешествий - серия Элиум - с немецкого стандарта на французский стандарт - белый/серый | Legrand | Retail/PRO | 985 | Розетки, вилки, адаптеры DIY | PL9 | 10 | ШТ | На складе | Информация по запросу | - | 542.31 | 650.77 | 650.77 |  | 0.551 | 4.5865 | 361 | 105 | 121 | 3245060503826
050383 | да | адаптер Британский стандарт | Адаптер для путешествий - серия Элиум - с британского стандарта на французский/немецкий стандарт - белый/серый | Legrand | Retail/PRO | 985 | Розетки, вилки, адаптеры DIY | PL9 | 10 | ШТ | На складе | Информация по запросу | - | 598.6 | 718.32 | 718.32 |  | 0.664 | 6.6395 | 361 | 152 | 121 | 3245060503833
050462 | да | Вилка с розеткой 16A | Вилка с розеткой 16A | Legrand | General family | 980 | Другие типы вилок и розеток | PL9 | 5 | ШТ | На складе | Информация по запросу | - | 935.01 | 1122.01 | 1122.01 |  | 0.513 | 3.1721 | 321 | 122 | 81 | 3245060504625
050650 | да | Розетка 4X2P белая | Многорозеточный блок 4 x 2К - серия Элиум - немецкий/французский стандарт - 6 А - белый | Legrand | Retail/PRO | 985 | Розетки, вилки, адаптеры DIY | PL9 | 10 | ШТ | На складе | Информация по запросу | - | 826 | 991.2 | 991.2 | Распродажа остатков на складе | 1.19 | 6.6395 | 361 | 152 | 121 | 3245060506506 | Без замены
050655 | да | Розетка переносная 2x2P+E | Многорозеточный блок 2 x 2К+3 - серия Элиум - с кронштейном для крепления к стене - 16 А - верт. подключение - белый | Legrand | Retail/PRO | 985 | Розетки, вилки, адаптеры DIY | PL9 | 10 | ШТ | На складе | Информация по запросу | - | 561.59 | 673.91 | 673.91 | Распродажа остатков на складе | 0.99 | 4.5865 | 361 | 105 | 121 | 3245060506551 | Без замены
050656 | да | Розетка переносная 3x2P+E | Многорозеточный блок 3 x 2К+3 - серия Элиум - с кронштейном для крепления к стене - 16 А - гориз. подключение - белый | Legrand | Retail/PRO | 985 | Розетки, вилки, адаптеры DIY | PL9 | 10 | ШТ | На складе | Информация по запросу | - | 769.04 | 922.85 | 922.85 | Распродажа остатков на складе | 1.268 | 6.6395 | 361 | 152 | 121 | 3245060506568 | Без замены
050662 | да | Розетка 3X2P+T белая | Многорозеточный блок 3 x 2К+3 - серия Элиум - 16 А - горизонтальное подключение - белый | Legrand | Retail/PRO | 985 | Розетки, вилки, адаптеры DIY | PL9 | 10 | ШТ | На складе | Информация по запросу | - | 968.41 | 1162.09 | 1162.09 | Распродажа остатков на складе | 1.226 | 6.6395 | 361 | 152 | 121 | 3245060506629 | Без замены
050663 | да | Розетка 3X2P+T прозрачная | Многорозеточный блок 3 x 2К+3 - серия Элиум - 16 А -горизонтальное подключение - прозрачный | Legrand | Retail/PRO | 985 | Розетки, вилки, адаптеры DIY | PL9 | 10 | ШТ | На складе | Информация по запросу | - | 1139.32 | 1367.18 | 1367.18 | Распродажа остатков на складе | 1.343 | 6.6395 | 361 | 152 | 121 | 3245060506636 | Без замены
050664 | да | Розетка 3X2К+З алюминий | Многорозеточный блок 3x2К+3 - серия Элиум - 16 А - горизонтальное подключение - алюминий | Legrand | Retail/PRO | 985 | Розетки, вилки, адаптеры DIY | PL9 | 60 | ШТ | Под заказ Т2 | Информация по запросу | - | 1210.62 | 1452.74 | 1452.74 | Распродажа остатков на складе | 8.588 | 46.208 | 380 | 320 | 380 | 3414970952264 | Без замены
050676 | да | Ночник со св.регулятором бел | Ночник со светорегулятором белый | Legrand | General family | 980 | Другие типы вилок и розеток | PL9 | 12 | ШТ | На складе | Информация по запросу | - | 2345.61 | 2814.73 | 2814.73 |  | 0.441 | 3.36 | 200 | 140 | 120 | 3414970010629
052618 | нет | Комп. роз+вилка,пласт,10А 3К+З | Комплект розетка+каб.вилка, пластик, 250В, 10А 3К+З | Legrand | Индустриальное оборудование | 863 | Слаботочные индустриальные разъемы Hypra | PL5 | 10 | ШТ | Под заказ Т2 | Информация по запросу | - | 8850.99 | 10621.19 | 10621.19 |  | 0.611 | 2.6676 | 190 | 120 | 117 | 3245060526184
052626 | нет | Каб.вилка,плас,верт. 10А 3К+З | Каб.вилка, пластик, верт.250В, 10А 3К+З | Legrand | Индустриальное оборудование | 863 | Слаботочные индустриальные разъемы Hypra | PL5 | 10 | ШТ | Под заказ Т2 | Информация по запросу | - | 6901.49 | 8281.79 | 8281.79 | Распродажа остатков на складе | 0.505 | 2.6676 | 190 | 120 | 117 | 3245060526269 |  | 12.09.22 - Изменение статуса на "Распродажа остатков на складе"
052640 | нет | Каб.вилка, плас,верт. 10А 3К+З | Каб.вилка, плас,верт.250В, 10А 3К+З | Legrand | Индустриальное оборудование | 863 | Слаботочные индустриальные разъемы Hypra | PL5 | 10 | ШТ | Под заказ Т2 | Информация по запросу | - | 4908.36 | 5890.03 | 5890.03 | Распродажа остатков на складе | 0.407 | 2.6676 | 190 | 120 | 117 | 3245060526405 |  | 12.09.22 - Изменение статуса на "Распродажа остатков на складе"
052650 | нет | Роз., плас,утопл. 10А 3К+З | Розетка, плас,утопл.250В, 10А 3К+З | Legrand | Индустриальное оборудование | 863 | Слаботочные индустриальные разъемы Hypra | PL5 | 10 | ШТ | Под заказ Т2 | Информация по запросу | - | 4537.09 | 5444.51 | 5444.51 |  | 0.347 | 2.6676 | 190 | 120 | 117 | 3245060526504
052670 | нет | Защитная крышка, , 32А 6К+З | Защитная крышка, 400В, 32А 6К+З | Legrand | Индустриальное оборудование | 863 | Слаботочные индустриальные разъемы Hypra | PL5 | 5 | ШТ | Под заказ Т2 | Информация по запросу | - | 1538.06 | 1845.67 | 1845.67 | [6 empty] | 3245060526702
052671 | нет | Защитная крышка, , 32А 10К+З | Защитная крышка, 400В, 32А 10К+З | Legrand | Индустриальное оборудование | 863 | Слаботочные индустриальные разъемы Hypra | PL5 | 5 | ШТ | Под заказ Т2 | Информация по запросу | - | 1725.28 | 2070.34 | 2070.34 | [6 empty] | 3245060526719
052673 | нет | Защитная крышка, 16А 24К+З | Защитная крышка, 500В, 16А 24К+З | Legrand | Индустриальное оборудование | 863 | Слаботочные индустриальные разъемы Hypra | PL5 | 5 | ШТ | Под заказ Т2 | Информация по запросу | - | 2082.59 | 2499.11 | 2499.11 | [6 empty] | 3245060526733
052674 | нет | Защитная крышка, 16А 32К+З | Защитная крышка, 500В, 16А 32К+З | Legrand | Индустриальное оборудование | 863 | Слаботочные индустриальные разъемы Hypra | PL5 | 2 | ШТ | Под заказ Т2 | Информация по запросу | - | 8978.98 | 10774.78 | 10774.78 | [6 empty] | 3245060526740
052676 | нет | Защитная крышка, , 32А 16К+З | Защитная крышка, 400В, 32А 16К+З | Legrand | Индустриальное оборудование | 863 | Слаботочные индустриальные разъемы Hypra | PL5 | 5 | ШТ | Под заказ Т2 | Информация по запросу | - | 1892.97 | 2271.56 | 2271.56 | [6 empty] | 3245060526764
052990 | нет | Кор.пл.скв.пров.HYP 3K+З 32A | Коробка с несколькими ответстиями под сальник Hypra - IP 44 и IP 66/67-55 - 2К+З/3К+З/3К+Н+З - 32 А - пластик | Legrand | Индустриальное оборудование | 861 | Розетки, вилки, удлинители Hypra | PL5 | 1 | ШТ | Под заказ Т2 | Информация по запросу | - | 12238.62 | 14686.34 | 14686.34 |  | 0.89 | 6.5723 | 345 | 150 | 127 | 3245060529901
053106 | нет | Роз.,пласт,утопл. 10А 3К+З | Розетка,пласт,утопл.250В, 10А 3К+З | Legrand | Индустриальное оборудование | 863 | Слаботочные индустриальные разъемы Hypra | PL5 | 10 | ШТ | Под заказ Т2 | Информация по запросу | - | 5783.66 | 6940.39 | 6940.39 |  | 0.414 | 2.6676 | 190 | 120 | 117 | 3245060531065
053110 | нет | Каб.вилка, пласт.гор. 10А 3К+З | Каб.вилка, пласт.гор.250В, 10А 3К+З | Legrand | Индустриальное оборудование | 863 | Слаботочные индустриальные разъемы Hypra | PL5 | 10 | ШТ | Под заказ Т2 | Информация по запросу | - | 4824.97 | 5789.96 | 5789.96 |  | 0.424 | 2.6676 | 190 | 120 | 117 | 3245060531102
053111 | нет | Каб.вилка, пласт,гор, 10А 4К+З | Каб.вилка, пласт.гор.400В, 10А 4К+З | Legrand | Индустриальное оборудование | 863 | Слаботочные индустриальные разъемы Hypra | PL5 | 10 | ШТ | Под заказ Т2 | Информация по запросу | - | 6656.33 | 7987.6 | 7987.6 |  | 0.48 | 2.6676 | 190 | 120 | 117 | 3245060531119
053112 | нет | Каб.вилка, мет.гор. 10А 3К+З | Каб.вилка, мет.гор.250В, 10А 3К+З | Legrand | Индустриальное оборудование | 863 | Слаботочные индустриальные разъемы Hypra | PL5 | 10 | ШТ | Под заказ Т2 | Информация по запросу | - | 7197.58 | 8637.1 | 8637.1 |  | 0.862 | 2.6676 | 190 | 120 | 117 | 3245060531126
053113 | нет | Каб.вилка, мет.гор., 10А 4К+З | Каб.вилка, мет.гор.400В, 10А 4К+З | Legrand | Индустриальное оборудование | 863 | Слаботочные индустриальные разъемы Hypra | PL5 | 10 | ШТ | Под заказ Т2 | Информация по запросу | - | 9717.48 | 11660.98 | 11660.98 |  | 0.932 | 2.6676 | 190 | 120 | 117 | 3245060531133
053121 | нет | Комп.роз+вил,плас,гор,10А 4К+З | Комплект розетка+каб.вилка, пласт,гор, 400В, 10А 4К+З | Legrand | Индустриальное оборудование | 863 | Слаботочные индустриальные разъемы Hypra | PL5 | 8 | ШТ | Под заказ Т2 | Информация по запросу | - | 11193.07 | 13431.68 | 13431.68 | Распродажа остатков на складе | 0.707 | 2.6676 | 190 | 120 | 117 | 3245060531218 |  | 12.09.22 - Изменение статуса на "Распродажа остатков на складе"
053122 | нет | Комп.роз+вил, мет,гор,10А 3К+З | Комплект розетка+каб.вилка, мет,гор, 250В, 10А 3К+З | Legrand | Индустриальное оборудование | 863 | Слаботочные индустриальные разъемы Hypra | PL5 | 8 | ШТ | Под заказ Т2 | Информация по запросу | - | 11329.8 | 13595.76 | 13595.76 |  | 1.26 | 2.6676 | 190 | 120 | 117 | 3245060531225
053126 | нет | Каб.вилка,мет,верт. 10А 3К+З | Каб.вилка,мет,верт.250В, 10А 3К+З | Legrand | Индустриальное оборудование | 863 | Слаботочные индустриальные разъемы Hypra | PL5 | 10 | ШТ | Под заказ Т2 | Информация по запросу | - | 8990.82 | 10788.98 | 10788.98 |  | 0.982 | 2.6676 | 190 | 120 | 117 | 3245060531263
053141 | нет | Каб.вилка, мет, верт, 10А 4К+З | Каб.вилка, мет,верт.400В, 10А 4К+З | Legrand | Индустриальное оборудование | 863 | Слаботочные индустриальные разъемы Hypra | PL5 | 10 | ШТ | Под заказ Т2 | Информация по запросу | - | 8214.44 | 9857.33 | 9857.33 |  | 0.852 | 2.6676 | 190 | 120 | 117 | 3245060531416
054072 | да | Настол.орг.для 2К+З USB бел. | Настол.Орг.Для 2к+З Usb Бел. | Legrand | DLP/Mosaic | 317 | Настольные органайзеры | PL7 | 1 | ШТ | Под заказ Т2 | Информация по запросу | - | 10193.61 | 12232.33 | 12232.33 |  | 0.217 | 2.8188 | 242 | 112 | 104 | 3245060540722
054088 | нет | Наст.орг.2К+З+USB+RJ45 бел. | Наст.Орг.2к+З+Usb+Rj45 Бел. | Legrand | DLP/Mosaic | 317 | Настольные органайзеры | PL7 | 1 | ШТ | Под заказ Т2 | Информация по запросу | - | 22864.3 | 27437.16 | 27437.16 |  | 0.854 | 6.5011 | 311 | 201 | 104 | 3245060540883
057740 | да | Кнопка авар.ост.тяни-толк.+2НЗ конт.бл. для P17 | Заглушка с кнопкой Osmoz - P17 Tempra Pro - грибовидная кнопка ''тяни-толкай'' - 2 Н.З. контакта | Legrand | Индустриальное оборудование | 852 | Коробки и боксы для промышленных разъёмов P17 | PL5 | 1 | ШТ | Под заказ Т2 | Информация по запросу | - | 7462.48 | 8954.98 | 8954.98 |  | 0.115 | 0.86936 | 114 | 93 | 82 | 3245060577407
057745 | да | Кнопка авар.откл.пит.тяни-толк.+1НO конт.бл. для P17 | Заглушка с кнопкой Osmoz - P17 Tempra Pro - грибовидная кнопка ''тяни-толкай'' - 1 Н.З. Контакт | Legrand | Индустриальное оборудование | 852 | Коробки и боксы для промышленных разъёмов P17 | PL5 | 1 | ШТ | Под заказ Т2 | Информация по запросу | - | 5621.45 | 6745.74 | 6745.74 |  | 0.097 | 0.86936 | 114 | 93 | 82 | 3245060577452
058289 | нет | Вилка наклад. 32А 2К+H+З 380В IP44 | Накладная вилка - P17 Tempra Pro - IP 44 - 380/415 В~ - 32 A - 3К+Н+З | Legrand | Индустриальное оборудование | 854 | Промышленные разъемы P17 TEMPRA PRO | PL5 | 5 | ШТ | На складе | Информация по запросу | - | 4082.5 | 4899 | 4899 |  | 1.587 | 10.0485 | 385 | 145 | 180 | 3245060582890
067051 | да | CLNВык.с выд.вр.б/нейтр.1000Вт | Выключатель без нейтрали с выдержкой времени - Программа Celiane - 230 В~ | Legrand | ЭУИ Luxe | 562 | Celiane электроустановочное оборудование | PL2 | 1 | ШТ | Под заказ Т2 | Информация по запросу | - | 14198.67 | 17038.4 | 17038.4 |  | 0.07 | 0.53631 | 97 | 97 | 57 | 4010957670511
067053 | да | Celiane Таймер прогр. | Таймер программируемый недельный - Программа Celiane - 230 В~ | Legrand | ЭУИ Luxe | 562 | Celiane электроустановочное оборудование | PL2 | 1 | ШТ | Под заказ Т2 | Информация по запросу | - | 18666.99 | 22400.39 | 22400.39 |  | 0.09 | 0.53631 | 97 | 97 | 57 | 4010957670535
067227 | нет | CLN ZB Универсальн.диммер б/N | MyHome Play Zigbee.Celiane.Светорегулятор-радиоприемник,без N, 8-300Вт. | Legrand | ЭУИ Luxe | 1181 | Радиосистема MY HOME PLAY (LEGRAND) | PL3 | 1 | ШТ | На складе | Информация по запросу | - | 14217.76 | 17061.31 | 17061.31 | Распродажа остатков на складе | 0.089 | 0.6768 | 100 | 94 | 72 | 3414970421517 | Без замены
067233 | нет | Выключатель 2,5кВт Радио с инд | Выключатель-приемник - радио - с нейтралью - 1 канал - 2500 Вт | Legrand | ЭУИ Luxe | 1181 | Радиосистема MY HOME PLAY (LEGRAND) | PL3 | 1 | ШТ | На складе | Информация по запросу | - | 14049.63 | 16859.56 | 16859.56 | Распродажа остатков на складе | 0.086 | 0.6768 | 100 | 94 | 72 | 3245060672331 | Без замены
067400 | да | Celiane Термостат комнатный | Термостат комнатный - диапазон регулировки температуры от +7°C до +30°C - Программа Celiane | Legrand | ЭУИ Luxe | 562 | Celiane электроустановочное оборудование | PL2 | 1 | ШТ | На складе | Информация по запросу | - | 12700.81 | 15240.97 | 15240.97 |  | 0.08 | 0.53631 | 97 | 97 | 57 | 4010957674007 |  | 22.09.22 - Изменение тарифа
067405 | да | Термостат с датчиком CLN | Термостат с датчиком для теплого пола - Программа Celiane | Legrand | ЭУИ Luxe | 562 | Celiane электроустановочное оборудование | PL2 | 1 | ШТ | На складе | Информация по запросу | - | 11891.23 | 14269.48 | 14269.48 |  | 0.235 | 1.1506 | 120 | 102 | 94 | 4010957674052 |  | 22.09.22 - Изменение тарифа
067423 | да | Выключатель с выдержкой времени от 25с до 15мин - Программа Celiane - 230В~ | Выключатель с выдержкой времени от 25с до 15мин - Программа Celiane - 230В~ | Legrand | ЭУИ Luxe | 562 | Celiane электроустановочное оборудование | PL2 | 1 | ШТ | Под заказ Т2 | Информация по запросу | - | 18926.42 | 22711.7 | 22711.7 |  | 0.069 | 0.53631 | 97 | 97 | 57 | 4010957674236
067526 | нет | Блок питания технич сигнализ | Блок питания - MyHOME - SCS/Радио - для датчиков технической сигнализации | Legrand | ЭУИ Luxe | 583 | Celiane прочие механизмы In One | PL3 | 1 | ШТ | Под заказ Т2 | Информация по запросу | - | 10599.25 | 12719.1 | 12719.1 |  | 0.191 | 0.18792 | 58 | 54 | 60 | 3245060675264
067621 | да | CLNПрог.мех.для жал./штор/тент | Выключатель привода программируемый - Программа Celiane | Legrand | ЭУИ Luxe | 562 | Celiane электроустановочное оборудование | PL2 | 1 | ШТ | Под заказ Т2 | Информация по запросу | - | 53373.21 | 64047.85 | 64047.85 |  | 0.09 | 0.53631 | 97 | 97 | 57 | 4010957676216
069504 | да | PlexoТаймер с индикат 250В сер | Выключатель с подсветкой с задержкой отключения - Программа Plexo - серый - 250 В - 50/60 Гц | Legrand | General family | 612 | Plexo электроустановочное оборудование | PL2 | 5 | ШТ | Под заказ Т2 | Информация по запросу | - | 16691.34 | 20029.61 | 20029.61 |  | 0.442 | 1.2958 | 356 | 70 | 52 | 3245060695040
069508 | да | PlexoТермостат электрон серый | Электронный комнатный термостат - Программа Plexo - серый/белый | Legrand | General family | 612 | Plexo электроустановочное оборудование | PL2 | 1 | ШТ | Под заказ Т2 | Информация по запросу | - | 35574.19 | 42689.03 | 42689.03 |  | 0.117 | 0.6768 | 100 | 94 | 72 | 3245060695088
069604 | да | Plexo Таймер с индик.250В бел | Выключатель с подсветкой с задержкой отключения - Программа Plexo - белый - 250 В - 50/60 Гц | Legrand | General family | 612 | Plexo электроустановочное оборудование | PL2 | 5 | ШТ | Под заказ Т2 | Информация по запросу | - | 16696.4 | 20035.68 | 20035.68 |  | 0.447 | 1.2958 | 356 | 70 | 52 | 3245060696047
076720 | да | Mosaic Термостат станд. | Электронный термостат - Программа Mosaic - от 5 до 30° C - 2 модуля - белый | Legrand | DLP/Mosaic | 512 | Новый Mosaic электроустановочное оборудование | PL2 | 1 | ШТ | Под заказ Т2 | Информация по запросу | - | 25738.22 | 30885.86 | 30885.86 |  | 0.095 | 0.53631 | 97 | 97 | 57 | 4010957767204
077002 | да | Mosaic Перекл. 10АХ инд. 1м. | Переключатель на два направления - Программа Mosaic - 1 модуль - 10 AX - со светодиодной подсветкой - белый | Legrand | DLP/Mosaic | 512 | Новый Mosaic электроустановочное оборудование | PL2 | 10 | ШТ | На складе | Информация по запросу | - | 1188.25 | 1425.9 | 1425.9 | Распродажа остатков на складе | 0.207 | 0.6601 | 161 | 100 | 41 | 3414970307613 | 278001L + 067686L
077027 | да | Mosaic Перекл.10AХ для вент. | Переключатель на 2 направления - Программа Mosaic - для управления вентиляцией - 2 модуля - 10 AX - белый | Legrand | DLP/Mosaic | 512 | Новый Mosaic электроустановочное оборудование | PL2 | 10 | ШТ | Под заказ Т2 | Информация по запросу | - | 1168.34 | 1402.01 | 1402.01 | Распродажа остатков на складе | 0.248 | 0.9963 | 243 | 100 | 41 | 3245060770273 | 077027L
077031 | да | Mosaic Кнопка перек. 6A 1м. | Кнопочный выключатель перекидной - Программа Mosaic - 1 модуль - 6 A - белый | Legrand | DLP/Mosaic | 512 | Новый Mosaic электроустановочное оборудование | PL2 | 10 | ШТ | На складе | Информация по запросу | - | 1242.85 | 1491.42 | 1491.42 | Распродажа остатков на складе | 0.193 | 0.6601 | 161 | 100 | 41 | 3245060770310 | Без замены
077040 | да | Mosaic Кнопка 6A 2м. | Кнопочный выключатель - Программа Mosaic - 2 модуля - 6 A - белый | Legrand | DLP/Mosaic | 512 | Новый Mosaic электроустановочное оборудование | PL2 | 10 | ШТ | На складе | Информация по запросу | - | 1100.01 | 1320.01 | 1320.01 | Распродажа остатков на складе | 0.233 | 0.9963 | 243 | 100 | 41 | 3245060770402 | 278040L
078420 | да | Mosaic Выкл. с выд. вр. 1000Вт | Выключатель с выдержкой времени - Программа Mosaic - 2 модуля - белый | Legrand | DLP/Mosaic | 512 | Новый Mosaic электроустановочное оборудование | PL2 | 1 | ШТ | Под заказ Т2 | Информация по запросу | - | 16105.16 | 19326.19 | 19326.19 |  | 0.076 | 0.53631 | 97 | 97 | 57 | 4010957784201
078425 | да | Mosaic Таймер | Выключатель с таймером программируемый - Программа Mosaic - 2 модуля - белый | Legrand | DLP/Mosaic | 512 | Новый Mosaic электроустановочное оборудование | PL2 | 1 | ШТ | Под заказ Т2 | Информация по запросу | - | 37453.87 | 44944.64 | 44944.64 |  | 0.101 | 0.53631 | 97 | 97 | 57 | 4010957784256
078711 | да | Msc Перекл на 2 нап 2 мод | Переключатель на два направления - Программа Mosaic - 10 AX - 2 модуля - антибактериальный | Legrand | DLP/Mosaic | 512 | Новый Mosaic электроустановочное оборудование | PL2 | 10 | ШТ | На складе | Информация по запросу | - | 822.27 | 986.72 | 986.72 | Распродажа остатков на складе | 0.246 | 0.9963 | 243 | 100 | 41 | 3245060787110 | 078711L
078714 | да | Mosaic кнопка 1 мод | Выключатель без фиксации - Программа Mosaic - 6 A - 1 модуль - антибактериальный | Legrand | DLP/Mosaic | 512 | Новый Mosaic электроустановочное оборудование | PL2 | 10 | ШТ | На складе | Информация по запросу | - | 1087.22 | 1304.66 | 1304.66 | Распродажа остатков на складе | 0.178 | 0.6601 | 161 | 100 | 41 | 3245060787141 | 078714L
078715 | да | Mosaic кнопка 2 мод | Выключатель без фиксации - Программа Mosaic - 6 A - 2 модуля - антибактериальный | Legrand | DLP/Mosaic | 512 | Новый Mosaic электроустановочное оборудование | PL2 | 10 | ШТ | На складе | Информация по запросу | - | 1253.61 | 1504.33 | 1504.33 | Распродажа остатков на складе | 0.235 | 0.9963 | 243 | 100 | 41 | 3245060787158 | 078715L
078716 | нет | Msc кнопка 2 мод. Подсв. | Переключатель на два направления без фиксации - Программа Mosaic - 6 A - 2 модуля - со светодиодным индикатором - антибактериальный | Legrand | DLP/Mosaic | 512 | Новый Mosaic электроустановочное оборудование | PL2 | 10 | ШТ | Под заказ Т2 | Информация по запросу | - | 1704.95 | 2045.94 | 2045.94 | Распродажа остатков на складе | 0.251 | 0.9963 | 243 | 100 | 41 | 3245060787165 | 078715L + 067686L
079201 | да | Mosaic Перекл. 10AХ 1м ал. | Переключатель на 2 направления - Программа Mosaic - 1 модуль - 10 AX - алюминий | Legrand | DLP/Mosaic | 512 | Новый Mosaic электроустановочное оборудование | PL2 | 10 | ШТ | На складе | Информация по запросу | - | 958.88 | 1150.66 | 1150.66 | Распродажа остатков на складе | 0.192 | 0.6601 | 161 | 100 | 41 | 3245060792015 | 079201L
079230 | да | Mosaic Кнопка 6A 1м, ал. | Кнопочный выключатель - Программа Mosaic - 1 модуль - 6 A - алюминий | Legrand | DLP/Mosaic | 512 | Новый Mosaic электроустановочное оборудование | PL2 | 10 | ШТ | На складе | Информация по запросу | - | 1153.04 | 1383.65 | 1383.65 | Распродажа остатков на складе | 0.178 | 0.6601 | 161 | 100 | 41 | 3245060792305 | 079230L
088306 | нет | ZB Актуатор микро 300Вт | MyHome Play Zigbee. Микромодуль выключателя с нейтралью. 1 канал, 300 Вт | Legrand | ЭУИ Luxe | 1181 | Радиосистема MY HOME PLAY (LEGRAND) | PL3 | 1 | ШТ | На складе | Информация по запросу | - | 11374.21 | 13649.05 | 13649.05 | Распродажа остатков на складе | 0.054 | 0.36855 | 101 | 41 | 89 | 3414970421777 | 064888
088326 | нет | ZB Актуатор жалюзи | MyHome Play Zigbee.Активатор-приемник для приводов жалюзи/рольставень, для монтажа в коробку | Legrand | ЭУИ Luxe | 1181 | Радиосистема MY HOME PLAY (LEGRAND) | PL3 | 1 | ШТ | На складе | Информация по запросу | - | 9756.68 | 11708.02 | 11708.02 | Распродажа остатков на складе | 0.106 | 0.4656 | 150 | 97 | 32 | 3414970375100 | Без замены
089901 | нет | Лампа выкл 12В 0,4Вт MSC | Лампа накаливания 12 В - мощность 0,4 Вт - белый | Legrand | General family | 591 | Прочие комплектующие изделия и аксессуары | PL9 | 10 | ШТ | Под заказ Т2 | Информация по запросу | - | 1831.76 | 2198.11 | 2198.11 |  | 0.054 | 0.53631 | 97 | 97 | 57 | 3245060899011
089902 | нет | MosaicЛампа к выкл. 24В 0,8Вт | Лампа накаливания 24 В - мощность 0,8 Вт - белый | Legrand | DLP/Mosaic | 512 | Новый Mosaic электроустановочное оборудование | PL2 | 10 | ШТ | Под заказ Т2 | Информация по запросу | - | 1234.02 | 1480.82 | 1480.82 |  | 0.054 | 0.53631 | 97 | 97 | 57 | 3245060899028
091945 | да | Plexo Ключ | Plexo Ключ для запирания крышки адаптера Кат. № 0 696 79 | Legrand | General family | 612 | Plexo электроустановочное оборудование | PL2 | 1 | ШТ | Под заказ Т2 | Информация по запросу | - | 4758.82 | 5710.58 | 5710.58 |  | 0.068 | 0.078 | 195 | 20 | 20 | 3245060919450
11255 | нет | Ах. лампочка LED 230В | Axolute Лампочка LED 230В | Bticino | ЭУИ Luxe | 2230 | Axolute электроустановочные изделия Bticino | PL2 | 10 | ШТ | Под заказ Т2 | Информация по запросу | - | 1169.82 | 1403.78 | 1403.78 |  | 0.098 | 0.30504 | 82 | 60 | 62 | 8012199838847 |  |  | Axolute-Электроустановочные изделия
1300301 | нет | Эластимод соединения 1 | Эластимод соединения 1 | Zucchini | Transformers | 4421 | Трансформаторы серии Zucchini | PL1 | 1 | ШТ | Под заказ Т2 | Информация по запросу | - | 314207.52 | 320491.67 | 320491.67
130031 | нет | Эластимод соединения 2 | Эластимод соединения 2 | Zucchini | Transformers | 4421 | Трансформаторы серии Zucchini | PL1 | 1 | ШТ | Под заказ Т2 | Информация по запросу | - | 81732.87 | 83367.53 | 83367.53
146690 | да | Модуль резер.имп.Ист.пит24В40A | Модуль резер.имп. Ист.пит 24В 40A | Legrand | Индустриальное оборудование | 832 | Блоки питания для программируемых устройств | PL5 | 1 | ШТ | На складе | Информация по запросу | - | 24911.68 | 29894.02 | 29894.02 |  | 0.558 | 1.7745 | 150 | 91 | 130 | 3414970543639 |  | 12.09.22 - Изменение складского статуса на "На складе"
146698 | да | Модуль резер. имп.2хИст.пит24В | Модуль резер. имп. 2хИст.пит 24В | Legrand | Индустриальное оборудование | 832 | Блоки питания для программируемых устройств | PL5 | 1 | ШТ | Под заказ Т2 | Информация по запросу | - | 12844.86 | 15413.83 | 15413.83 |  | 0.48 | 1.7745 | 150 | 91 | 130 | 3414970543677
2124N | нет | Замыкатель для L/N/NT4391 | Замыкатель для Кат. № L/N/NT4391 | Bticino | ЭУИ Luxe | 2424 | Переносные изделия Bticino | PL9 | 10 | ШТ | Под заказ Т2 | Информация по запросу | - | 872.2 | 1046.64 | 1046.64 |  | 0.181 | 0.30964 | 108 | 61 | 47 | 8012199112688 |  |  | Электроустановочные изделия
230215M | да | Кожух уст.IP23 400-500 кВА | Кожух уст.IP23 400-500 кВА | Zucchini | Transformers | 4421 | Трансформаторы серии Zucchini | PL1 | 1 | ШТ | Под заказ Т2 | Информация по запросу | - | 808211.82 | 824376.06 | 824376.06
230221M | да | Кожух уст.IP23 1000-1250 кВА | Кожух уст.IP23 1000-1250 кВА | Zucchini | Transformers | 4421 | Трансформаторы серии Zucchini | PL1 | 1 | ШТ | Под заказ Т2 | Информация по запросу | - | 1279184.99 | 1304768.69 | 1304768.69
230222M | да | Кожух уст.IP31 630-800 кВА | Кожух уст.IP31 630-800 кВА | Zucchini | Transformers | 4421 | Трансформаторы серии Zucchini | PL1 | 1 | ШТ | Под заказ Т2 | Информация по запросу | - | 1066759 | 1088094.18 | 1088094.18
230223M | да | Кожух уст.IP31 1000-1250 кВА | Кожух уст.IP31 1000-1250 кВА | Zucchini | Transformers | 4421 | Трансформаторы серии Zucchini | PL1 | 1 | ШТ | Под заказ Т2 | Информация по запросу | - | 1337642.94 | 1364395.8 | 1364395.8
230234M | да | Кожух уст.IP31 400-500 кВА | Кожух уст.IP31 400-500 кВА | Zucchini | Transformers | 4421 | Трансформаторы серии Zucchini | PL1 | 1 | ШТ | Под заказ Т2 | Информация по запросу | - | 863343.89 | 880610.77 | 880610.77
230263 | да | Кожух IP31 250-315 кВА | Защитный кожух для трансформаторов на 250 и 315 кВА - IP 31/20 | Zucchini | Transformers | 4421 | Трансформаторы серии Zucchini | PL1 | 1 | ШТ | Под заказ Т2 | Информация по запросу | - | 478296.38 | 487862.31 | 487862.31
230263M | да | Кожух уст.IP31 250-315 кВА | Кожух уст.IP31 250-315 кВА | Zucchini | Transformers | 4421 | Трансформаторы серии Zucchini | PL1 | 1 | ШТ | Под заказ Т2 | Информация по запросу | - | 821012.37 | 837432.62 | 837432.62
230267M | да | Кожух уст.IP23 1600-2000 кВА | Кожух уст.IP23 1600-2000 кВА | Zucchini | Transformers | 4421 | Трансформаторы серии Zucchini | PL1 | 1 | ШТ | Под заказ Т2 | Информация по запросу | - | 1442136.93 | 1470979.67 | 1470979.67
230273M | да | Кожух уст.IP23 250-315 кВА | Кожух уст.IP23 250-315 кВА | Zucchini | Transformers | 4421 | Трансформаторы серии Zucchini | PL1 | 1 | ШТ | Под заказ Т2 | Информация по запросу | - | 798838.05 | 814814.81 | 814814.81
230277M | да | Кожух уст.IP23 630-800 кВА | Кожух уст.IP23 630-800 кВА | Zucchini | Transformers | 4421 | Трансформаторы серии Zucchini | PL1 | 1 | ШТ | Под заказ Т2 | Информация по запросу | - | 1074113.73 | 1095596 | 1095596
230288M | да | Кожух уст.IP23 100-200 кВА | Кожух уст.IP23 100-200 кВА | Zucchini | Transformers | 4421 | Трансформаторы серии Zucchini | PL1 | 1 | ШТ | Под заказ Т2 | Информация по запросу | - | 726270.83 | 740796.25 | 740796.25
230309 | да | Кожух IP23 2500-3150 кВА | Защитный кожух для трансформаторов на 2500 и 3150 кВА - IP 23/20 | Zucchini | Transformers | 4421 | Трансформаторы серии Zucchini | PL1 | 1 | ШТ | Под заказ Т2 | Информация по запросу | - | 360260.22 | 367465.42 | 367465.42 | Распродажа остатков на складе |  | 1277.64 | 2520 | 1300 | 390 |  | Без замены
230309M | да | Кожух уст.IP23 2500-3150 кВА | Кожух уст.IP23 2500-3150 кВА | Zucchini | Transformers | 4421 | Трансформаторы серии Zucchini | PL1 | 1 | ШТ | Под заказ Т2 | Информация по запросу | - | 1837305.01 | 1874051.11 | 1874051.11
230353 | да | Кожух IP31 100-200 кВА | Защитный кожух для трансформаторов на 100, 160 и 200 кВА - IP 31/20 | Zucchini | Transformers | 4421 | Трансформаторы серии Zucchini | PL1 | 1 | ШТ | Под заказ Т2 | Информация по запросу | - | 423794.27 | 432270.16 | 432270.16
230353M | да | Кожух уст.IP31 100-200 кВА | Кожух уст.IP31 100-200 кВА | Zucchini | Transformers | 4421 | Трансформаторы серии Zucchini | PL1 | 1 | ШТ | Под заказ Т2 | Информация по запросу | - | 763587.78 | 778859.54 | 778859.54
25501 | нет | Коробка IP55, 1 модуль | Коробка Ip55, 1 Модуль | Bticino | ЭУИ Luxe | 2252 | Коробки монтажные влагозащищенные Idrobox Bticino | PL2 | 40 | ШТ | Под заказ Т2 | Информация по запросу | - | 1963.82 | 2356.58 | 2356.58 |  | 4.708 | 22.88 | 400 | 400 | 143 | 8012199384207 |  |  | Электроустановочные изделия
310000 | нет | ИБП Niky 600ВА USB | ИБП Niky 600ВА USB | Legrand | UPS 1 | 1450 | Линейно-интерактивные ИБП (Keor Multiplug, Keor SP, Keor PDU, Keor DC, Keor SPE, Keor Line RT, Niky S) | PL6 | 2 | ШТ | На складе | Информация по запросу | - | 6512.06 | 7814.47 | 7814.47 | Распродажа остатков на складе | 12.338 | 47.1454 | 460 | 370 | 277 | 3245063100008 | Без замены
310001 | нет | ИБП Niky 800ВА USB | ИБП Niky 800ВА USB | Legrand | UPS 1 | 1450 | Линейно-интерактивные ИБП (Keor Multiplug, Keor SP, Keor PDU, Keor DC, Keor SPE, Keor Line RT, Niky S) | PL6 | 2 | ШТ | На складе | Информация по запросу | - | 6114.23 | 7337.08 | 7337.08 | Распродажа остатков на складе | 13.857 | 47.1454 | 460 | 370 | 277 | 3245063100015 | Без замены
310002 | нет | ИБП Niky 600ВА IEC USB | Однофазный ИБП - Niky - линейно-интерактивный - 600 ВА - с выходными розетками МЭК | Legrand | Retail/PRO | 1450 | Линейно-интерактивные ИБП (Keor Multiplug, Keor SP, Keor PDU, Keor DC, Keor SPE, Keor Line RT, Niky S) | PL6 | 1 | ШТ | На складе | Информация по запросу | - | 7390.81 | 8868.97 | 8868.97 | Распродажа остатков на складе | 6.66 | 21.06 | 450 | 180 | 260 | 3245063100022 | Без замены
310003 | нет | ИБП Niky 800ВА IEC USB | Однофазный ИБП - Niky - линейно-интерактивный - 800 ВА - с выходными розетками МЭК | Legrand | Retail/PRO | 1450 | Линейно-интерактивные ИБП (Keor Multiplug, Keor SP, Keor PDU, Keor DC, Keor SPE, Keor Line RT, Niky S) | PL6 | 2 | ШТ | На складе | Информация по запросу | - | 8864.7 | 10637.64 | 10637.64 | Распродажа остатков на складе | 14.998 | 47.1454 | 460 | 370 | 277 | 3245063100039 | Без замены
310005 | нет | ИБП Niky 1,5кBA IEC USB | Однофазный ИБП - Niky - линейно-интерактивный - 1500 ВА - с выходными розетками МЭК | Legrand | Retail/PRO | 1450 | Линейно-интерактивные ИБП (Keor Multiplug, Keor SP, Keor PDU, Keor DC, Keor SPE, Keor Line RT, Niky S) | PL6 | 1 | ШТ | На складе | Информация по запросу | - | 14061.16 | 16873.39 | 16873.39 | Распродажа остатков на складе | 15.29 | 44.2552 | 445 | 255 | 390 | 3245063100053 | 310190
310006 | нет | ИБП NikyS 1кBA IEC USB /RS232 | Однофазный ИБП - Niky S - линейно-интерактивный - 1000 ВА - с выходными розетками МЭК | Legrand | UPS 1 | 1450 | Линейно-интерактивные ИБП (Keor Multiplug, Keor SP, Keor PDU, Keor DC, Keor SPE, Keor Line RT, Niky S) | PL6 | 1 | ШТ | На складе | Информация по запросу | - | 58666.14 | 70399.37 | 70399.37 |  | 15.108 | 51.8344 | 485 | 285 | 375 | 3245063100060
310007 | нет | ИБП NikyS 2кBA IEC USB /RS232 | Однофазный ИБП - Niky S - линейно-интерактивный - 2000 ВА - с выходными розетками МЭК | Legrand | UPS 1 | 1450 | Линейно-интерактивные ИБП (Keor Multiplug, Keor SP, Keor PDU, Keor DC, Keor SPE, Keor Line RT, Niky S) | PL6 | 1 | ШТ | На складе | Информация по запросу | - | 106161.76 | 127394.11 | 127394.11 |  | 24.47 | 62.8699 | 593 | 285 | 372 | 3245063100077
310008 | нет | ИБП NikyS 3кBA IEC USB /RS232 | Однофазный ИБП - Niky S - линейно-интерактивный - 3000 ВА - с выходными розетками МЭК | Legrand | UPS 1 | 1450 | Линейно-интерактивные ИБП (Keor Multiplug, Keor SP, Keor PDU, Keor DC, Keor SPE, Keor Line RT, Niky S) | PL6 | 1 | ШТ | На складе | Информация по запросу | - | 121293.18 | 145551.82 | 145551.82 |  | 25.415 | 62.8699 | 593 | 285 | 372 | 3245063100084
310009 | нет | ИБП Niky 600ВА IEC USB | Однофазный ИБП - Niky - линейно-интерактивный - 600 ВА - с розетками 2К+З и МЭК | Legrand | Retail/PRO | 1450 | Линейно-интерактивные ИБП (Keor Multiplug, Keor SP, Keor PDU, Keor DC, Keor SPE, Keor Line RT, Niky S) | PL6 | 2 | ШТ | На складе | Информация по запросу | - | 7390.81 | 8868.97 | 8868.97 | Распродажа остатков на складе | 14.283 | 47.1454 | 460 | 370 | 277 | 3245063100091 | Без замены
310010 | нет | ИБП Niky 800ВА IEC USB | Однофазный ИБП - Niky - линейно-интерактивный - 800 ВА - с розетками 2К+З и МЭК | Legrand | Retail/PRO | 1450 | Линейно-интерактивные ИБП (Keor Multiplug, Keor SP, Keor PDU, Keor DC, Keor SPE, Keor Line RT, Niky S) | PL6 | 2 | ШТ | На складе | Информация по запросу | - | 9352.26 | 11222.71 | 11222.71 | Распродажа остатков на складе | 15.502 | 47.1454 | 460 | 370 | 277 | 3245063100107 | Без замены
310020 | нет | ИБП NikyS 1,5кBA IEC USB /RS232 | Однофазный ИБП - Niky S - линейно-интерактивный - 1500 ВА - с выходными розетками МЭК | Legrand | UPS 1 | 1450 | Линейно-интерактивные ИБП (Keor Multiplug, Keor SP, Keor PDU, Keor DC, Keor SPE, Keor Line RT, Niky S) | PL6 | 1 | ШТ | На складе | Информация по запросу | - | 81301.09 | 97561.31 | 97561.31 |  | 15.587 | 51.8344 | 485 | 285 | 375 | 3245063100206
310039 | нет | ИБП Keor Multiplug 800 ВА | Однофазный ИБП - Keor multiplug - off-line - 800 ВА | Legrand | Retail/PRO | 1450 | Линейно-интерактивные ИБП (Keor Multiplug, Keor SP, Keor PDU, Keor DC, Keor SPE, Keor Line RT, Niky S) | PL6 | 1 | ШТ | На складе | Информация по запросу | - | 9826.96 | 11792.35 | 11792.35 | Распродажа остатков на складе | 4.369 | 13.454 | 310 | 310 | 140 | 3414970373069 | Без замены
310059 | нет | ИБП DakerDk 10kВА 3 в 1 без батарей | Трёхфазный/однофазный ИБП - Daker DK - без батарей - 10000 ВА | Legrand | UPS 1 | 1452 | Стандартные однофазные ИБП (Daker DK plus, Keor LP) | PL6 | 1 | ШТ | На складе | Информация по запросу | - | 180991.53 | 217189.84 | 217189.84 | Распродажа остатков на складе | 39 | 144.1936 | 905 | 565 | 282 | 3245063100596 | Без замены
310421 | нет | ИБП Trimod OnLine 40 kВА 0' | Ибп Trimod Online 40 Kва 0' | Legrand | UPS 2 | 1454 | Модульные трехфазные ИБП (Trimod HE, Archimod HE, Keor MOD, Batteries) | PL6 | 1 | ШТ | Под заказ Т2 | Информация по запросу | - | 789643.59 | 947572.31 | 947572.31 | Распродажа остатков на складе | 153.2 | 1545.6 | 1200 | 800 | 1610 | 3245063104211 | 310419
310428 | нет | ИБП Trimod OnLine 60 kВА 0' | Ибп Trimod Online 60 Kва 0' | Legrand | UPS 2 | 1454 | Модульные трехфазные ИБП (Trimod HE, Archimod HE, Keor MOD, Batteries) | PL6 | 1 | ШТ | Под заказ Т2 | Информация по запросу | - | 1088064.68 | 1305677.62 | 1305677.62 | Распродажа остатков на складе | 186.4 | 1382.4 | 1200 | 800 | 1440 | 3245063104280 | 310420
310451 | нет | ИБП Archimod 3S 20кВА каб.пуст.18U | ИБП Archimod 3S 20кВА каб.пуст.18U | Legrand | UPS 2 | 1454 | Модульные трехфазные ИБП (Trimod HE, Archimod HE, Keor MOD, Batteries) | PL6 | 1 | ШТ | Под заказ Т2 | Информация по запросу | - | 1520755.03 | 1824906.04 | 1824906.04 | [6 empty] | 3245063104518
310769 | нет | Шкаф для бат.310050 DK 1кВА 12бат.12В/7,2А/ч | Батарейный шкаф - Daker DK - для Кат. № 3 100 50 - 12 АКБ 12 В -7,2 Ач | Legrand | UPS 1 | 1452 | Стандартные однофазные ИБП (Daker DK plus, Keor LP) | PL6 | 1 | ШТ | На складе | Информация по запросу | - | 58919.34 | 70703.21 | 70703.21 | Распродажа остатков на складе | 45 | 107.52 | 600 | 560 | 320 | 3245063107694 | Без замены
310774 | нет | Шкаф для бат.Whad 0,8-1,5kВА Rack | Шкаф для бат.Whad 0,8-1,5kВА Rack | Legrand | UPS 1 | 1451 | Стандартные однофазные ИБП (Keor S) | PL6 | 1 | ШТ | Под заказ Т2 | Информация по запросу | - | 127839.82 | 153407.78 | 153407.78 | [6 empty] | 3245063107748
310881 | нет | CS121 SK проф.сет.интер.встр. | Внутренний сетевой интерфейс - профессиональный - CS121 SK | Legrand | UPS 1 | 1463 | Интерфейсы для мониторинга ИБП | PL6 | 1 | ШТ | На складе | Информация по запросу | - | 60624.09 | 72748.91 | 72748.91 | Распродажа остатков на складе | 0.284 | 1.92 | 240 | 200 | 40 | 3245063108813 | 310930
310890 | нет | RCCMD лицензия для AS/400 | RCCMD лицензия для AS/400 | Legrand | UPS 1 | 1463 | Интерфейсы для мониторинга ИБП | PL6 | 1 | ШТ | Под заказ Т2 | Информация по запросу | - | 129491.78 | 155390.14 | 155390.14 | [6 empty] | 3245063108905
310908 | нет | Комплект для покл.AS/400 | Комплект для покл.AS/400 | Legrand | UPS 1 | 1463 | Интерфейсы для мониторинга ИБП | PL6 | 1 | ШТ | Под заказ Т2 | Информация по запросу | - | 18849.51 | 22619.41 | 22619.41 | [6 empty] | 3245063109087
310913 | нет | Набор батарейных перемычек для 60 АКБ 7-9 Ач для ИБП 10-30 кВА | Набор батарейных перемычек для 60 АКБ 7-9 А/ч для ИБП 10-30 кВА | Legrand | UPS 2 | 1456 | Стандартные трехфазные ИБП (Keor T, Keor T EVO) | PL6 | 1 | ШТ | Под заказ Т2 | Информация по запросу | - | 5351.76 | 6422.11 | 6422.11 | Распродажа остатков на складе | 5 | 4.312 | 280 | 220 | 70 | 3414970490728 | Без замены
310926 | нет | Наб.пер.батар.шкафа 55 Ач | Набор перемычек для батар.шкафа 55 Ач, 80-120 кВА | Legrand | UPS 2 | 1456 | Стандартные трехфазные ИБП (Keor T, Keor T EVO) | PL6 | 1 | ШТ | На складе | Информация по запросу | - | 47578.16 | 57093.79 | 57093.79 | Распродажа остатков на складе | 10 | 19.6564 | 313 | 400 | 157 | 3414970941053 | Без замены
336803 | нет | Кабель с разъёмом, длина 2 м, цвет чёрный | Кабель с разъёмом, длина 2 м, цвет чёрный | Bticino | ЭУИ Luxe | 2312 | Видеодомофоны Bticino | PL3 | 1 | ШТ | Под заказ Т2 | Информация по запросу | - | 6017.76 | 7221.31 | 7221.31 | Будет удален | 0.183 | 0.9207 | 165 | 62 | 90 | 8012199220338 |  |  | Домофония
336904 | нет | Кабель для 2-проводной аудио/видео системы, 200м | Шинный SCS-кабель - MyHOME - SCS - для аудио/видео системы - 200 м - белый | Bticino | ЭУИ Luxe | 2322 | Двухпроводные видеодомофоны Bticino | PL3 | 1 | ШТ | На складе | Информация по запросу | - | 67469.66 | 80963.59 | 80963.59 |  | 4.801 | 8.748 | 270 | 270 | 120 | 8012199654362 |  |  | Домофония
339941 | нет | Упак. 50 колпачков д/гаек М8 | Упаковка с 50 колпачками для гаек М8 | Legrand | Power Legrand | 109 | XL3 S Система распределения | PL1 | 1 | ШТ | Под заказ Т2 | Информация по запросу | - | 1315.61 | 1578.73 | 1578.73 |  | 0.043 | 0.231 | 210 | 110 | 10 | 3414971285590
339942 | нет | Упак. 50 колпачков д/гаек М10 | Упаковка с 50 колпачками для гаек М10 | Legrand | Power Legrand | 109 | XL3 S Система распределения | PL1 | 1 | ШТ | Под заказ Т2 | Информация по запросу | - | 1561.5 | 1873.8 | 1873.8 |  | 0.084 | 0.48 | 200 | 120 | 20 | 3414971285613
339943 | нет | Упак. 50 колпачков д/гаек М12 | Упаковка с 50 колпачками для гаек М12 | Legrand | Power Legrand | 109 | XL3 S Система распределения | PL1 | 1 | ШТ | Под заказ Т2 | Информация по запросу | - | 1646.81 | 1976.17 | 1976.17 |  | 0.106 | 0.054675 | 135 | 9 | 45 | 3414971285637
346050 | да | DES БП 1,2А встр.в/адаптер 6м | Door Entry Systems.Блок питания с функцией видеоадаптера.Защита от КЗ и перегрузки. 230В 1.2А.Размер 6 модулей. | Bticino | ЭУИ Luxe | 2321 | Двухпроводные аудиодомофоны Bticino | PL3 | 1 | ШТ | На складе | Информация по запросу | - | 35748.36 | 42898.03 | 42898.03 |  | 0.29 | 1.0091 | 112 | 106 | 85 | 8005543545324 |  |  | Домофония
346150 | нет | Интерфейс для смешанной видеосистемы | Интерфейс для смешанной видеосистемы | Bticino | ЭУИ Luxe | 2321 | Двухпроводные аудиодомофоны Bticino | PL3 | 1 | ШТ | Под заказ Т2 | Информация по запросу | - | 98942.29 | 118730.75 | 118730.75 |  | 0.295 | 1.0091 | 112 | 106 | 85 | 8012199647975 |  |  | Домофония
346300 | нет | Коммутатор | CD Диск с программой для управления домофоном | Bticino | ЭУИ Luxe | 2338 | IP Аудио видео система Bticino | PL3 | 1 | ШТ | Под заказ Т2 | Информация по запросу | - | 5010.56 | 6012.67 | 6012.67 |  | 0.186 | 2.8958 | 195 | 165 | 90 | 8012199843063 |  |  | Домофония
349410 | нет | Интерфейс для 2-х проводной системы домофонии SCS-Аналог | Интерфейс для 2-х проводной системы домофонии SCS-Аналог | Bticino | ЭУИ Luxe | 2321 | Двухпроводные аудиодомофоны Bticino | PL3 | 1 | ШТ | Под заказ Т2 | Информация по запросу | - | 79234.79 | 95081.75 | 95081.75 |  | 0.16 | 0.55577 | 108 | 62 | 83 | 8012199813486 |  |  | Домофония
3499 | нет | Компенсирующее сопротивление (терминатор) | Оконечное сопротивление - MyHOME - SCS | Bticino | Автоматизация BTicino | 2347 | Прочие комплектующие изделия MYHOME (BTICINO) | PL3 | 5 | ШТ | На складе | Информация по запросу | - | 2781.52 | 3337.82 | 3337.82 |  | 0.08 | 0.09396 | 58 | 27 | 60 | 8012199690469 |  |  | MyHome
3512 | нет | Контактный датчик для сдвижных дверей | Электромагнитный контакт - MyHOME - SCS - для напольной установки | Bticino | Автоматизация BTicino | 2316 | Устройства охранной сигнализации MYHOME (BTICINO) | PL3 | 1 | ШТ | Под заказ Т2 | Информация по запросу | - | 12289.59 | 14747.51 | 14747.51 |  | 0.404 | 1.683 | 170 | 110 | 90 | 8012199788234 |  |  | MyHome
387901 | нет | Труба гибкая P2 сер. ø 10 | Труба гибкая P2 сер. ø 10 | Legrand | Индустриальное оборудование | 871 | Трубы гибкие промышленного назначения RTA | PL5 | 50 | М | Под заказ Т2 | Информация по запросу | - | 1153.32 | 1383.98 | 1383.98 | [6 empty] | 8009561100589
387902 | нет | Труба гибкая P2 сер. ø 12 | Труба гибкая P2 сер. ø 12 | Legrand | Индустриальное оборудование | 871 | Трубы гибкие промышленного назначения RTA | PL5 | 50 | М | Под заказ Т2 | Информация по запросу | - | 1424.85 | 1709.82 | 1709.82 | [6 empty] | 8009561100640
387903 | нет | Труба гибкая P2 сер. ø 15.5 | Труба гибкая P2 сер. ø 15.5 | Legrand | Индустриальное оборудование | 871 | Трубы гибкие промышленного назначения RTA | PL5 | 50 | М | Под заказ Т2 | Информация по запросу | - | 1672.82 | 2007.38 | 2007.38 | [6 empty] | 8009561100695
387904 | нет | Труба гибкая P2 сер. ø 20.5 | Труба гибкая P2 сер. ø 20.5 | Legrand | Индустриальное оборудование | 871 | Трубы гибкие промышленного назначения RTA | PL5 | 50 | М | Под заказ Т2 | Информация по запросу | - | 1987.25 | 2384.7 | 2384.7 | [6 empty] | 8009561100732
387905 | нет | Труба гибкая P2 сер. ø 26.5 | Труба гибкая P2 сер. ø 26.5 | Legrand | Индустриальное оборудование | 871 | Трубы гибкие промышленного назначения RTA | PL5 | 25 | М | Под заказ Т2 | Информация по запросу | - | 3106.85 | 3728.22 | 3728.22 | [6 empty] | 8009561100787
387906 | нет | Труба гибкая P2 сер. ø 34.5 | Труба гибкая P2 сер. ø 34.5 | Legrand | Индустриальное оборудование | 871 | Трубы гибкие промышленного назначения RTA | PL5 | 25 | М | Под заказ Т2 | Информация по запросу | - | 3831.16 | 4597.39 | 4597.39 | [6 empty] | 8009561100831
387907 | нет | Труба гибкая P2 сер. ø 39.5 | Труба гибкая P2 сер. ø 39.5 | Legrand | Индустриальное оборудование | 871 | Трубы гибкие промышленного назначения RTA | PL5 | 25 | М | Под заказ Т2 | Информация по запросу | - | 5389.03 | 6466.84 | 6466.84 | [6 empty] | 8009561100879
387908 | нет | Труба гибкая P2 сер. ø 50.5 | Труба гибкая P2 сер. ø 50.5 | Legrand | Индустриальное оборудование | 871 | Трубы гибкие промышленного назначения RTA | PL5 | 25 | М | Под заказ Т2 | Информация по запросу | - | 9641.52 | 11569.82 | 11569.82 | [6 empty] | 8009561100916
412400 | да | CX3 Имп.реле 230V 1F 16A бесш. | Импульсное реле - 1П - 16 А - 250 В~ - цепь управления 230 В - 1 Н.О. - 1 модуль - малошумное | Legrand | DX3 | 201 | Импульсные реле CX3 | PL1 | 1 | ШТ | На складе | Информация по запросу | - | 4138.47 | 4966.16 | 4966.16 |  | 0.082 | 0.18129 | 97 | 89 | 21 | 3245064124003
412401 | да | CX3 Им.рл.230V 1F 16A б/ш+з/ср | Импульсное реле - 1П - 16 А - 250 В~ - цепь управления 230 В - 1 Н.О. - 1 модуль - малошумное - с задержкой 5-60 минут на отключение | Legrand | DX3 | 201 | Импульсные реле CX3 | PL1 | 1 | ШТ | На складе | Информация по запросу | - | 30835.72 | 37002.86 | 37002.86 |  | 0.084 | 0.18129 | 97 | 89 | 21 | 3245064124010 |  | 12.09.22 - Изменение складского статуса на "На складе"
412602 | нет | Выключатель с задержк. врем 1м | Реле с выдержкой времени - выход 16 A – 250 В - регулировка времени от 0,5 до 10 мин - 1 модуль | Legrand | Power Distribution System | 100 | Реле времени модульные | PL1 | 10 | ШТ | На складе | Информация по запросу | - | 11749.56 | 14099.47 | 14099.47 |  | 0.865 | 2.2378 | 222 | 105 | 96 | 3245064126021
412623 | да | Выключатель Сумеречный стандартный 16А | Сумеречный выключатель - стандартный - 230 В~ - 1 выход 16 А - 250 В~ | Legrand | Power Distribution System | 110 | Таймеры модульные | PL1 | 1 | ШТ | На складе | Информация по запросу | - | 18369.81 | 22043.77 | 22043.77 |  | 0.155 | 0.67744 | 116 | 80 | 73 | 3245064126236
412626 | да | Программированный сумеречный выключатель 56 программ | Сумеречный выключатель - программируемый - 230 В~ - 1 выход 16 А - 250 В~ | Legrand | Power Distribution System | 110 | Таймеры модульные | PL1 | 1 | ШТ | На складе | Информация по запросу | - | 40993.57 | 49192.28 | 49192.28 |  | 0.288 | 1.3024 | 148 | 100 | 88 | 3245064126267
412629 | да | Таймер годовой 1 выход 230В | Таймер Годовой 1 Выход 230в | Legrand | Power Distribution System | 110 | Таймеры модульные | PL1 | 1 | ШТ | На складе | Информация по запросу | - | 24415.3 | 29298.36 | 29298.36 |  | 0.18 | 0.45086 | 97 | 56 | 83 | 3245064126298 | 004759 | 12.09.22 - Изменение складского статуса на "На складе"
412630 | да | Многофункциональный годовой таймер с электронным дисплеем 2 выхода | Годовой таймер - многофункциональный - цифровой - 230 В~ - 2 выхода, 230 В~ | Legrand | Power Distribution System | 110 | Таймеры модульные | PL1 | 1 | ШТ | На складе | Информация по запросу | - | 31691.02 | 38029.22 | 38029.22 |  | 0.199 | 0.63744 | 96 | 80 | 83 | 3245064126304
412631 | да | Цифровой недельный таймер 230 В 1 выход | Суточный/недельный таймер - многофункциональный - цифровой - 230 В~ - 1 выход - 16 А - 250 В~ | Legrand | Power Distribution System | 110 | Таймеры модульные | PL1 | 1 | ШТ | На складе | Информация по запросу | - | 15089.09 | 18106.91 | 18106.91 |  | 0.175 | 0.45086 | 97 | 56 | 83 | 3245064126311
412633 | да | Цифровой недельный таймер 24 В 1 выход | Суточный/недельный таймер - многофункциональный - цифровой - 24 В~ - 1 выход - 16 А - 250 В~ | Legrand | Power Distribution System | 110 | Таймеры модульные | PL1 | 1 | ШТ | На складе | Информация по запросу | - | 19710.62 | 23652.74 | 23652.74 |  | 0.187 | 0.45086 | 97 | 56 | 83 | 3245064126335 |  | 12.09.22 - Изменение складского статуса на "На складе"
412641 | да | Цифровой недельный таймер 2 выхода | Цифровой недельный таймер 2 выхода | Legrand | Power Distribution System | 110 | Таймеры модульные | PL1 | 1 | ШТ | На складе | Информация по запросу | - | 19477.85 | 23373.42 | 23373.42 |  | 0.195 | 0.45086 | 97 | 56 | 83 | 3245064126410
412643 | да | Таймер мультифункциональный 2 выхода 24В | Таймер мультифункциональный 2 выхода 24В | Legrand | Power Distribution System | 110 | Таймеры модульные | PL1 | 1 | ШТ | Под заказ Т2 | Информация по запросу | - | 14347.75 | 17217.3 | 17217.3 |  | 0.192 | 0.45086 | 97 | 56 | 83 | 3245064126434 | 604772
412654 | да | Астрономический годовой таймер с электронным дисплеем 1 выход | Астрономический таймер - цифровой - 230 В~ - 1 выход - 16 А - 250 В~ | Legrand | Power Distribution System | 110 | Таймеры модульные | PL1 | 1 | ШТ | На складе | Информация по запросу | - | 18783.18 | 22539.82 | 22539.82 |  | 0.177 | 0.45086 | 97 | 56 | 83 | 3245064126540 | 004764
412657 | да | Астрономический годовой таймер с электронным дисплеем 2 выхода | Астрономический таймер - цифровой - 230 В~ - 2 выхода - 16 А - 250 В~ | Legrand | Power Distribution System | 110 | Таймеры модульные | PL1 | 1 | ШТ | На складе | Информация по запросу | - | 24722.82 | 29667.38 | 29667.38 |  | 0.197 | 0.45086 | 97 | 56 | 83 | 3245064126571 | 004767
412780 | да | Программируемый ежедневный таймер 1М | Суточный таймер - аналоговый - вертикальная шкала - 230 В~ - 1 Н.О. - 16 А - 250 В~ - без запаса хода часов | Legrand | Power Distribution System | 110 | Таймеры модульные | PL1 | 1 | ШТ | На складе | Информация по запросу | - | 8702.71 | 10443.25 | 10443.25 |  | 0.082 | 0.18129 | 97 | 89 | 21 | 3245064127806
412783 | да | Программируемый недельный таймер HEBDO 1М | Программируемый недельный таймер HEBDO 1 мод. | Legrand | Power Distribution System | 110 | Таймеры модульные | PL1 | 1 | ШТ | На складе | Информация по запросу | - | 10352.24 | 12422.69 | 12422.69 |  | 0.082 | 0.18129 | 97 | 89 | 21 | 3245064127837 | 003743 | 12.09.22 - Изменение складского статуса на "На складе"
412790 | да | Программируемый ежедневный таймер 1М | Суточный таймер - аналоговый - вертикальная шкала - 230 В~ - 1 Н.О. - 16 А - 250 В~ - запас хода 100 ч | Legrand | Power Distribution System | 110 | Таймеры модульные | PL1 | 1 | ШТ | На складе | Информация по запросу | - | 9679.89 | 11615.87 | 11615.87 |  | 0.087 | 0.18129 | 97 | 89 | 21 | 3245064127905
412794 | да | Программируемый недельный таймер HEBDO 1 MOD+B | Недельный таймер - аналоговый - вертикальная шкала - 230 В~ - 1 Н.О. - 16 А - 250 В~ - запас хода 100 ч | Legrand | Power Distribution System | 110 | Таймеры модульные | PL1 | 1 | ШТ | На складе | Информация по запросу | - | 13241.9 | 15890.28 | 15890.28 |  | 0.088 | 0.18129 | 97 | 89 | 21 | 3245064127943
412795 | да | Программируемый недельный таймер HEBDO 1 MOD+BА | Недельный таймер - аналоговый - горизонтальная шкала - 230 В~ - 1 контакт - 16 А - 250 В~ - запас хода 100 ч | Legrand | Power Distribution System | 110 | Таймеры модульные | PL1 | 1 | ШТ | На складе | Информация по запросу | - | 13974.8 | 16769.76 | 16769.76 |  | 0.163 | 0.45086 | 97 | 56 | 83 | 3245064127950 |  | 12.09.22 - Изменение складского статуса на "На складе"
412812 | да | Программируемый ежедневный таймер 3М | Суточный таймер - аналоговый - горизонтальная шкала - 230 В~ - 1 Н.О. - 16 А - 250 В~ - без запаса хода часов | Legrand | Power Distribution System | 110 | Таймеры модульные | PL1 | 1 | ШТ | На складе | Информация по запросу | - | 7553.08 | 9063.7 | 9063.7 |  | 0.155 | 0.45086 | 97 | 56 | 83 | 3245064128124
412813 | да | Программируемый ежедневный таймер 3 MOD+ | Суточный таймер - аналоговый - горизонтальная шкала - 230 В~ - 1 Н.О. - 16 А - 250 В~ - запас хода 100 ч | Legrand | Power Distribution System | 110 | Таймеры модульные | PL1 | 1 | ШТ | На складе | Информация по запросу | - | 11357.17 | 13628.6 | 13628.6 |  | 0.16 | 0.45086 | 97 | 56 | 83 | 3245064128131
412814 | да | Программируемый ежедневный таймер 3М 230В | Программируемый ежедневный таймер 3 мод. 230В | Legrand | Power Distribution System | 110 | Таймеры модульные | PL1 | 1 | ШТ | На складе | Информация по запросу | - | 7668.21 | 9201.85 | 9201.85 |  | 0.155 | 0.45086 | 97 | 56 | 83 | 3245064128148 | 003754 | 12.09.22 - Изменение складского статуса на "На складе"
412858 | да | Фотодиод для 412 623 | Запасной фотоэлемент - для сумеречного выключателя Кат. № 4 126 23 - IP 54 - IK 07 | Legrand | Power Distribution System | 110 | Таймеры модульные | PL1 | 1 | ШТ | На складе | Информация по запросу | - | 7142.3 | 8570.76 | 8570.76 | Распродажа остатков на складе | 0.08 | 0.67744 | 116 | 80 | 73 | 3245064128582 | 412860 | 12.09.22 - Изменение складского статуса на "На складе"
414261 | нет | Выкл.разъед.16A 2П DC 600В(PV) | Выключатель-разъединитель постоянного тока с поворотной ручкой - 600 В= - 16 А - 2 полюса - 4 модуля | Legrand | DX3 | 67 | Выключатели-разъединители постоянного тока с поворотной ручкой | PL1 | 1 | ШТ | Под заказ Т2 | Информация по запросу | - | 5044.89 | 6053.87 | 6053.87 |  | 0.392 | 1.0053 | 112 | 102 | 88 | 3245064142618
414262 | нет | Выкл.разъед.25A 2П DC 600В(PV) | Выключатель-разъединитель постоянного тока с поворотной ручкой - 600 В= - 25 А - 2 полюса - 4 модуля | Legrand | DX3 | 67 | Выключатели-разъединители постоянного тока с поворотной ручкой | PL1 | 1 | ШТ | Под заказ Т2 | Информация по запросу | - | 7019.94 | 8423.93 | 8423.93 |  | 0.392 | 1.0053 | 112 | 102 | 88 | 3245064142625
414945 | да | CX3 EMS ИСТОЧНИК ПИТАНИЯ | CX3 EMS Источник питания | Legrand | Power Legrand | 142 | Система диспетчеризации | PL1 | 1 | ШТ | На складе | Информация по запросу | - | 9458.99 | 11350.79 | 11350.79 |  | 0.099 | 0.2288 | 100 | 88 | 26 | 3414970805249
417479 | да | Пломбир. крышка уставок MPX3 | Опломбируемая крышка для защиты MPX³ | Legrand | Power Distribution System | 31 | Автоматы защиты электродвигателей MPX3 | PL1 | 100 | ШТ | Под заказ Т2 | Информация по запросу | - | 188.73 | 226.48 | 226.48 | [6 empty] | 3414970397430
421003 | нет | DPX3 аварийная рукоятка пов. | Поворотная рукоятка аварийного откл. - крепл. на DPX³ 160/250 с диф. защ. или DPX³ 250 с эл. расц. и диф. защ. | Legrand | Power Legrand | 47 | Автоматические выключатели DPX3 160-250 | PL1 | 1 | ШТ | Под заказ Т2 | Информация по запросу | - | 13814.74 | 16577.69 | 16577.69 |  | 0.28 | 1.0053 | 112 | 102 | 88 | 3245064210034
446098 | нет | Термостат | Термостат для вентиляторного модуля | Legrand | LCS3 | 466 | Аксессуары к шкафам VDI (СКС) Legrand | PL8 | 1 | ШТ | На складе | Информация по запросу | - | 17688.66 | 21226.39 | 21226.39 |  | 0.342 | 0.999 | 185 | 120 | 45 | 3414971173644
446356 | нет | Панель крыши выпад. длин. 4м | Выпадающие потолочные панели - длина 4000 мм | Legrand | LCS3 | 435 | Элементы для организации "холодного коридора" Legrand | PL8 | 1 | ШТ | Под заказ Т2 | Информация по запросу | - | 906573.08 | 1087887.7 | 1087887.7 |  | 188 | 2928.15 | 2410 | 1000 | 1215 | 3414971174283
446357 | нет | Панель крыши выпад. длин. 6м | Выпадающие потолочные панели - длина 6000 мм | Legrand | LCS3 | 435 | Элементы для организации "холодного коридора" Legrand | PL8 | 1 | ШТ | Под заказ Т2 | Информация по запросу | - | 1210405.61 | 1452486.73 | 1452486.73 |  | 175 | 2400 | 2400 | 1000 | 1000 | 3414971174290
446358 | нет | Панель крыши выпад. длин. 8м | Выпадающие потолочные панели - длина 8000 мм | Legrand | LCS3 | 435 | Элементы для организации "холодного коридора" Legrand | PL8 | 1 | ШТ | Под заказ Т2 | Информация по запросу | - | 1507806.62 | 1809367.94 | 1809367.94 |  | 190 | 2400 | 2400 | 1000 | 1000 | 3414971174306
446359 | нет | Панель крыши выпад. длин. 9,6м | Выпадающие потолочные панели - длина 9600 мм | Legrand | LCS3 | 435 | Элементы для организации "холодного коридора" Legrand | PL8 | 1 | ШТ | Под заказ Т2 | Информация по запросу | - | 1761109.64 | 2113331.57 | 2113331.57 |  | 225 | 2400 | 2400 | 1000 | 1000 | 3414971174313
446370 | нет | Лампа светодиодная шир.1,2м | Светильник светодиодный - 120 см | Legrand | LCS3 | 435 | Элементы для организации "холодного коридора" Legrand | PL8 | 1 | ШТ | Под заказ Т2 | Информация по запросу | - | 125692.55 | 150831.06 | 150831.06 |  | 1.352 | 26.6062 | 1375 | 215 | 90 | 3414971174320
446371 | нет | Лампа светод.+сенсор шир.1,2м | Светильник светодиодный - 120 см - с датчиком присутствия | Legrand | LCS3 | 435 | Элементы для организации "холодного коридора" Legrand | PL8 | 1 | ШТ | Под заказ Т2 | Информация по запросу | - | 157243.37 | 188692.04 | 188692.04 |  | 1.559 | 25.893 | 1370 | 210 | 90 | 3414971174344
446372 | нет | Крышка + кабель подключения | Пластиковая крышка и кабельная перемычка (10 см) - с гнездовым и штыревым разъёмами | Legrand | LCS3 | 435 | Элементы для организации "холодного коридора" Legrand | PL8 | 1 | ШТ | Под заказ Т2 | Информация по запросу | - | 10357.19 | 12428.63 | 12428.63 |  | 0.373 | 1.026 | 190 | 120 | 45 | 3414971174368
446373 | нет | Кабель силовой C14 4м | Кабель питания с разъёмом С14 - 4 м | Legrand | LCS3 | 435 | Элементы для организации "холодного коридора" Legrand | PL8 | 1 | ШТ | Под заказ Т2 | Информация по запросу | - | 18092.34 | 21710.81 | 21710.81 |  | 0.375 | 1.026 | 190 | 120 | 45 | 3414971174382
573860 | нет | Выключатель 2х2500Вт Радио | Многофункциональный активатор в корпусе IP55 приемники - радио - 2 канала - 2500 Вт или 2 выхода с сухими НО/НЗ контактами | Legrand | ЭУИ Luxe | 1181 | Радиосистема MY HOME PLAY (LEGRAND) | PL3 | 1 | ШТ | На складе | Информация по запросу | - | 19513.37 | 23416.04 | 23416.04 | Распродажа остатков на складе | 0.553 | 2.602 | 185 | 145 | 97 | 3245065738605 | 088339
573862 | нет | Выключатель 1х2500Вт Радио | Выключатель-приемник - радио - для установки в подвесной потолок - 1 канал - 2500 Вт | Legrand | ЭУИ Luxe | 1181 | Радиосистема MY HOME PLAY (LEGRAND) | PL3 | 1 | ШТ | На складе | Информация по запросу | - | 17562.03 | 21074.44 | 21074.44 | Распродажа остатков на складе | 0.138 | 0.79834 | 144 | 72 | 77 | 3245065738629 | Без замены
573864 | нет | Светорегулятор 600Вт Радио CLN | Светорегулятор-приемник - радио - для установки в подвесной потолок - 1 канал - без нейтрали - 60-600 ВА | Legrand | ЭУИ Luxe | 1181 | Радиосистема MY HOME PLAY (LEGRAND) | PL3 | 1 | ШТ | На складе | Информация по запросу | - | 29270.05 | 35124.06 | 35124.06 | Распродажа остатков на складе | 0.158 | 0.79834 | 144 | 72 | 77 | 3245065738643 | Без замены
573866 | нет | Светорегулятор 0-10В 500Вт RF | Светорегулятор-приемник - радио - для установки в подвесной потолок - 1 канал - фаза + нейтраль - 1000 ВА | Legrand | ЭУИ Luxe | 1181 | Радиосистема MY HOME PLAY (LEGRAND) | PL3 | 1 | ШТ | На складе | Информация по запросу | - | 25099.19 | 30119.03 | 30119.03 | Распродажа остатков на складе | 0.142 | 0.79834 | 144 | 72 | 77 | 3245065738667 | Без замены
573999 | нет | Кабель звук системы и домофон | Кабель USB звуковой системы и видеодомофонии | Legrand | ЭУИ Luxe | 384 | Комплектующие изделия 2-проводных домофонов In One | PL3 | 1 | ШТ | Под заказ Т2 | Информация по запросу | - | 72153.8 | 86584.56 | 86584.56 | Будет удален | 5.059 | 10.933 | 290 | 290 | 130 | 3245065739992
646841 | нет | 6х2К+З нем.ст. +амп. PDU 19" | PDU - Блок распределения питания - 6 розеток 2К+3 - немецкий стандарт - амперметр - шнур питания 3м - 19'' - 16А | Legrand | LCS3 | 500 | Блоки распределения Legrand (PDU) | PL8 | 1 | ШТ | Под заказ Т2 | Информация по запросу | - | 12356.83 | 14828.2 | 14828.2 | Распродажа остатков на складе | 0.998 | 2.4312 | 482 | 97 | 52 | 3414970765628 | Без замены
667354 | да | DRX 125 ТМ/настр 3П 40А 25кА | Автоматический выключатель DRX 125 B - с настраиваемыми уставками - 25 кА - 415 В~ - 3П - 40 A | Legrand | Power Legrand | 43 | Автоматические выключатели DRX (в литом корпусе) | PL1 | 1 | ШТ | Под заказ Т2 | Информация по запросу | - | 342.49 | 410.99 | 410.99 | Распродажа остатков на складе со скидкой | 0.81 | 1.215 | 150 | 90 | 90 | 3414970318657 | Без замены
667359 | да | DRX 125 ТМ/настр 3П 125А 25кА | Автоматический выключатель DRX 125 B - с настраиваемыми уставками - 25 кА - 415 В~ - 3П - 125 A | Legrand | Power Legrand | 43 | Автоматические выключатели DRX (в литом корпусе) | PL1 | 1 | ШТ | Под заказ Т2 | Информация по запросу | - | 1158.95 | 1390.74 | 1390.74 | Распродажа остатков на складе со скидкой | 0.822 | 1.215 | 150 | 90 | 90 | 3414970318756 | Без замены
667377 | да | DRX 125 ТМ/настр 3П 80А 36кА | Автоматический выключатель DRX 125 F - с настраиваемыми уставками - 36 кА - 415 В~ - 3П - 80 A | Legrand | Power Legrand | 43 | Автоматические выключатели DRX (в литом корпусе) | PL1 | 1 | ШТ | Под заказ Т2 | Информация по запросу | - | 3016.38 | 3619.66 | 3619.66 | Распродажа остатков на складе со скидкой | 0.823 | 1.215 | 150 | 90 | 90 | 3414970319111 | Без замены
672230 | да | Термостат д/полаБЕЛ ETIKA | Термостат с внешним датчиком для тёплых полов - Etika - белый | Legrand | Retail/PRO | 589 | ETIKA электроустановочное оборудование | PL2 | 1 | ШТ | На складе | Информация по запросу | - | 9453.02 | 10776.44 | 9528.64 |  | 0.272 | 1.08 | 120 | 100 | 90 | 3245066722306
672324 | да | Розетка 2К+З винты СЛНК ETIKA | Розетка 2К+З - немецкий стандарт - винтовые зажимы - 16 А - 250 В~ - Etika - слоновая кость | Legrand | Retail/PRO | 589 | ETIKA электроустановочное оборудование | PL2 | 20 | ШТ | На складе | Информация по запросу | - | 143.22 | 163.27 | 144.37 | Распродажа остатков на складе | 1.2 | 7.9695 | 385 | 180 | 115 | 3414970363671 | 672321
672330 | да | Термостат д/пол СЛНК ETIKA | Термостат с внешним датчиком для тёплых полов - Etika - слоновая кость | Legrand | Retail/PRO | 589 | ETIKA электроустановочное оборудование | PL2 | 1 | ШТ | На складе | Информация по запросу | - | 9453.02 | 10776.44 | 9528.64 |  | 0.272 | 1.08 | 120 | 100 | 90 | 3245066723303
672430 | да | Термостат д/пола АЛЮ ETIKA | Термостат с внешним датчиком для тёплых полов - Etika - алюминий | Legrand | Retail/PRO | 589 | ETIKA электроустановочное оборудование | PL2 | 1 | ШТ | На складе | Информация по запросу | - | 8848.84 | 10087.68 | 8919.63 |  | 0.272 | 1.08 | 120 | 100 | 90 | 3245066724300
672630 | да | Термостат д/пола АНТР ETIKA | Термостат с внешним датчиком для тёплых полов - Etika - антрацит | Legrand | Retail/PRO | 589 | ETIKA электроустановочное оборудование | PL2 | 1 | ШТ | На складе | Информация по запросу | - | 9453.02 | 10776.44 | 9528.64 |  | 0.272 | 1.08 | 120 | 100 | 90 | 3245066726304
694614 | да | Стойка 2хUSB+microUSB+4х(2К+З) | Стойка 2хusb+Microusb+4х(2к+З) | Legrand | Retail/PRO | 1006 | Удлинители многорозеточные NG | PL9 | 1 | ШТ | На складе | Информация по запросу | - | 6242.13 | 7490.56 | 7490.56 | Распродажа остатков на складе | 0.81 | 16.9344 | 210 | 210 | 384 | 3245066946146 | Без замены
694619 | да | Стойка 2USB+micUSB+4х(2К+З)чер | Многорозеточный блок с 2хUSB+microUSB+4x(2К+З) - с кабелем длиной 1,5 м черный | Legrand | Retail/PRO | 1006 | Удлинители многорозеточные NG | PL9 | 1 | ШТ | На складе | Информация по запросу | - | 3764.19 | 4517.03 | 4517.03 | Распродажа остатков на складе | [5 empty] | 3414970832368 | Без замены
694670 | да | Разъем 2К+З, 2xRJ45 с УЗИП | Разъём 2К+З, 2xRJ45 с УЗИП | Legrand | General family | 980 | Другие типы вилок и розеток | PL9 | 1 | ШТ | Под заказ Т2 | Информация по запросу | - | 4222.92 | 5067.5 | 5067.5 |  | 0.2 | 0.95 | 125 | 95 | 80 | 3245066946702
752032 | да | VLN Выкл освещ/вент | Valena IN'MATIC.Выключатель с выдержкой времени 2-канальный освещение 250Вт/вентиляция 250ВА, с нейтралью.Винтовые зажимы | Legrand | Valena Life/Allure | 596 | VALENA LIFE/ALLURE электроустановочное оборудование | PL2 | 1 | ШТ | На складе | Информация по запросу | - | 15424.44 | 18509.33 | 18509.33 |  | 0.111 | 0.53631 | 97 | 97 | 57 | 3414970540942
752033 | да | VLN Термостат комнатный | Valena IN'MATIC.Комнатный электронный термостат 5-30 °С 8А 230В.Винтовые зажимы | Legrand | Valena Life/Allure | 596 | VALENA LIFE/ALLURE электроустановочное оборудование | PL2 | 1 | ШТ | Под заказ Т2 | Информация по запросу | - | 9863.59 | 11836.31 | 11836.31 |  | 0.115 | 0.53631 | 97 | 97 | 57 | 3414970540904 |  | 22.09.22 - Изменение тарифа
752034 | да | VLN Термостат теплого пола | Valena IN'MATIC.Термостат для теплых полов с датчиком.16А 250В.Винтовые зажимы | Legrand | Valena Life/Allure | 596 | VALENA LIFE/ALLURE электроустановочное оборудование | PL2 | 1 | ШТ | На складе | Информация по запросу | - | 10959.56 | 13151.47 | 13151.47 |  | 0.284 | 1.08 | 120 | 100 | 90 | 3414970540928 |  | 22.09.22 - Изменение тарифа
752061 | да | VLN Выкл с таймером | Valena IN'MATIC.Выключатель без нейтрали,с задержкой отключения.10АХ 250В.Винтовые зажимы | Legrand | Valena Life/Allure | 596 | VALENA LIFE/ALLURE электроустановочное оборудование | PL2 | 1 | ШТ | Под заказ Т2 | Информация по запросу | - | 10503.86 | 12604.63 | 12604.63 |  | 0.111 | 0.53631 | 97 | 97 | 57 | 3414970463562
752133 | да | VLN-l БЕЛ Комн термостат | Valena LIFE.Комнатный электронный термостат 5-30 °С 8А 230В.С лицевой панелью.Винтовые зажимы.Белый | Legrand | Valena Life/Allure | 596 | VALENA LIFE/ALLURE электроустановочное оборудование | PL2 | 1 | ШТ | Под заказ Т1 | Информация по запросу | - | 12329.5 | 14795.4 | 14795.4 |  | 0.118 | 0.53631 | 97 | 97 | 57 | 3414970540966 |  | 22.09.22 - Изменение тарифа
752134 | да | VLN-l БЕЛ Термост тепл.пол | Valena LIFE.Термостат для теплых полов с датчиком.16А 250В.С лицевой панелью.Винтовые зажимы.Белый | Legrand | Valena Life/Allure | 596 | VALENA LIFE/ALLURE электроустановочное оборудование | PL2 | 1 | ШТ | На складе | Информация по запросу | - | 13699.44 | 16439.33 | 16439.33 |  | 0.289 | 1.08 | 120 | 100 | 90 | 3414970541048 |  | 22.09.22 - Изменение тарифа
752140 | нет | VLN-l БЕЛ Выкл тех. Сигнализ | Valena LIFE.Релейный повторитель технической сигнализации 6А.С лицевой панелью.Белый | Legrand | Valena Life/Allure | 596 | VALENA LIFE/ALLURE электроустановочное оборудование | PL2 | 1 | ШТ | Под заказ Т2 | Информация по запросу | - | 15880.23 | 19056.28 | 19056.28 | Распродажа остатков на складе | 0.128 | 0.6768 | 100 | 94 | 72 | 3414970462862 | Без замены
752233 | да | VLN-l СЛК Комн термостат | Valena LIFE.Комнатный электронный термостат 5-30 °С 8А 230В.С лицевой панелью.Винтовые зажимы.Слоновая кость | Legrand | Valena Life/Allure | 596 | VALENA LIFE/ALLURE электроустановочное оборудование | PL2 | 1 | ШТ | Под заказ Т2 | Информация по запросу | - | 12329.5 | 14795.4 | 14795.4 |  | 0.12 | 0.53631 | 97 | 97 | 57 | 3414970540980 |  | 22.09.22 - Изменение тарифа
752234 | да | VLN-l СЛК Термостат тепл.пол | Valena LIFE.Термостат для теплых полов с датчиком.16А 250В.С лицевой панелью.Винтовые зажимы.Слоновая кость | Legrand | Valena Life/Allure | 596 | VALENA LIFE/ALLURE электроустановочное оборудование | PL2 | 1 | ШТ | На складе | Информация по запросу | - | 13699.44 | 16439.33 | 16439.33 |  | 0.289 | 1.08 | 120 | 100 | 90 | 3414970541062 |  | 22.09.22 - Изменение тарифа
752235 | нет | VLN-l СЛК термостат программир | Valena LIFE/ALLURE.Термостат комнатный программируемый.С лицевой панелью.Слоновая кость | Legrand | Valena Life/Allure | 596 | VALENA LIFE/ALLURE электроустановочное оборудование | PL2 | 1 | ШТ | Под заказ Т2 | Информация по запросу | - | 18516.97 | 22220.36 | 22220.36 | Распродажа остатков на складе | 0.256 | 0.88704 | 160 | 72 | 77 | 3414970453624 | Без замены
752240 | нет | VLN-l СЛК Выкл тех. Сигнализ | Valena LIFE.Релейный повторитель технической сигнализации 6А.С лицевой панелью.Слоновая кость | Legrand | Valena Life/Allure | 596 | VALENA LIFE/ALLURE электроустановочное оборудование | PL2 | 1 | ШТ | Под заказ Т2 | Информация по запросу | - | 15880.23 | 19056.28 | 19056.28 | Распродажа остатков на складе | 0.128 | 0.6768 | 100 | 94 | 72 | 3414970462886 | Без замены
752333 | да | VLN-l АЛЮ Комн термостат | Valena LIFE.Комнатный электронный термостат 5-30 °С 8А 230В.С лицевой панелью.Винтовые зажимы.Алюминий | Legrand | Valena Life/Allure | 596 | VALENA LIFE/ALLURE электроустановочное оборудование | PL2 | 1 | ШТ | Под заказ Т2 | Информация по запросу | - | 13708.67 | 16450.4 | 16450.4 |  | 0.124 | 0.53631 | 97 | 97 | 57 | 3414970541000 |  | 22.09.22 - Изменение тарифа
752334 | да | VLN-l АЛЮ Термостат тепл.пол | Valena LIFE.Термостат для теплых полов с датчиком.16А 250В.С лицевой панелью.Винтовые зажимы.Алюминий | Legrand | Valena Life/Allure | 596 | VALENA LIFE/ALLURE электроустановочное оборудование | PL2 | 1 | ШТ | На складе | Информация по запросу | - | 15231.86 | 18278.23 | 18278.23 |  | 0.289 | 1.08 | 120 | 100 | 90 | 3414970541086 |  | 22.09.22 - Изменение тарифа
753210 | да | VLN СЛК Роз 2К+З/USB | Valena IN'MATIC.Комбинированная розетка 2К+З 16А 250В/USB 1000мА.С лицевой панелью LIFE/ALLURE. Слоновая кость | Legrand | Valena Life/Allure | 596 | VALENA LIFE/ALLURE электроустановочное оборудование | PL2 | 1 | ШТ | Под заказ Т2 | Информация по запросу | - | 2946.8 | 3536.16 | 3536.16 | Распродажа остатков на складе | 0.13 | 0.88704 | 160 | 72 | 77 | 3414970617682 | Без замены
770091 | да | Термостат тепл.пола БЕЛ VLN | Термостат - Valena - для систем тёплых полов - White | Legrand | Valena Classic | 571 | Valena электроустановочное оборудование | PL2 | 1 | ШТ | На складе | Информация по запросу | - | 11839.03 | 14633.04 | 14633.04 |  | 0.3 | 1.08 | 120 | 100 | 90 | 3245067700914 |  | 22.09.22 - Изменение тарифа
770093 | да | Датчик для теплого пола 4 м | Запасной датчик для теплого пола - Etika - длина 4 м | Legrand | Valena Classic | 571 | Valena электроустановочное оборудование | PL2 | 1 | ШТ | Под заказ Т2 | Информация по запросу | - | 8231.08 | 10173.61 | 10173.61 |  | 0.15 | 0.29688 | 125 | 95 | 25 | 3414970330116
770226 | да | Термостат стандарт АЛМ VLN | Термостат - Valena - стандарт - алюминий | Legrand | Valena Classic | 571 | Valena электроустановочное оборудование | PL2 | 1 | ШТ | Под заказ Т2 | Информация по запросу | - | 11188.84 | 13829.41 | 13829.41 |  | 0.115 | 1.08 | 120 | 100 | 90 | 3245067702260 |  | 22.09.22 - Изменение тарифа
770227 | да | Термостат комф с выкл АЛМ VLN | Термостат - Valena - комфорт с выключателем - алюминий | Legrand | Valena Classic | 571 | Valena электроустановочное оборудование | PL2 | 1 | ШТ | Под заказ Т2 | Информация по запросу | - | 17893.2 | 22116 | 22116 |  | 0.116 | 1.08 | 120 | 100 | 90 | 3245067702277 |  | 22.09.22 - Изменение тарифа
770291 | да | Термостат тепл.пола АЛМ VLN | Термостат - Valena - для систем тёплых полов - алюминий | Legrand | Valena Classic | 571 | Valena электроустановочное оборудование | PL2 | 1 | ШТ | На складе | Информация по запросу | - | 13163.34 | 16269.89 | 16269.89 |  | 0.284 | 1.08 | 120 | 100 | 90 | 3245067702918 |  | 22.09.22 - Изменение тарифа
771044 | нет | GL Роз.2К+З, защ.шт.зел.свет. | Розетка - Galea Life - немецкий стандарт - 2К+3 - с индикацией - с защитными шторками - зелёная лицевая панель | Legrand | ЭУИ Luxe | 572 | Pro 21 / Galea электроустановочное оборудование | PL2 | 10 | ШТ | Под заказ Т2 | Информация по запросу | - | 3877.29 | 4652.75 | 4652.75 |  | 0.871 | 3.8019 | 395 | 175 | 55 | 3245067710449
771045 | да | GL Роз.2К+З,защ.шт.оран.свет. | Розетка - Galea Life - немецкий стандарт - 2К+3 - с индикацией - с защитными шторками - оранжевая лицевая панель | Legrand | ЭУИ Luxe | 572 | Pro 21 / Galea электроустановочное оборудование | PL2 | 10 | ШТ | Под заказ Т2 | Информация по запросу | - | 3877.29 | 4652.75 | 4652.75 |  | 0.876 | 3.8019 | 395 | 175 | 55 | 3245067710456
771046 | нет | GL Роз.2К+З, защ. шт. кр.свет. | Розетка - Galea Life - немецкий стандарт - 2К+3 - с индикацией - с защитными шторками - красная лицевая панель | Legrand | ЭУИ Luxe | 572 | Pro 21 / Galea электроустановочное оборудование | PL2 | 10 | ШТ | Под заказ Т2 | Информация по запросу | - | 3949.09 | 4738.91 | 4738.91 |  | 0.877 | 3.8019 | 395 | 175 | 55 | 3245067710463
771047 | нет | GL Роз.2К+З, защ.шт.желт.свет. | Розетка - Galea Life - немецкий стандарт - 2К+3 - с индикацией - с защитными шторками - желтая лицевая панель | Legrand | ЭУИ Luxe | 572 | Pro 21 / Galea электроустановочное оборудование | PL2 | 10 | ШТ | Под заказ Т2 | Информация по запросу | - | 4308.11 | 5169.73 | 5169.73 |  | 0.872 | 3.8019 | 395 | 175 | 55 | 3245067710470
771224 | нет | G.L.Р.2К+Зс мех.выт.+л.п.D.BR. | Розетка - Galea Life - с механическим выталкиванием вилки - 2К+3 - лицевая панель - Dark Bronze | Legrand | ЭУИ Luxe | 572 | Pro 21 / Galea электроустановочное оборудование | PL2 | 5 | ШТ | Под заказ Т2 | Информация по запросу | - | 3241.17 | 3889.4 | 3889.4 |  | 0.5 | 3.135 | 457 | 98 | 70 | 3245067712245
771324 | нет | G.L.Р.2К+Зс мех.выт.+л.п.ALUM | Розетка - Galea Life - с механическим выталкиванием вилки - 2К+3 - лицевая панель - aluminium | Legrand | ЭУИ Luxe | 572 | Pro 21 / Galea электроустановочное оборудование | PL2 | 5 | ШТ | Под заказ Т2 | Информация по запросу | - | 3256.98 | 3908.38 | 3908.38 |  | 0.498 | 3.135 | 457 | 98 | 70 | 3245067713242
771424 | нет | G.L. Р.2К+З с мех.выталк.TITAN | Розетка - Galea Life - с механическим выталкиванием вилки - 2К+3 - лицевая панель - titanium | Legrand | ЭУИ Luxe | 572 | Pro 21 / Galea электроустановочное оборудование | PL2 | 5 | ШТ | Под заказ Т2 | Информация по запросу | - | 3241.17 | 3889.4 | 3889.4 |  | 0.499 | 3.135 | 457 | 98 | 70 | 3245067714249
771524 | нет | G.L. Р.2К+З с мех.выталк.PEARL | Розетка - Galea Life - с механическим выталкиванием вилки - 2К+3 - лицевая панель - pearl | Legrand | ЭУИ Luxe | 572 | Pro 21 / Galea электроустановочное оборудование | PL2 | 5 | ШТ | Под заказ Т2 | Информация по запросу | - | 2714.07 | 3256.88 | 3256.88 |  | 0.498 | 3.135 | 457 | 98 | 70 | 3245067715246
773760 | да | Рамка 1п Сл.кость Cariva | Рамка - Cariva - 1 пост - слоновая кость | Legrand | Retail/PRO | 576 | Cariva электроустановочное оборудование | PL2 | 200 | ШТ | На складе | Информация по запросу | - | 133.42 | 160.1 | 144.09 | [6 empty] | 3245067737606
774126 | да | Термостат стандарт СЛНК VLN | Термостат - Valena - стандарт - слоновая кость | Legrand | Valena Classic | 571 | Valena электроустановочное оборудование | PL2 | 1 | ШТ | Под заказ Т2 | Информация по запросу | - | 10063.17 | 12438.08 | 12438.08 |  | 0.115 | 0.6768 | 100 | 94 | 72 | 3245067741269 |  | 22.09.22 - Изменение тарифа
774127 | да | Термостат комф с выкл СЛНК VLN | Термостат - Valena - комфорт с выключателем - слоновая кость | Legrand | Valena Classic | 571 | Valena электроустановочное оборудование | PL2 | 1 | ШТ | Под заказ Т2 | Информация по запросу | - | 18762.37 | 23190.29 | 23190.29 |  | 0.12 | 0.6768 | 100 | 94 | 72 | 3245067741276 |  | 22.09.22 - Изменение тарифа
774191 | да | Термостат тепл.пола СЛНК VLN | Термостат - Valena - для систем тёплых полов - слоновая кость | Legrand | Valena Classic | 571 | Valena электроустановочное оборудование | PL2 | 1 | ШТ | На складе | Информация по запросу | - | 11839.03 | 14633.04 | 14633.04 |  | 0.294 | 1.08 | 120 | 100 | 90 | 3245067741917 |  | 22.09.22 - Изменение тарифа
774226 | да | Термостат стандарт БЕЛ VLN | Термостат - Valena - стандарт - белый | Legrand | Valena Classic | 571 | Valena электроустановочное оборудование | PL2 | 1 | ШТ | Под заказ Т2 | Информация по запросу | - | 10063.17 | 12438.08 | 12438.08 |  | 0.112 | 0.6768 | 100 | 94 | 72 | 3245067742266 |  | 22.09.22 - Изменение тарифа
774227 | да | Термостат комф с выкл БЕЛ VLN | Термостат - Valena - комфорт с выключателем - белый | Legrand | Valena Classic | 571 | Valena электроустановочное оборудование | PL2 | 1 | ШТ | Под заказ Т2 | Информация по запросу | - | 18762.37 | 23190.29 | 23190.29 |  | 0.119 | 0.6768 | 100 | 94 | 72 | 3245067742273 |  | 22.09.22 - Изменение тарифа
774457 | да | Рамка 3п вер Белая Valena | Рамка - Valena - 3 поста - вертикальный монтаж - белый | Legrand | Valena Classic | 571 | Valena электроустановочное оборудование | PL2 | 2 | ШТ | На складе | Информация по запросу | - | 195.43 | 241.55 | 241.55 | Распродажа остатков на складе | 0.106 | 0.5926 | 236 | 93 | 27 | 3245067744574 | 774453 | 12.09.22 - Изменение складского статуса на "На складе"
775684 | да | GLТермос.-перек.с кн.d.brPRO21 | Термостат - Galea Life - с реверсивным контактом - 220 В~ - лицевая панель - Dark Bronze | Legrand | ЭУИ Luxe | 572 | Pro 21 / Galea электроустановочное оборудование | PL2 | 1 | ШТ | Под заказ Т2 | Информация по запросу | - | 21311.82 | 25574.18 | 25574.18 |  | 0.108 | 0.6768 | 100 | 94 | 72 | 3245067756843
775685 | да | G.L. Термост.-перекл. с кн.al | Термостат - Galea Life - с реверсивным контактом - 220 В~ - лицевая панель - aluminium | Legrand | ЭУИ Luxe | 572 | Pro 21 / Galea электроустановочное оборудование | PL2 | 1 | ШТ | Под заказ Т2 | Информация по запросу | - | 21311.82 | 25574.18 | 25574.18 |  | 0.107 | 0.6768 | 100 | 94 | 72 | 3245067756850
775686 | да | G.L.Термост.с кн.TIT | Термостат - Galea Life - с реверсивным контактом - 220 В~ - лицевая панель - titanium | Legrand | ЭУИ Luxe | 572 | Pro 21 / Galea электроустановочное оборудование | PL2 | 1 | ШТ | Под заказ Т2 | Информация по запросу | - | 21305.86 | 25567.03 | 25567.03 |  | 0.107 | 0.6768 | 100 | 94 | 72 | 3245067756867
775687 | да | G.L. Термос.-перекл.с кн.pearl | Термостат - Galea Life - с реверсивным контактом - 220 В~ - лицевая панель - pearl | Legrand | ЭУИ Luxe | 572 | Pro 21 / Galea электроустановочное оборудование | PL2 | 1 | ШТ | Под заказ Т2 | Информация по запросу | - | 21104.86 | 25325.83 | 25325.83 |  | 0.111 | 0.6768 | 100 | 94 | 72 | 3245067756874
775688 | да | Термостат тепл.пола DBR GL | Термостат - Galea Life - для тёплых полов - 220 В~ - лицевая панель - Dark Bronze | Legrand | ЭУИ Luxe | 572 | Pro 21 / Galea электроустановочное оборудование | PL2 | 1 | ШТ | На складе | Информация по запросу | - | 67241.06 | 80689.27 | 80689.27 |  | 0.287 | 1.08 | 120 | 100 | 90 | 3245067756881
775689 | да | Термостат тепл.пола ALM GL | Термостат - Galea Life - для тёплых полов - 220 В~ - лицевая панель - Aluminium | Legrand | ЭУИ Luxe | 572 | Pro 21 / Galea электроустановочное оборудование | PL2 | 1 | ШТ | На складе | Информация по запросу | - | 67241.06 | 80689.27 | 80689.27 |  | 0.286 | 1.08 | 120 | 100 | 90 | 3245067756898
775690 | да | Термостат тепл.пола TITN GL | Термостат - Galea Life - для тёплых полов - 220 В~ - лицевая панель - Titanium | Legrand | ЭУИ Luxe | 572 | Pro 21 / Galea электроустановочное оборудование | PL2 | 1 | ШТ | На складе | Информация по запросу | - | 67241.06 | 80689.27 | 80689.27 |  | 0.289 | 1.08 | 120 | 100 | 90 | 3245067756904
775691 | да | Термостат тепл.пола PRL GL | Термостат - Galea Life - для тёплых полов - 220 В~ - лицевая панель - pearl | Legrand | ЭУИ Luxe | 572 | Pro 21 / Galea электроустановочное оборудование | PL2 | 1 | ШТ | На складе | Информация по запросу | - | 67241.06 | 80689.27 | 80689.27 |  | 0.291 | 1.08 | 120 | 100 | 90 | 3245067756911
775692 | да | G.L.Терм-т-т с кнопкой,d.br | Термостат - Galea Life - с контактом Н.З. и со светодиодом - 220 В~ - лицевая панель - Dark Bronze | Legrand | ЭУИ Luxe | 572 | Pro 21 / Galea электроустановочное оборудование | PL2 | 1 | ШТ | Под заказ Т2 | Информация по запросу | - | 29989.51 | 35987.41 | 35987.41 |  | 0.111 | 0.6768 | 100 | 94 | 72 | 3245067756928
775693 | да | G.Life Терм-т-т с кноп., alum | Термостат - Galea Life - с контактом Н.З. и со светодиодом - 220 В~ - лицевая панель - aluminium | Legrand | ЭУИ Luxe | 572 | Pro 21 / Galea электроустановочное оборудование | PL2 | 1 | ШТ | Под заказ Т2 | Информация по запросу | - | 30135.78 | 36162.94 | 36162.94 |  | 0.114 | 0.6768 | 100 | 94 | 72 | 3245067756935
775694 | да | G.Life Терм-т-т с кноп.,titan. | Термостат - Galea Life - с контактом Н.З. и со светодиодом - 220 В~ - лицевая панель - titanium | Legrand | ЭУИ Luxe | 572 | Pro 21 / Galea электроустановочное оборудование | PL2 | 1 | ШТ | Под заказ Т2 | Информация по запросу | - | 29989.51 | 35987.41 | 35987.41 |  | 0.111 | 0.6768 | 100 | 94 | 72 | 3245067756942
775695 | да | G.Life Терм-т-т с кноп.,pearl | Термостат - Galea Life - с контактом Н.З. и со светодиодом - 220 В~ - лицевая панель - pearl | Legrand | ЭУИ Luxe | 572 | Pro 21 / Galea электроустановочное оборудование | PL2 | 1 | ШТ | Под заказ Т2 | Информация по запросу | - | 29989.51 | 35987.41 | 35987.41 |  | 0.112 | 0.6768 | 100 | 94 | 72 | 3245067756959
775746 | да | GLТайм.д/уп.рольс.ДУ230В WHITE | Таймер управления рольставнями - Galea Life -3 А - 220 В~ - лицевая панель - white | Legrand | ЭУИ Luxe | 572 | Pro 21 / Galea электроустановочное оборудование | PL2 | 1 | ШТ | Под заказ Т2 | Информация по запросу | - | 38526.43 | 46231.72 | 46231.72 |  | 0.136 | 0.6768 | 100 | 94 | 72 | 3245067757468
775815 | да | G.L.Термост.перекл. с кн.,D.BR | Термостат - Galea Life - с реверсивным контактом - 220 В~ - лицевая панель - white | Legrand | ЭУИ Luxe | 572 | Pro 21 / Galea электроустановочное оборудование | PL2 | 1 | ШТ | Под заказ Т2 | Информация по запросу | - | 18804.47 | 22565.36 | 22565.36 |  | 0.111 | 0.6768 | 100 | 94 | 72 | 3245067758151
775858 | да | Термостат тепл.пола БЕЛ GL | Термостат - Galea Life - для тёплых полов - 220 В~ - лицевая панель White | Legrand | ЭУИ Luxe | 572 | Pro 21 / Galea электроустановочное оборудование | PL2 | 1 | ШТ | На складе | Информация по запросу | - | 47732.74 | 57279.29 | 57279.29 |  | 0.3 | 1.1822 | 102 | 95 | 122 | 3245067758588
775867 | да | GaleaТермостат комф.бел.PRO21 | Термостат - Galea Life - с контактом Н.З. и со светодиодом - 220 В~ - лицевая панель - white | Legrand | ЭУИ Luxe | 572 | Pro 21 / Galea электроустановочное оборудование | PL2 | 1 | ШТ | Под заказ Т2 | Информация по запросу | - | 24110.06 | 28932.07 | 28932.07 |  | 0.112 | 0.69 | 100 | 75 | 92 | 3245067758670
775960 | да | GL выкл.рольставней с ключом | Выключатель рольставней - Galea Life - с ключом DIN - 10 А - 250 В~ | Legrand | ЭУИ Luxe | 572 | Pro 21 / Galea электроустановочное оборудование | PL2 | 10 | ШТ | Под заказ Т2 | Информация по запросу | - | 9978.4 | 11974.08 | 11974.08 | Распродажа остатков на складе | [6 empty] | Без замены
782218 | да | Розетка 3X2К+З шт БЕЛ | Розеточный блок 3 x 2К+З с защитными шторками - 16 A - 250 В~ - Quteo IP 20 - Белый | Legrand | Retail/PRO | 4113 | Quteo IP20 электроустановочное оборудование | PL2 | 10 | ШТ | На складе | Информация по запросу | - | 350.44 | 399.5 | 353.24 | Распродажа остатков на складе | [5 empty] | 3245067822180 | 782238 | 12.09.22 - Изменение складского статуса на "На складе"
782223 | да | Розетка 2X2К+З шт БЕЛ | Розеточный блок 2 x 2К+З с защитными шторками - 16 A - 250 В~ - Quteo IP 20 - Белый | Legrand | Retail/PRO | 4113 | Quteo IP20 электроустановочное оборудование | PL2 | 10 | ШТ | На складе | Информация по запросу | - | 271.59 | 309.61 | 273.76 | Распродажа остатков на складе | [5 empty] | 3245067822234 | 782237 | 12.09.22 - Изменение складского статуса на "На складе"
782242 | да | Розетка 2X2К без шт СЛНК | Розеточный блок 2 x 2К без шторок - 16 A - 250 В~ - Quteo IP 20 - Слоновая кость | Legrand | Retail/PRO | 4113 | Quteo IP20 электроустановочное оборудование | PL2 | 10 | ШТ | На складе | Информация по запросу | - | 208.02 | 237.14 | 209.68 | Распродажа остатков на складе | [5 empty] | 3245067822425 | 782261 | 12.09.22 - Изменение складского статуса на "На складе"
782278 | да | Розетка 3X2К+З шт ДЕРВ | Розеточный блок 3 x 2К+З с защитными шторками - 16 A - 250 В~ - Quteo IP 20 - Дерево | Legrand | Retail/PRO | 4113 | Quteo IP20 электроустановочное оборудование | PL2 | 10 | ШТ | На складе | Информация по запросу | - | 716.99 | 817.37 | 722.73 | Распродажа остатков на складе | [5 empty] | 3245067822784 | 782288 | 12.09.22 - Изменение складского статуса на "На складе"
782283 | да | Розетка 2X2К+З шт ДЕРВ | Розеточный блок 2 x 2К+З с защитными шторками - 16 A - 250 В~ - Quteo IP 20 - Дерево | Legrand | Retail/PRO | 4113 | Quteo IP20 электроустановочное оборудование | PL2 | 10 | ШТ | На складе | Информация по запросу | - | 542.02 | 617.9 | 546.36 | Распродажа остатков на складе | [5 empty] | 3245067822838 | 782287 | 12.09.22 - Изменение складского статуса на "На складе"
953517 | нет | Плата Modbus RS485 HP/HPE | Плата Modbus RS485 HP/HPE | Legrand | UPS2 Pro | 1459 | Стандартные трехфазные ИБП >120 кВА (Keor HPE, Keor HP) | PL6 | 1 | ШТ | Под заказ Т2 | Информация по запросу | - | 23510.03 | 28212.04 | 28212.04 | [6 empty] | 3414971953277
960463 | нет | Плата синхронизации Keor HP | Плата синхронизации для двух ИБП Keor HP | Legrand | UPS2 Pro | 1459 | Стандартные трехфазные ИБП >120 кВА (Keor HPE, Keor HP) | PL6 | 1 | ШТ | Под заказ Т2 | Информация по запросу | - | 55024.73 | 66029.68 | 66029.68 | [6 empty] | 3414970421029
960555 | нет | Изол.трансф. Keor HPE 80 кВА | Изолирующий трансформатор для Keor HPE 80 кВА | Legrand | UPS2 Pro | 1457 | Стандартные трехфазные ИБП (Keor HPE, Keor HP 100kVA) | PL6 | 1 | ШТ | Под заказ Т2 | Информация по запросу | - | 1213120.15 | 1455744.18 | 1455744.18
960556 | нет | Изол.трансф. Keor HPE 100 кВА | Изолирующий трансформатор для Keor HPE 100 кВА | Legrand | UPS2 Pro | 1457 | Стандартные трехфазные ИБП (Keor HPE, Keor HP 100kVA) | PL6 | 1 | ШТ | Под заказ Т2 | Информация по запросу | - | 1393267.63 | 1671921.16 | 1671921.16
960573 | нет | Плата парал. работы Keor HPЕ | Плата параллельной работы для Keor HPЕ + 20 м кабель | Legrand | UPS2 Pro | 1459 | Стандартные трехфазные ИБП >120 кВА (Keor HPE, Keor HP) | PL6 | 1 | ШТ | Под заказ Т2 | Информация по запросу | - | 54654.73 | 65585.68 | 65585.68 | [6 empty] | 3414971121638
960574 | нет | Плата синхронизации Keor HPE | Плата синхронизации для двух ИБП Keor HPE | Legrand | UPS2 Pro | 1459 | Стандартные трехфазные ИБП >120 кВА (Keor HPE, Keor HP) | PL6 | 1 | ШТ | Под заказ Т2 | Информация по запросу | - | 55024.73 | 66029.68 | 66029.68 | [6 empty] | 3414971121645
960575 | нет | Плата синхронизации (3+3 ИБП) | Плата синхронизации (3+3 ИБП) | Legrand | UPS2 Pro | 1459 | Стандартные трехфазные ИБП >120 кВА (Keor HPE, Keor HP) | PL6 | 1 | ШТ | Под заказ Т2 | Информация по запросу | - | 2051564.8 | 2461877.76 | 2461877.76 | [6 empty] | 3414971121652
960577 | нет | Изол.трансф. Keor HPE 60 кВА | Изолирующий трансформатор для Keor HPE 60 кВА | Legrand | UPS2 Pro | 1457 | Стандартные трехфазные ИБП (Keor HPE, Keor HP 100kVA) | PL6 | 1 | ШТ | Под заказ Т2 | Информация по запросу | - | 1011965.7 | 1214358.84 | 1214358.84 | [6 empty] | 3414971121676
980537 | нет | Плата управления Trimod | Плата управления Trimod | Legrand | UPS2_SP | 1461 | Ремонт и запчасти ИБП | PL6 | 1 | ШТ | На складе | Информация по запросу | - | 190827.86 | 228993.43 | 228993.43 |  | 0.433 | 6.4125 | 285 | 180 | 125 | 3414970314918
980567 | нет | Боковая панель для ИБП Trimod | Боковая панель для ИБП Trimod | Legrand | UPS 1 | 1461 | Ремонт и запчасти ИБП | PL6 | 1 | ШТ | Под заказ Т2 | Информация по запросу | - | 38638.15 | 46365.78 | 46365.78 | [6 empty] | 3414970372321
980574 | нет | Предохр. Keor HP 10,3Х38 2А | Предохранитель Keor HP 10,3Х38 2А | Legrand | UPS 1 | 1461 | Ремонт и запчасти ИБП | PL6 | 1 | ШТ | Под заказ Т2 | Информация по запросу | - | 222.64 | 267.17 | 267.17 | [6 empty] | 3414970527837
980575 | нет | Предохр. Keor HP 10,3Х38 4А | Предохранитель Keor HP 10,3Х38 4А | Legrand | UPS 1 | 1461 | Ремонт и запчасти ИБП | PL6 | 1 | ШТ | Под заказ Т2 | Информация по запросу | - | 224.22 | 269.06 | 269.06 | [6 empty] | 3414970527844
980576 | нет | Предохр. Keor HP 10,3Х38 6А | Предохранитель Keor HP 10,3Х38 6А | Legrand | UPS 1 | 1461 | Ремонт и запчасти ИБП | PL6 | 1 | ШТ | Под заказ Т2 | Информация по запросу | - | 225.79 | 270.95 | 270.95 | [6 empty] | 3414970527851
980577 | нет | Предохр. Keor HP 10,3Х38 32А | Предохранитель Keor HP 10,3Х38 32А | Legrand | UPS 1 | 1461 | Ремонт и запчасти ИБП | PL6 | 1 | ШТ | Под заказ Т2 | Информация по запросу | - | 225.79 | 270.95 | 270.95 | [6 empty] | 3414970527868
980578 | нет | Предохр. Keor HP 14х51 50А | Предохранитель Keor HP 14х51 50А | Legrand | UPS 1 | 1461 | Ремонт и запчасти ИБП | PL6 | 1 | ШТ | Под заказ Т2 | Информация по запросу | - | 442.11 | 530.53 | 530.53 | [6 empty] | 3414970527875
980579 | нет | Предохранитель Keor HP N 200А | Предохранитель Keor HP N 200А | Legrand | UPS 1 | 1461 | Ремонт и запчасти ИБП | PL6 | 1 | ШТ | Под заказ Т2 | Информация по запросу | - | 11087.58 | 13305.1 | 13305.1 | [6 empty] | 3414970527882
980581 | нет | Предохранитель Keor HP N 400А | Предохранитель Keor HP N 400А | Legrand | UPS 1 | 1461 | Ремонт и запчасти ИБП | PL6 | 1 | ШТ | Под заказ Т2 | Информация по запросу | - | 22243.05 | 26691.66 | 26691.66 | [6 empty] | 3414970527905
980583 | нет | Предохранитель Keor HP N 800А | Предохранитель Keor HP N 800А | Legrand | UPS 1 | 1461 | Ремонт и запчасти ИБП | PL6 | 1 | ШТ | Под заказ Т2 | Информация по запросу | - | 31232.18 | 37478.62 | 37478.62 | [6 empty] | 3414970527929
980584 | нет | Предохранитель Keor HP S 250А | Предохранитель Keor HP S 250А | Legrand | UPS 1 | 1461 | Ремонт и запчасти ИБП | PL6 | 1 | ШТ | Под заказ Т2 | Информация по запросу | - | 16356.63 | 19627.96 | 19627.96 | [6 empty] | 3414970527936
980585 | нет | Предохранитель Keor HP S 315А | Предохранитель Keor HP S 315А | Legrand | UPS 1 | 1461 | Ремонт и запчасти ИБП | PL6 | 1 | ШТ | Под заказ Т2 | Информация по запросу | - | 15126.6 | 18151.92 | 18151.92 | [6 empty] | 3414970527943
980586 | нет | Предохранитель Keor HP S 400А | Предохранитель Keor HP S 400А | Legrand | UPS 1 | 1461 | Ремонт и запчасти ИБП | PL6 | 1 | ШТ | Под заказ Т2 | Информация по запросу | - | 27163.15 | 32595.78 | 32595.78 | [6 empty] | 3414970527950
980587 | нет | Предохранитель Keor HP S 500А | Предохранитель Keor HP S 500А | Legrand | UPS 1 | 1461 | Ремонт и запчасти ИБП | PL6 | 1 | ШТ | Под заказ Т2 | Информация по запросу | - | 24385.74 | 29262.89 | 29262.89 | [6 empty] | 3414970527967
980588 | нет | Предохранитель Keor HP S 630А | Предохранитель Keor HP S 630А | Legrand | UPS 1 | 1461 | Ремонт и запчасти ИБП | PL6 | 1 | ШТ | Под заказ Т2 | Информация по запросу | - | 31386.93 | 37664.32 | 37664.32 | [6 empty] | 3414970527974
980589 | нет | Предохранитель Keor HP S 900А | Предохранитель Keor HP S 900А | Legrand | UPS 1 | 1461 | Ремонт и запчасти ИБП | PL6 | 1 | ШТ | Под заказ Т2 | Информация по запросу | - | 60032.73 | 72039.28 | 72039.28 | [6 empty] | 3414970527981
980590 | нет | Предохран. Keor HP S 1250А | Предохранитель Keor HP S 1250А | Legrand | UPS 1 | 1461 | Ремонт и запчасти ИБП | PL6 | 1 | ШТ | Под заказ Т2 | Информация по запросу | - | 59323.78 | 71188.54 | 71188.54 | [6 empty] | 3414970527998
980591 | нет | Предохран. Keor HP S 1000А | Предохранитель Keor HP S 1000А | Legrand | UPS 1 | 1461 | Ремонт и запчасти ИБП | PL6 | 1 | ШТ | Под заказ Т2 | Информация по запросу | - | 56198.96 | 67438.75 | 67438.75 | [6 empty] | 3414970528001
980592 | нет | Предохран. Keor HP S 1600А | Предохранитель Keor HP S 1600А | Legrand | UPS 1 | 1461 | Ремонт и запчасти ИБП | PL6 | 1 | ШТ | Под заказ Т2 | Информация по запросу | - | 69560.28 | 83472.34 | 83472.34 | [6 empty] | 3414970528018
980652 | нет | Плоский кабель | Плоский кабель | Legrand | UPS 1 | 1461 | Ремонт и запчасти ИБП | PL6 | 1 | ШТ | Под заказ Т2 | Информация по запросу | - | 14094.24 | 16913.09 | 16913.09 | [6 empty] | 3414970598547
980653 | нет | TRIMOD POWER MOD 3,4K PF09 | TRIMOD POWER MOD 3,4K PF09 | Legrand | UPS 1 | 1461 | Ремонт и запчасти ИБП | PL6 | 1 | ШТ | Под заказ Т2 | Информация по запросу | - | 253032.46 | 303638.95 | 303638.95 | [6 empty] | 3414970734488
980654 | нет | TRIMOD POWER MOD 5K PF09 | TRIMOD POWER MOD 5K PF09 | Legrand | UPS 1 | 1461 | Ремонт и запчасти ИБП | PL6 | 1 | ШТ | Под заказ Т2 | Информация по запросу | - | 266811.67 | 320174 | 320174 | [6 empty] | 3414970734495
980655 | нет | TRIMOD POWER MOD 6,7K PF09 | TRIMOD POWER MOD 6,7K PF09 | Legrand | UPS 1 | 1461 | Ремонт и запчасти ИБП | PL6 | 1 | ШТ | Под заказ Т2 | Информация по запросу | - | 272039.8 | 326447.76 | 326447.76 | [6 empty] | 3414970734501
980700 | нет | Предохранитель 120А для Keor T | Предохранитель 120А для Keor T | Legrand | UPS 1 | 1461 | Ремонт и запчасти ИБП | PL6 | 1 | ШТ | На складе | Информация по запросу | - | 12592.22 | 15110.66 | 15110.66 |  | 0.146 | 0.81 | 135 | 100 | 60 | 3414970490056
980701 | нет | Предохранитель 4А для Keor T | Предохранитель 4А для Keor T | Legrand | UPS 1 | 1461 | Ремонт и запчасти ИБП | PL6 | 1 | ШТ | На складе | Информация по запросу | - | 3293.95 | 3952.74 | 3952.74 |  | 0.064 | 0.81 | 135 | 100 | 60 | 3414970490193
980702 | нет | Предохр. 6А 600В для Keor T | Предохранитель 6А 600В для Keor T | Legrand | UPS 1 | 1461 | Ремонт и запчасти ИБП | PL6 | 1 | ШТ | На складе | Информация по запросу | - | 4520.59 | 5424.71 | 5424.71 |  | 0.131 | 8.1 | 1350 | 100 | 60 | 3414970490117
980703 | нет | Предохранитель 16А для Keor T | Предохранитель 16А для Keor T | Legrand | UPS 1 | 1461 | Ремонт и запчасти ИБП | PL6 | 1 | ШТ | На складе | Информация по запросу | - | 5336.05 | 6403.26 | 6403.26 |  | 0.07 | 0.81 | 135 | 100 | 60 | 3414970490063
980704 | нет | Предохранитель 20А для Keor T | Предохранитель 20А для Keor T | Legrand | UPS 1 | 1461 | Ремонт и запчасти ИБП | PL6 | 1 | ШТ | На складе | Информация по запросу | - | 5336.05 | 6403.26 | 6403.26 |  | 0.13 | 0.81 | 135 | 100 | 60 | 3414970490070
980705 | нет | Предохранитель 80А для Keor T | Предохранитель 80А для Keor T | Legrand | UPS 1 | 1461 | Ремонт и запчасти ИБП | PL6 | 1 | ШТ | На складе | Информация по запросу | - | 7531.29 | 9037.55 | 9037.55 |  | 0.154 | 0.81 | 135 | 100 | 60 | 3414970490124
980706 | нет | Предохр.25А 700В c инд. Keor T | Предохранитель 25А 700В c индикатором для Keor T | Legrand | UPS 1 | 1461 | Ремонт и запчасти ИБП | PL6 | 1 | ШТ | На складе | Информация по запросу | - | 7068.45 | 8482.14 | 8482.14 |  | 0.178 | 0.81 | 135 | 100 | 60 | 3414970490148
980707 | нет | Предохр.32А 700В c инд. Keor T | Предохранитель 32А 700В c индикатором для Keor T | Legrand | UPS 1 | 1461 | Ремонт и запчасти ИБП | PL6 | 1 | ШТ | На складе | Информация по запросу | - | 9442.02 | 11330.42 | 11330.42 |  | 0.174 | 0.81 | 135 | 100 | 60 | 3414970490155
980708 | нет | Предохр.50А 700В c инд. Keor T | Предохранитель 50А 700В c индикатором для Keor T | Legrand | UPS 1 | 1461 | Ремонт и запчасти ИБП | PL6 | 1 | ШТ | На складе | Информация по запросу | - | 7068.45 | 8482.14 | 8482.14 |  | 0.117 | 0.81 | 135 | 100 | 60 | 3414970490162
980709 | нет | Предохр.63А 700В c инд. Keor T | Предохранитель 63А 700В c индикатором для Keor T | Legrand | UPS 1 | 1461 | Ремонт и запчасти ИБП | PL6 | 1 | ШТ | На складе | Информация по запросу | - | 7068.45 | 8482.14 | 8482.14 |  | 0.116 | 0.81 | 135 | 100 | 60 | 3414970490179
980710 | нет | Предохр.80А 700В c инд. Keor T | Предохранитель 80А 700В c индикатором для Keor T | Legrand | UPS 1 | 1461 | Ремонт и запчасти ИБП | PL6 | 1 | ШТ | На складе | Информация по запросу | - | 7068.45 | 8482.14 | 8482.14 |  | 0.172 | 0.81 | 135 | 100 | 60 | 3414970490186
980711 | нет | Предохр.100А 700В c инд.Keor T | Предохранитель 100А 700В c индикатором для Keor T | Legrand | UPS 1 | 1461 | Ремонт и запчасти ИБП | PL6 | 1 | ШТ | На складе | Информация по запросу | - | 7412.27 | 8894.72 | 8894.72 |  | 0.117 | 0.81 | 135 | 100 | 60 | 3414970490131
980712 | нет | Предохр.35А 690В для Keor T | Предохранитель 35А 690В для Keor T | Legrand | UPS 1 | 1461 | Ремонт и запчасти ИБП | PL6 | 1 | ШТ | На складе | Информация по запросу | - | 7478.39 | 8974.07 | 8974.07 |  | 0.102 | 0.81 | 135 | 100 | 60 | 3414970490094
980713 | нет | Предохр.25А 690В для Keor T | Предохранитель 25А 690В для Keor T | Legrand | UPS 1 | 1461 | Ремонт и запчасти ИБП | PL6 | 1 | ШТ | На складе | Информация по запросу | - | 9917.85 | 11901.42 | 11901.42 |  | 0.159 | 0.81 | 135 | 100 | 60 | 3414970490087
980714 | нет | Предохр. 63А 690В для Keor T | Предохранитель 63А 690В для Keor T | Legrand | UPS 1 | 1461 | Ремонт и запчасти ИБП | PL6 | 1 | ШТ | На складе | Информация по запросу | - | 7894.96 | 9473.95 | 9473.95 |  | 0.153 | 0.81 | 135 | 100 | 60 | 3414970490100
980767 | нет | Расцепитель 1P 10кА для Keor T | Расцепитель 1P 10кА для Keor T | Legrand | UPS 1 | 1461 | Ремонт и запчасти ИБП | PL6 | 1 | ШТ | На складе | Информация по запросу | - | 8639.83 | 10367.8 | 10367.8 |  | 0.273 | 2.268 | 180 | 180 | 70 | 3414970490049
980815 | нет | Датчик температуры | Датчик температуры | Legrand | UPS 1 | 1461 | Ремонт и запчасти ИБП | PL6 | 1 | ШТ | На складе | Информация по запросу | - | 4103.94 | 4924.73 | 4924.73 |  | 0.073 | 0.78 | 130 | 100 | 60 | 3414970489302
980816 | нет | Крышка бок.для KeorT 1650x800 | Крышка боковая для Keor T 1650 x 800 | Legrand | UPS 1 | 1461 | Ремонт и запчасти ИБП | PL6 | 1 | ШТ | На складе | Информация по запросу | - | 18609.79 | 22331.75 | 22331.75 |  | 8.98 | 8.022 | 1500 | 764 | 7 | 3414970489258
980817 | нет | Пер.дверь для Keor T 1650х400 | Передняя дверь для Keor T 1650х400 | Legrand | UPS 1 | 1461 | Ремонт и запчасти ИБП | PL6 | 1 | ШТ | Под заказ Т2 | Информация по запросу | - | 45867 | 55040.4 | 55040.4 | [6 empty] | 3414970490339
980818 | нет | Крыш.задняя для KeorT 1650х400 | Крышка задняя для Keor T 1650х400 | Legrand | UPS 1 | 1461 | Ремонт и запчасти ИБП | PL6 | 1 | ШТ | Под заказ Т2 | Информация по запросу | - | 9454.03 | 11344.84 | 11344.84 | [6 empty] | 3414970490308
980819 | нет | Крыш.вер.Keor T 10-30кВА 1650H | Крышка верхняя для Keor T 10 - 30 кВА (1650 H) | Legrand | UPS 1 | 1461 | Ремонт и запчасти ИБП | PL6 | 1 | ШТ | На складе | Информация по запросу | - | 14433.32 | 17319.98 | 17319.98 |  | 3.591 | 21.0672 | 798 | 400 | 66 | 3414970489289
980820 | нет | Дверца пер.для Keor T 1345х400 | Дверца передняя для Keor T 1345х400 | Legrand | UPS 1 | 1461 | Ремонт и запчасти ИБП | PL6 | 1 | ШТ | Под заказ Т2 | Информация по запросу | - | 46593.86 | 55912.63 | 55912.63 | [6 empty] | 3414970490322
980821 | нет | Дверца задняя Keor T 1345х400 | Дверца задняя для Keor T 1345х400 | Legrand | UPS 1 | 1461 | Ремонт и запчасти ИБП | PL6 | 1 | ШТ | Под заказ Т2 | Информация по запросу | - | 8710.17 | 10452.2 | 10452.2 | [6 empty] | 3414970490292
980822 | нет | Крыш.бок. для Keor T 1345x800 | Крышка боковая для Keor T 1345 x 800 | Legrand | UPS 1 | 1461 | Ремонт и запчасти ИБП | PL6 | 1 | ШТ | На складе | Информация по запросу | - | 14398.8 | 17278.56 | 17278.56 |  | 7.206 | 6.3909 | 1195 | 764 | 7 | 3414970489241
980823 | нет | Крыш.верх.KeorT 10-30кВА 1345H | Крышка верхняя для Keor T 10 - 30 кВА (1345 H) | Legrand | UPS 1 | 1461 | Ремонт и запчасти ИБП | PL6 | 1 | ШТ | На складе | Информация по запросу | - | 22695.12 | 27234.14 | 27234.14 |  | 3.23 | 23.5912 | 797 | 400 | 74 | 3414970489272
980824 | нет | Крышка бок.для Keor T 1650х900 | Крышка боковая для Keor T 1650 х 900 | Legrand | UPS 1 | 1461 | Ремонт и запчасти ИБП | PL6 | 1 | ШТ | На складе | Информация по запросу | - | 21798.83 | 26158.6 | 26158.6 |  | 10.06 | 9.0825 | 1500 | 865 | 7 | 3414970489265
980825 | нет | Дверца пер. для KeorT 1650х600 | Дверца передняя для Keor T 1650х600 | Legrand | UPS 1 | 1461 | Ремонт и запчасти ИБП | PL6 | 1 | ШТ | Под заказ Т2 | Информация по запросу | - | 52037.93 | 62445.52 | 62445.52 | [6 empty] | 3414970490346
980826 | нет | Крыш.задняя для KeorT 1650х600 | Крышка задняя для Keor T 1650х600 | Legrand | UPS 1 | 1461 | Ремонт и запчасти ИБП | PL6 | 1 | ШТ | Под заказ Т2 | Информация по запросу | - | 12437.4 | 14924.88 | 14924.88 | [6 empty] | 3414970490315
980827 | нет | Крыш.верх.для Keor T 40-60 кВА | Крышка верхняя для Keor T 40 - 60 кВА | Legrand | UPS 1 | 1461 | Ремонт и запчасти ИБП | PL6 | 1 | ШТ | На складе | Информация по запросу | - | 18835.24 | 22602.29 | 22602.29 |  | 5.627 | 35.8184 | 903 | 601 | 66 | 3414970489296
980828 | нет | Фронт.пан.верх.пласт. Keor T | Фронтальная панель верхняя пластиковая для Keor T | Legrand | UPS 1 | 1461 | Ремонт и запчасти ИБП | PL6 | 1 | ШТ | На складе | Информация по запросу | - | 15574.79 | 18689.75 | 18689.75 |  | 0.35 | 5 | 250 | 200 | 100 | 3414970490407
980829 | нет | Фронт.пан.перед.пласт. Keor T | Фронтальная панель передняя пластиковая для Keor T | Legrand | UPS 1 | 1461 | Ремонт и запчасти ИБП | PL6 | 1 | ШТ | На складе | Информация по запросу | - | 17409.73 | 20891.68 | 20891.68 |  | 0.5 | 5.145 | 350 | 210 | 70 | 3414970490414
980830 | нет | Слот под плату сет.инт. Keor T | Слот под плату сетевого интерфейса для Keor T | Legrand | UPS 1 | 1461 | Ремонт и запчасти ИБП | PL6 | 1 | ШТ | Под заказ Т2 | Информация по запросу | - | 5127.2 | 6152.64 | 6152.64 | [6 empty] | 3414970490377
980850 | нет | Расцепитель 4K 160А для Keor T | Расцепитель 4K 160А для Keor T | Legrand | UPS 1 | 1461 | Ремонт и запчасти ИБП | PL6 | 1 | ШТ | Под заказ Т2 | Информация по запросу | - | 45710.43 | 54852.52 | 54852.52 | [6 empty] | 3414970838599
980851 | нет | Доп. Контакт для Keor T | Доп. Контакт для Keor T | Legrand | UPS 1 | 1461 | Ремонт и запчасти ИБП | PL6 | 1 | ШТ | Под заказ Т2 | Информация по запросу | - | 9515.6 | 11418.72 | 11418.72 | [6 empty] | 3414970838605
980856 | нет | Расцепитель M8 160А для Keor T | Расцепитель M8 160А для Keor T | Legrand | UPS 1 | 1461 | Ремонт и запчасти ИБП | PL6 | 1 | ШТ | На складе | Информация по запросу | - | 26604.66 | 31925.59 | 31925.59 |  | 1.9 | 5000 | 2500 | 2000 | 1000 | 3414970838650
980857 | нет | Предохр. 125А 690В для Keor T | Предохранитель 125А 690В для Keor T | Legrand | UPS 1 | 1461 | Ремонт и запчасти ИБП | PL6 | 1 | ШТ | На складе | Информация по запросу | - | 9003.82 | 10804.58 | 10804.58 |  | 0.186 | 0.81 | 135 | 100 | 60 | 3414970838667
980858 | нет | Комуникац. реле 24В для Keor T | Комуникационное реле 24В для Keor T | Legrand | UPS 1 | 1461 | Ремонт и запчасти ИБП | PL6 | 1 | ШТ | Под заказ Т2 | Информация по запросу | - | 3944.51 | 4733.41 | 4733.41 | [6 empty] | 3414970838674
980861 | нет | Микропереключатель для Keor T | Микропереключатель для Keor T | Legrand | UPS 1 | 1461 | Ремонт и запчасти ИБП | PL6 | 1 | ШТ | Под заказ Т2 | Информация по запросу | - | 11910.75 | 14292.9 | 14292.9 | [6 empty] | 3414970838704
980864 | нет | Задняя крыш. для Keor T 100кВА | Задняя крышка для Keor T 100 кВА | Legrand | UPS 1 | 1461 | Ремонт и запчасти ИБП | PL6 | 1 | ШТ | На складе | Информация по запросу | - | 16213.42 | 19456.1 | 19456.1 |  | 7.144 | 11.427 | 1500 | 586 | 13 | 3414970838735
980865 | нет | Верхняя крыш.для Keor T 100кВА | Верхняя крышка для Keor T 100 кВА | Legrand | UPS 1 | 1461 | Ремонт и запчасти ИБП | PL6 | 1 | ШТ | На складе | Информация по запросу | - | 25787.02 | 30944.42 | 30944.42 |  | 4.564 | 26.444 | 800 | 601 | 55 | 3414970838742
980873 | нет | Расцепитель 250А 4P для Keor T | Расцепитель 250А 4P для Keor T | Legrand | UPS 1 | 1461 | Ремонт и запчасти ИБП | PL6 | 1 | ШТ | Под заказ Т2 | Информация по запросу | - | 93988.15 | 112785.78 | 112785.78 | [6 empty] | 3414970838827
980874 | нет | Предохранитель 160А для Keor T | Предохранитель 160А для Keor T | Legrand | UPS 1 | 1461 | Ремонт и запчасти ИБП | PL6 | 1 | ШТ | На складе | Информация по запросу | - | 9003.82 | 10804.58 | 10804.58 |  | 0.24 | 8.1 | 1350 | 100 | 60 | 3414970838834
980884 | нет | Предохр. 315А 690В для Keor T | Предохранитель 315А 690В для Keor T | Legrand | UPS 1 | 1461 | Ремонт и запчасти ИБП | PL6 | 1 | ШТ | На складе | Информация по запросу | - | 13526.51 | 16231.81 | 16231.81 |  | 0.335 | 0.81 | 135 | 100 | 60 | 3414970838933
980888 | нет | Мкропереключатель для Keor T | Мкропереключатель для Keor T | Legrand | UPS 1 | 1461 | Ремонт и запчасти ИБП | PL6 | 1 | ШТ | Под заказ Т2 | Информация по запросу | - | 9166.2 | 10999.44 | 10999.44 | [6 empty] | 3414970838971
980889 | нет | Датчик для Keor T | Датчик для Keor T | Legrand | UPS 1 | 1461 | Ремонт и запчасти ИБП | PL6 | 1 | ШТ | Под заказ Т2 | Информация по запросу | - | 22288.56 | 26746.27 | 26746.27 | [6 empty] | 3414970838988
980890 | нет | Расцепитель 3х250А для Keor T | Расцепитель 3х250А для Keor T | Legrand | UPS 1 | 1461 | Ремонт и запчасти ИБП | PL6 | 1 | ШТ | Под заказ Т2 | Информация по запросу | - | 53225.93 | 63871.12 | 63871.12 | [6 empty] | 3414970838995
980891 | нет | Доп. Контакт 400А для Keor T | Доп. Контакт 400А для Keor T | Legrand | UPS 1 | 1461 | Ремонт и запчасти ИБП | PL6 | 1 | ШТ | Под заказ Т2 | Информация по запросу | - | 5145.62 | 6174.74 | 6174.74 | [6 empty] | 3414970839008
980892 | нет | Задняя панель для KeorT 120кВА | Задняя панель для Keor T 120кВА | Legrand | UPS 1 | 1461 | Ремонт и запчасти ИБП | PL6 | 1 | ШТ | Под заказ Т2 | Информация по запросу | - | 13127.78 | 15753.34 | 15753.34 | [6 empty] | 3414970839015
980893 | нет | Верхняя панель Keor T 120кВА | Верхняя панель для Keor T 120кВА | Legrand | UPS 1 | 1461 | Ремонт и запчасти ИБП | PL6 | 1 | ШТ | На складе | Информация по запросу | - | 41212.85 | 49455.42 | 49455.42 |  | 5.322 | 43.1936 | 800 | 794 | 68 | 3414970839022
980894 | нет | Боковая панель Keor T 120кВА | Боковая панель для Keor T 120кВА | Legrand | UPS 1 | 1461 | Ремонт и запчасти ИБП | PL6 | 1 | ШТ | Под заказ Т2 | Информация по запросу | - | 19970.86 | 23965.03 | 23965.03 | [6 empty] | 3414970839039
C4301/10 | нет | Автомат магн-термич, 10А 1 модуль | Автомат магн-термич, 10А 1 модуль | Bticino | ЭУИ Luxe | 2204 | Luna электроустановочные изделия Bticino | PL2 | 1 | ШТ | Под заказ Т2 | Информация по запросу | - | 12844.21 | 15413.05 | 15413.05 |  | 0.045 | 0.09396 | 58 | 27 | 60 | 8012199438580 |  |  | Электроустановочные изделия
C4301/16 | нет | Автомат магн-термич, 16А 1 модуль | Автомат магн-термич, 16А 1 модуль | Bticino | ЭУИ Luxe | 2204 | Luna электроустановочные изделия Bticino | PL2 | 1 | ШТ | Под заказ Т2 | Информация по запросу | - | 13265.29 | 15918.35 | 15918.35 |  | 0.045 | 0.09396 | 58 | 27 | 60 | 8012199438603 |  |  | Электроустановочные изделия
C4301/6 | нет | Автомат магн-термич, 6А 1 модуль | Автомат магн-термич, 6А 1 модуль | Bticino | ЭУИ Luxe | 2204 | Luna электроустановочные изделия Bticino | PL2 | 1 | ШТ | Под заказ Т2 | Информация по запросу | - | 12844.21 | 15413.05 | 15413.05 |  | 0.045 | 0.09396 | 58 | 27 | 60 | 8012199438627 |  |  | Электроустановочные изделия
CB0571 | да | Антиконд. нагревательный элементидля кожуха | Антиконд. нагревательный элемент для кожуха | Zucchini | Transformers | 4421 | Трансформаторы серии Zucchini | PL1 | 1 | ШТ | Под заказ Т2 | Информация по запросу | - | 27100.04 | 27642.04 | 27642.04
CM250018 | нет | Прот. пож мод Ez-Path EZD 33T | Противопожарный модуль EZ-Path EZD 33 | Cablofil | Cablofil | 248 | Огнестойкие проходки EZ PATH | PL7 | 1 | ШТ | На складе | Информация по запросу | - | 35978.53 | 43174.24 | 43174.24 | Распродажа остатков на складе |  | 0.92812 | 165 | 75 | 75 | 3599072500183 | Без замены |  | AT
CM250058 | нет | Прот. пож мод Ez-Path EZD 44T | Противопожарный модуль EZ-Path EZD 44T | Cablofil | Cablofil | 248 | Огнестойкие проходки EZ PATH | PL7 | 1 | ШТ | На складе | Информация по запросу | - | 81238.39 | 97486.07 | 97486.07 | Распродажа остатков на складе | [5 empty] | 3599072500589 | Без замены |  | AT
CM250078 | нет | Удлин. EZD 33E д/мод EZD 33T | Удлинитель Для Модуля Ezd 33 | Cablofil | Cablofil | 248 | Огнестойкие проходки EZ PATH | PL7 | 1 | ШТ | Под заказ Т2 | Информация по запросу | - | 21663.56 | 25996.27 | 25996.27 | Распродажа остатков на складе | [6 empty] | Без замены |  | AT
CX02V271 | нет | Модуль WiFi | Модуль Wi-Fi | Legrand | Качество электрической энергии | 6001 | Оборудование для ОКЭ и КРМ | PL1 | 1 | ШТ | Под заказ Т2 | Информация по запросу | - | 14664.98 | 17597.98 | 17597.98 | Распродажа остатков на складе со скидкой | [6 empty] | Без замены
D20190325-01 | нет | Комп.кабелей и набор перемычек | Комплект кабелей и набор перемычек для ИБП Keor MOD (D20190325-01) | Legrand | UPS 2 | 1466 | Батарейные шкафы | PL6 | 1 | ШТ | Под заказ Т2 | Информация по запросу | - | 636960.28 | 764352.34 | 764352.34
D20190325-02 | нет | Комп.кабелей и набор перемычек | Комплект кабелей и набор перемычек для ИБП Keor MOD (D20190325-02) | Legrand | UPS 2 | 1466 | Батарейные шкафы | PL6 | 1 | ШТ | Под заказ Т2 | Информация по запросу | - | 405603.21 | 486723.85 | 486723.85
D20190325-03 | нет | Комп.кабелей и набор перемычек | Комплект кабелей и набор перемычек для ИБП Keor MOD (D20190325-03) | Legrand | UPS 2 | 1466 | Батарейные шкафы | PL6 | 1 | ШТ | Под заказ Т2 | Информация по запросу | - | 472654.04 | 567184.85 | 567184.85
D20190325-04 | нет | Комп.кабелей и набор перемычек | Комплект кабелей и набор перемычек для ИБП Keor MOD (D20190325-04) | Legrand | UPS 2 | 1466 | Батарейные шкафы | PL6 | 1 | ШТ | Под заказ Т2 | Информация по запросу | - | 588838.25 | 706605.9 | 706605.9
D20190325-05 | нет | Комп.кабелей и набор перемычек | Комплект кабелей и набор перемычек для ИБП Keor MOD (D20190325-05) | Legrand | UPS 2 | 1466 | Батарейные шкафы | PL6 | 1 | ШТ | Под заказ Т2 | Информация по запросу | - | 384900.77 | 461880.92 | 461880.92
D20190325-06 | нет | Комп.кабелей и набор перемычек | Комплект кабелей и набор перемычек для ИБП Keor MOD (D20190325-06) | Legrand | UPS 2 | 1466 | Батарейные шкафы | PL6 | 1 | ШТ | Под заказ Т2 | Информация по запросу | - | 446683.53 | 536020.24 | 536020.24
EE4XAGBA | нет | Тр-р XC250 кВА Dyn11 20/0,4кВ Uk6% | Трансформатор XC 250 кВА Dyn11 20/0,4кВ Uk6% | Zucchini | Transformers | 4421 | Трансформаторы серии Zucchini | PL1 | 1 | ШТ | Под заказ Т2 | Информация по запросу | - | 3233297.03 | 3297962.97 | 3297962.97
EF4XAGBA | нет | Тр-р XC315 кВА Dyn11 20/0,4кВ Uk6% | Трансформатор XC 315 кВА Dyn11 20/0,4кВ Uk6% | Zucchini | Transformers | 4421 | Трансформаторы серии Zucchini | PL1 | 1 | ШТ | Под заказ Т2 | Информация по запросу | - | 3538838.36 | 3609615.13 | 3609615.13
EG4XAGBA | нет | Тр-р XC400 кВА Dyn11 20/0,4кВ Uk6% | Трансформатор XC 400 кВА Dyn11 20/0,4кВ Uk6% | Zucchini | Transformers | 4421 | Трансформаторы серии Zucchini | PL1 | 1 | ШТ | Под заказ Т2 | Информация по запросу | - | 3765497.32 | 3840807.27 | 3840807.27
EH4XAGBA | нет | Тр-р XC500 кВА Dyn11 20/0,4кВ Uk6% | Трансформатор XC 500 кВА Dyn11 20/0,4кВ Uk6% | Zucchini | Transformers | 4421 | Трансформаторы серии Zucchini | PL1 | 1 | ШТ | Под заказ Т2 | Информация по запросу | - | 4152713.18 | 4235767.44 | 4235767.44
EI4XAGBA | нет | Тр-р XC630 кВА Dyn11 20/0,4кВ Uk6% | Трансформатор XC 630 кВА Dyn11 20/0,4кВ Uk6% | Zucchini | Transformers | 4421 | Трансформаторы серии Zucchini | PL1 | 1 | ШТ | Под заказ Т2 | Информация по запросу | - | 4698078.54 | 4792040.11 | 4792040.11
EJ4XAGBA | нет | Тр-р XC800 кВА Dyn11 20/0,4кВ Uk6% | Трансформатор XC 800 кВА Dyn11 20/0,4кВ Uk6% | Zucchini | Transformers | 4421 | Трансформаторы серии Zucchini | PL1 | 1 | ШТ | Под заказ Т2 | Информация по запросу | - | 5486705.45 | 5596439.56 | 5596439.56
EK4XAGBA | нет | Тр-р XC1000 кВА Dyn11 20/0,4кВ Uk6% | Трансформатор XC 1000 кВА Dyn11 20/0,4кВ Uk6% | Zucchini | Transformers | 4421 | Трансформаторы серии Zucchini | PL1 | 1 | ШТ | Под заказ Т2 | Информация по запросу | - | 6127826.63 | 6250383.16 | 6250383.16
EL4XAGBA | нет | Тр-р XC1250 кВА Dyn11 20/0,4кВ Uk6% | Трансформатор XC 1250 кВА Dyn11 20/0,4кВ Uk6% | Zucchini | Transformers | 4421 | Трансформаторы серии Zucchini | PL1 | 1 | ШТ | Под заказ Т2 | Информация по запросу | - | 7054754.92 | 7195850.02 | 7195850.02
EM4XAGBA | нет | Тр-р XC1600 кВА Dyn11 20/0,4кВ Uk6% | Трансформатор XC 1600 кВА Dyn11 20/0,4кВ Uk6% | Zucchini | Transformers | 4421 | Трансформаторы серии Zucchini | PL1 | 1 | ШТ | Под заказ Т2 | Информация по запросу | - | 8527200.13 | 8697744.13 | 8697744.13
EN4XAGBA | нет | Тр-р XC2000 кВА Dyn11 20/0,4кВ Uk6,5% | Трансформатор XC 2000 кВА Dyn11 20/0,4кВ Uk6,5% | Zucchini | Transformers | 4421 | Трансформаторы серии Zucchini | PL1 | 1 | ШТ | Под заказ Т2 | Информация по запросу | - | 10011258.9 | 10211484.08 | 10211484.08
EO4XAGBA | нет | Тр-р XC2500 кВА Dyn11 20/0,4кВ Uk6,5% | Трансформатор XC 2500 кВА Dyn11 20/0,4кВ Uk6,5% | Zucchini | Transformers | 4421 | Трансформаторы серии Zucchini | PL1 | 1 | ШТ | Под заказ Т2 | Информация по запросу | - | 12254478.14 | 12499567.7 | 12499567.7
EP4XAGBA | нет | Тр-р XC3150 кВА Dyn11 20/0,4кВ Uk7% | Трансформатор XC 3150 кВА Dyn11 20/0,4кВ Uk7% | Zucchini | Transformers | 4421 | Трансформаторы серии Zucchini | PL1 | 1 | ШТ | Под заказ Т2 | Информация по запросу | - | 14804721.03 | 15100815.45 | 15100815.45
FC4AAAGBA | нет | Тр-р AoAk160 кВА Dyn11 20/0,4кВ Uk6% | Трансформатор AoAk 160 кВА Dyn11 20/0,4кВ Uk6% | Zucchini | Transformers | 4421 | Трансформаторы серии Zucchini | PL1 | 1 | ШТ | Под заказ Т2 | Информация по запросу | - | 3788269.58 | 3864034.97 | 3864034.97
FD4AAAGBA | нет | Тр-р AoAk200 кВА Dyn11 20/0,4кВ Uk6% | Трансформатор AoAk 200 кВА Dyn11 20/0,4кВ Uk6% | Zucchini | Transformers | 4421 | Трансформаторы серии Zucchini | PL1 | 1 | ШТ | Под заказ Т2 | Информация по запросу | - | 4176584.57 | 4260116.26 | 4260116.26
FE4AAAGBA | нет | Тр-р AoAk250 кВА Dyn11 20/0,4кВ Uk6% | Трансформатор AoAk 250 кВА Dyn11 20/0,4кВ Uk6% | Zucchini | Transformers | 4421 | Трансформаторы серии Zucchini | PL1 | 1 | ШТ | Под заказ Т2 | Информация по запросу | - | 4374801.31 | 4462297.34 | 4462297.34
FF4AAAGBA | нет | Тр-р AoAk315 кВА Dyn11 20/0,4кВ Uk6% | Трансформатор AoAk 315 кВА Dyn11 20/0,4кВ Uk6% | Zucchini | Transformers | 4421 | Трансформаторы серии Zucchini | PL1 | 1 | ШТ | Под заказ Т2 | Информация по запросу | - | 4374801.31 | 4462297.34 | 4462297.34
FG2AAACBA | нет | Тр-р AoAk400кВА Dyn11 10/0,4кВ Uk6% | Сухой трансформатор - Zucchini - серия AoAk - 10 кВ - 400 кВА | Zucchini | Transformers | 4421 | Трансформаторы серии Zucchini | PL1 | 1 | ШТ | Под заказ Т2 | Информация по запросу | - | 4676453.51 | 4769982.58 | 4769982.58
FG4AAAGBA | нет | Тр-р AoAk400 кВА Dyn11 20/0,4кВ Uk6% | Трансформатор AoAk 400 кВА Dyn11 20/0,4кВ Uk6% | Zucchini | Transformers | 4421 | Трансформаторы серии Zucchini | PL1 | 1 | ШТ | Под заказ Т2 | Информация по запросу | - | 4897181.22 | 4995124.84 | 4995124.84
FH4AAAGBA | нет | Тр-р AoAk500 кВА Dyn11 20/0,4кВ Uk6% | Трансформатор AoAk 500 кВА Dyn11 20/0,4кВ Uk6% | Zucchini | Transformers | 4421 | Трансформаторы серии Zucchini | PL1 | 1 | ШТ | Под заказ Т2 | Информация по запросу | - | 5396170.26 | 5504093.67 | 5504093.67
FI4AAAGBA | нет | Тр-р AoAk630 кВА Dyn11 20/0,4кВ Uk6% | Трансформатор AoAk 630 кВА Dyn11 20/0,4кВ Uk6% | Zucchini | Transformers | 4421 | Трансформаторы серии Zucchini | PL1 | 1 | ШТ | Под заказ Т2 | Информация по запросу | - | 6119198.27 | 6241582.24 | 6241582.24
FI4ABAGBA | нет | Тр-р AoBk630 кВА Dyn11 20/0,4кВ Uk6% | Трансформатор AoBk 630 кВА Dyn11 20/0,4кВ Uk6% | Zucchini | Transformers | 4421 | Трансформаторы серии Zucchini | PL1 | 1 | ШТ | Под заказ Т2 | Информация по запросу | - | 5851685.22 | 5968718.92 | 5968718.92
FJ4AAAGBA | нет | Тр-р AoAk800 кВА Dyn11 20/0,4кВ Uk6% | Трансформатор AoAk 800 кВА Dyn11 20/0,4кВ Uk6% | Zucchini | Transformers | 4421 | Трансформаторы серии Zucchini | PL1 | 1 | ШТ | Под заказ Т2 | Информация по запросу | - | 7382991.05 | 7530650.87 | 7530650.87
FK4AAAGBA | нет | Тр-р AoAk1000 кВА Dyn11 20/0,4кВ Uk6% | Трансформатор AoAk 1000 кВА Dyn11 20/0,4кВ Uk6% | Zucchini | Transformers | 4421 | Трансформаторы серии Zucchini | PL1 | 1 | ШТ | Под заказ Т2 | Информация по запросу | - | 7969824.28 | 8129220.77 | 8129220.77
FL4AAAGBA | нет | Тр-р AoAk1250 кВА Dyn11 20/0,4кВ Uk6% | Трансформатор AoAk 1250 кВА Dyn11 20/0,4кВ Uk6% | Zucchini | Transformers | 4421 | Трансформаторы серии Zucchini | PL1 | 1 | ШТ | Под заказ Т2 | Информация по запросу | - | 9356550.25 | 9543681.26 | 9543681.26
FM4AAAGBA | нет | Тр-р AoAk1600 кВА Dyn11 20/0,4кВ Uk6% | Трансформатор AoAk 1600 кВА Dyn11 20/0,4кВ Uk6% | Zucchini | Transformers | 4421 | Трансформаторы серии Zucchini | PL1 | 1 | ШТ | Под заказ Т2 | Информация по запросу | - | 10846559.56 | 11063490.75 | 11063490.75
FN4AAAGBA | нет | Тр-р AoAk2000 кВА Dyn11 20/0,4кВ Uk6% | Трансформатор AoAk 2000 кВА Dyn11 20/0,4кВ Uk6% | Zucchini | Transformers | 4421 | Трансформаторы серии Zucchini | PL1 | 1 | ШТ | Под заказ Т2 | Информация по запросу | - | 12756754.17 | 13011889.25 | 13011889.25
FO4AAAGBA | нет | Тр-р AoAk2500 кВА Dyn11 20/0,4кВ Uk6% | Трансформатор AoAk 2500 кВА Dyn11 20/0,4кВ Uk6% | Zucchini | Transformers | 4421 | Трансформаторы серии Zucchini | PL1 | 1 | ШТ | Под заказ Т2 | Информация по запросу | - | 15107939.24 | 15410098.02 | 15410098.02
H4371B/230 | нет | Axolute Сигнальные лампы со встроенным светодиодом LED, синий, 127 и 230 В~, 21 мА, 500 мВ, кол-во рассеивателей - 1 | Axolute Сигнальные лампы со встроенным светодиодом LED, синий, 127 и 230 В~, 21 мА, 500 мВ, кол-во рассеивателей - 1 | Bticino | ЭУИ Luxe | 2230 | Axolute электроустановочные изделия Bticino | PL2 | 1 | ШТ | Под заказ Т2 | Информация по запросу | - | 7434.51 | 8921.41 | 8921.41 |  | 0.029 | 0.09396 | 58 | 27 | 60 | 8012199769301 |  |  | Axolute-Электроустановочные изделия
H4371R/230 | нет | Axolute Сигнальные лампы со встроенным светодиодом LED, красный, 127 и 230 В~, 21 мА, 500 мВ, кол-во рассеивателей - 1 | Axolute Сигнальные лампы со встроенным светодиодом LED, красный, 127 и 230 В~, 21 мА, 500 мВ, кол-во рассеивателей - 1 | Bticino | ЭУИ Luxe | 2230 | Axolute электроустановочные изделия Bticino | PL2 | 1 | ШТ | Под заказ Т2 | Информация по запросу | - | 7031.91 | 8438.29 | 8438.29 |  | 0.029 | 0.09396 | 58 | 27 | 60 | 8012199769318 |  |  | Axolute-Электроустановочные изделия
H4371T/230 | нет | Axolute Сигнальные лампы со встроенным светодиодом LED, прозрачный, 127 и 230 В~, 21 мА, 500 мВ, кол-во рассеивателей - 1 | Axolute Сигнальные лампы со встроенным светодиодом LED, прозрачный, 127 и 230 В~, 21 мА, 500 мВ, кол-во рассеивателей - 1 | Bticino | ЭУИ Luxe | 2230 | Axolute электроустановочные изделия Bticino | PL2 | 1 | ШТ | Под заказ Т2 | Информация по запросу | - | 8719.77 | 10463.72 | 10463.72 |  | 0.029 | 0.09396 | 58 | 27 | 60 | 8012199769325 |  |  | Axolute-Электроустановочные изделия
H4371V/230 | нет | Axolute Сигнальные лампы со встроенным светодиодом LED, зеленый, 127 и 230 В~, 21 мА, 500 мВ, кол-во рассеивателей - 1 | Axolute Сигнальные лампы со встроенным светодиодом LED, зелёный, 127 и 230 В~, 21 мА, 500 мВ, кол-во рассеивателей - 1 | Bticino | ЭУИ Luxe | 2230 | Axolute электроустановочные изделия Bticino | PL2 | 1 | ШТ | Под заказ Т2 | Информация по запросу | - | 8045.45 | 9654.54 | 9654.54 |  | 0.029 | 0.09396 | 58 | 27 | 60 | 8012199769332 |  |  | Axolute-Электроустановочные изделия
H4372V230H | да | Axolute Индикатор со встроенными светодиодами с зеленым и красным рассеивателем "Не беспокоить/Уборка" | Axolute Индикатор со встроенными светодиодами с зелёным и красным рассеивателем "Не беспокоить/Уборка" | Bticino | ЭУИ Luxe | 2230 | Axolute электроустановочные изделия Bticino | PL2 | 1 | ШТ | Под заказ Т2 | Информация по запросу | - | 8303.53 | 9964.24 | 9964.24 |  | 0.029 | 0.09396 | 58 | 27 | 60 | 8012199850825 |  |  | Axolute-Электроустановочные изделия
HC4140/16F | да | AXL Роз.2К+З ит/н flat 2м алю | AXOLUTE. Розетка 2К+З 16А 250В, немецкого/итальянского стандартов,с плоской лицевой панелью. Цвет Алюминий | Bticino | ЭУИ Luxe | 2230 | Axolute электроустановочные изделия Bticino | PL2 | 1 | ШТ | На складе | Информация по запросу | - | 3616.85 | 4340.22 | 4340.22 |  | 0.417 | 1.6335 | 275 | 108 | 55 | 8005543565452 |  |  | Axolute
HC4301/10 | нет | Axolute Двухполюсный термомагнитный выключатель с индикатором защиты 1 полюса, номинальный ток 10 А, размыкающая способность 3000 А, 127/230 В~, цвет алюминий | Axolute Двухполюсный термомагнитный выключатель с индикатором защиты 1 полюса, номинальный ток 10 А, размыкающая способность 3000 А, 127/230 В~, алюминий | Bticino | ЭУИ Luxe | 2230 | Axolute электроустановочные изделия Bticino | PL2 | 1 | ШТ | Под заказ Т2 | Информация по запросу | - | 17312.8 | 20775.36 | 20775.36 |  | 0.044 | 0.09396 | 58 | 27 | 60 | 8012199746678 |  |  | Axolute-Электроустановочные изделия
HC4301/16 | нет | Axolute Двухполюсный термомагнитный выключатель с индикатором защиты 1 полюса, номинальный ток 16 А, размыкающая способность 3000 А, 127/230 В~, цвет алюминий | Axolute Двухполюсный термомагнитный выключатель с индикатором защиты 1 полюса, номинальный ток 16 А, размыкающая способность 3000 А, 127/230 В~, алюминий | Bticino | ЭУИ Luxe | 2230 | Axolute электроустановочные изделия Bticino | PL2 | 1 | ШТ | Под заказ Т2 | Информация по запросу | - | 17115.32 | 20538.38 | 20538.38 |  | 0.044 | 0.09396 | 58 | 27 | 60 | 8012199746685 |  |  | Axolute-Электроустановочные изделия
HC4301/6 | нет | Axolute Двухполюсный термомагнитный выключатель с индикатором защиты 1 полюса, номинальный ток 6 А, размыкающая способность 1500 А, 230 В~, цвет алюминий | Axolute Двухполюсный термомагнитный выключатель с индикатором защиты 1 полюса, номинальный ток 6 А, размыкающая способность 1500 А, 230 В~, алюминий | Bticino | ЭУИ Luxe | 2230 | Axolute электроустановочные изделия Bticino | PL2 | 1 | ШТ | Под заказ Т2 | Информация по запросу | - | 16029.25 | 19235.1 | 19235.1 |  | 0.044 | 0.09396 | 58 | 27 | 60 | 8012199746661 |  |  | Axolute-Электроустановочные изделия
HC4305/10 | нет | Axolute “Salvavita” двухполюсный дифференциальный автоматический выключатель, 10 А, индикатор состояния контактов, кнопка контроля, размыкающая способность 3000А,127/230 В~, 2 модуля, цвет алюминий | Axolute “Salvavita” двухполюсный дифференциальный автоматический выключатель, 10 А, индикатор состояния контактов, кнопка контроля, размыкающая способность 3000А,127/230 В~, 2 модуля, алюминий | Bticino | ЭУИ Luxe | 2230 | Axolute электроустановочные изделия Bticino | PL2 | 1 | ШТ | Под заказ Т2 | Информация по запросу | - | 37590.64 | 45108.77 | 45108.77 |  | 0.087 | 0.18792 | 58 | 54 | 60 | 8012199746791 |  |  | Axolute-Электроустановочные изделия
HC4305/16 | нет | Axolute “Salvavita” двухполюсный дифференциальный автоматический выключатель, 16 А, индикатор состояния контактов, кнопка контроля, размыкающая способность 3000А,127/230 В~, 2 модуля, цвет алюминий | Axolute “Salvavita” двухполюсный дифференциальный автоматический выключатель, 16 А, индикатор состояния контактов, кнопка контроля, размыкающая способность 3000А,127/230 В~, 2 модуля, алюминий | Bticino | ЭУИ Luxe | 2230 | Axolute электроустановочные изделия Bticino | PL2 | 1 | ШТ | Под заказ Т2 | Информация по запросу | - | 39902.27 | 47882.72 | 47882.72 |  | 0.087 | 0.18792 | 58 | 54 | 60 | 8012199746807 |  |  | Axolute-Электроустановочные изделия
HC4305/6 | да | Axolute “Salvavita” двухполюсный дифференциальный автоматический выключатель, 6 А, индикатор состояния контактов, кнопка контроля, размыкающая способность 1500 А,127/230 В~, 2 модуля, цвет алюминий | Axolute “Salvavita” двухполюсный дифференциальный автоматический выключатель, 6 А, индикатор состояния контактов, кнопка контроля, размыкающая способность 1500 А,127/230 В~, 2 модуля, алюминий | Bticino | ЭУИ Luxe | 2230 | Axolute электроустановочные изделия Bticino | PL2 | 1 | ШТ | Под заказ Т2 | Информация по запросу | - | 42768.53 | 51322.24 | 51322.24 |  | 0.087 | 0.18792 | 58 | 54 | 60 | 8012199746784 |  |  | Axolute-Электроустановочные изделия
HC4520 | нет | Axolute Повторитель сигналов для детекторов газа, световая и звуковая сигнализация (85 дБ), 2 модуля, цвет алюминий | Axolute Повторитель сигналов для детекторов газа, световая и звуковая сигнализация (85 дБ), 2 модуля, алюминий | Bticino | ЭУИ Luxe | 2230 | Axolute электроустановочные изделия Bticino | PL2 | 1 | ШТ | Под заказ Т2 | Информация по запросу | - | 17065.17 | 20478.2 | 20478.2 | Распродажа остатков на складе | 0.073 | 0.18792 | 58 | 54 | 60 | 8012199745534 | Без замены |  | Axolute-MyHome
HC4536 | нет | Axolute Однополюсный разрядник устанавливается вместе с розетками сети питания, цвет алюминий | Axolute Однополюсный разрядник устанавливается вместе с розетками сети питания, алюминий | Bticino | ЭУИ Luxe | 2230 | Axolute электроустановочные изделия Bticino | PL2 | 1 | ШТ | Под заказ Т2 | Информация по запросу | - | 10213.33 | 12256 | 12256 |  | 0.026 | 0.09396 | 58 | 27 | 60 | 8012199763064 |  |  | Axolute-MyHome
HC4578 | нет | Ax Шлюз SCS-Zigbee алюм | Axolute Шлюз SCS-Zigbee, алюминий | Bticino | Автоматизация BTicino | 2343 | Управляющие устройства для освещения и жалюзи MYHOME (BTICINO) | PL3 | 1 | ШТ | Под заказ Т2 | Информация по запросу | - | 29086.17 | 34903.4 | 34903.4 |  | 0.048 | 0.18792 | 58 | 54 | 60 | 8005543437810 |  |  | Axolute-MyHome
HD4140/16F | да | AXL Роз.2К+З ит/н flat 2м бел | AXOLUTE. Розетка 2К+З 16А 250В, немецкого/итальянского стандартов,с плоской лицевой панелью. Цвет Белый | Bticino | ЭУИ Luxe | 2230 | Axolute электроустановочные изделия Bticino | PL2 | 1 | ШТ | На складе | Информация по запросу | - | 3616.85 | 4340.22 | 4340.22 |  | 0.417 | 1.6335 | 275 | 108 | 55 | 8005543565476 |  |  | Axolute
HD4301A16 | да | Ax Выключатель Термо 16а Бел | Axolute Выключатель автоматический термомагнитный 16А белый | Bticino | ЭУИ Luxe | 2230 | Axolute электроустановочные изделия Bticino | PL2 | 1 | ШТ | Под заказ Т2 | Информация по запросу | - | 7565.43 | 9078.52 | 9078.52 |  | 0.044 | 0.09396 | 58 | 27 | 60 | 8012199987927 |  |  | Axolute-Электроустановочные изделия
HD4301A6 | да | Ax Выключатель Термо 6а Бел | Axolute Выключатель автоматический термомагнитный 6А белый | Bticino | ЭУИ Luxe | 2230 | Axolute электроустановочные изделия Bticino | PL2 | 1 | ШТ | Под заказ Т2 | Информация по запросу | - | 7783.43 | 9340.12 | 9340.12 |  | 0.044 | 0.09396 | 58 | 27 | 60 | 8012199987941 |  |  | Axolute-Электроустановочные изделия
HD4536 | нет | Axolute Однополюсный разрядник устанавливается вместе с розетками сети питания, цвет белый | Axolute Однополюсный разрядник устанавливается вместе с розетками сети питания, цвет белый | Bticino | ЭУИ Luxe | 2230 | Axolute электроустановочные изделия Bticino | PL2 | 1 | ШТ | Под заказ Т2 | Информация по запросу | - | 10213.33 | 12256 | 12256 |  | 0.026 | 0.09396 | 58 | 27 | 60 | 8005543409411 |  |  | Axolute-MyHome
HD4578 | нет | Ax Шлюз SCS-Zigbee белый | Axolute Шлюз SCS-Zigbee белый | Bticino | Автоматизация BTicino | 2343 | Управляющие устройства для освещения и жалюзи MYHOME (BTICINO) | PL3 | 1 | ШТ | Под заказ Т2 | Информация по запросу | - | 29086.17 | 34903.4 | 34903.4 |  | 0.048 | 0.18792 | 58 | 54 | 60 | 8005543437834 |  |  | Axolute-MyHome
HS4140/16F | да | AXL Роз.2К+З ит/н flat 2м ант | AXOLUTE. Розетка 2К+З 16А 250В, немецкого/итальянского стандартов,с плоской лицевой панелью. Цвет Антрацит | Bticino | ЭУИ Luxe | 2230 | Axolute электроустановочные изделия Bticino | PL2 | 1 | ШТ | На складе | Информация по запросу | - | 3616.85 | 4340.22 | 4340.22 |  | 0.417 | 1.6335 | 275 | 108 | 55 | 8005543565490 |  |  | Axolute
HS4301/10 | нет | Axolute Двухполюсный термомагнитный выключатель с индикатором защиты 1 полюса, 10 А, размыкающая способность 3000 А, 127/230 В~, цвет антрацит | Axolute Двухполюсный термомагнитный выключатель с индикатором защиты 1 полюса, 10 А, размыкающая способность 3000 А, 127/230 В~, цвет антрацит | Bticino | ЭУИ Luxe | 2230 | Axolute электроустановочные изделия Bticino | PL2 | 1 | ШТ | Под заказ Т2 | Информация по запросу | - | 17312.8 | 20775.36 | 20775.36 |  | 0.044 | 0.09396 | 58 | 27 | 60 | 8012199746722 |  |  | Axolute-Электроустановочные изделия
HS4301/16 | да | Axolute Двухполюсный термомагнитный выключатель с индикатором защиты 1 полюса, 16 А, размыкающая способность 3000 А, 127/230 В~, цвет антрацит | Axolute Двухполюсный термомагнитный выключатель с индикатором защиты 1 полюса, 16 А, размыкающая способность 3000 А, 127/230 В~, цвет антрацит | Bticino | ЭУИ Luxe | 2230 | Axolute электроустановочные изделия Bticino | PL2 | 1 | ШТ | Под заказ Т2 | Информация по запросу | - | 17922.65 | 21507.18 | 21507.18 |  | 0.044 | 0.09396 | 58 | 27 | 60 | 8012199746739 |  |  | Axolute-Электроустановочные изделия
HS4301/6 | да | Axolute Двухполюсный термомагнитный выключатель с индикатором защиты 1 полюса, 6 А, размыкающая способность 1500 А, 230 В~, цвет антрацит | Axolute Двухполюсный термомагнитный выключатель с индикатором защиты 1 полюса, 6 А, размыкающая способность 1500 А, 230 В~, цвет антрацит | Bticino | ЭУИ Luxe | 2230 | Axolute электроустановочные изделия Bticino | PL2 | 1 | ШТ | Под заказ Т2 | Информация по запросу | - | 16029.25 | 19235.1 | 19235.1 |  | 0.044 | 0.09396 | 58 | 27 | 60 | 8012199746715 |  |  | Axolute-Электроустановочные изделия
HS4305/10 | нет | Axolute “Salvavita” двухполюсный дифференциальный автоматический выключатель, 10 А, индикатор состояния контактов, кнопка контроля, размыкающая способность 3000А,127/230 В~, 2 модуля, цвет антрацит | Axolute “Salvavita” двухполюсный дифференциальный автоматический выключатель, 10 А, индикатор состояния контактов, кнопка контроля, размыкающая способность 3000А,127/230 В~, 2 модуля, цвет антрацит | Bticino | ЭУИ Luxe | 2230 | Axolute электроустановочные изделия Bticino | PL2 | 1 | ШТ | Под заказ Т2 | Информация по запросу | - | 37590.64 | 45108.77 | 45108.77 |  | 0.087 | 0.18792 | 58 | 54 | 60 | 8012199746821 |  |  | Axolute-Электроустановочные изделия
HS4305/16 | да | Axolute “Salvavita” двухполюсный дифференциальный автоматический выключатель, 16 А, индикатор состояния контактов, кнопка контроля, размыкающая способность 3000А,127/230 В~, 2 модуля, цвет антрацит | Axolute “Salvavita” двухполюсный дифференциальный автоматический выключатель, 16 А, индикатор состояния контактов, кнопка контроля, размыкающая способность 3000А,127/230 В~, 2 модуля, цвет антрацит | Bticino | ЭУИ Luxe | 2230 | Axolute электроустановочные изделия Bticino | PL2 | 1 | ШТ | Под заказ Т2 | Информация по запросу | - | 39525.84 | 47431.01 | 47431.01 |  | 0.087 | 0.18792 | 58 | 54 | 60 | 8012199746838 |  |  | Axolute-Электроустановочные изделия
HS4305/6 | да | Axolute “Salvavita” двухполюсный дифференциальный автоматический выключатель, 6 А, индикатор состояния контактов, кнопка контроля, размыкающая способность 1500 А,127/230 В~, 2 модуля, цвет антрацит | Axolute “Salvavita” двухполюсный дифференциальный автоматический выключатель, 6 А, индикатор состояния контактов, кнопка контроля, размыкающая способность 1500 А,127/230 В~, 2 модуля, цвет антрацит | Bticino | ЭУИ Luxe | 2230 | Axolute электроустановочные изделия Bticino | PL2 | 1 | ШТ | Под заказ Т2 | Информация по запросу | - | 42768.53 | 51322.24 | 51322.24 |  | 0.087 | 0.18792 | 58 | 54 | 60 | 8012199746814 |  |  | Axolute-Электроустановочные изделия
HS4520 | нет | Axolute Повторитель сигналов для детекторов газа, световая и звуковая сигнализация (85 дБ), 2 модуля, цвет антрацит | Axolute Повторитель сигналов для детекторов газа, световая и звуковая сигнализация (85 дБ), 2 модуля, цвет антрацит | Bticino | ЭУИ Luxe | 2230 | Axolute электроустановочные изделия Bticino | PL2 | 1 | ШТ | Под заказ Т2 | Информация по запросу | - | 17065.17 | 20478.2 | 20478.2 | Распродажа остатков на складе | 0.073 | 0.18792 | 58 | 54 | 60 | 8012199745541 | Без замены |  | Axolute-MyHome
HS4536 | нет | Axolute Однополюсный разрядник, цвет антрацит | Axolute Однополюсный разрядник, цвет антрацит | Bticino | ЭУИ Luxe | 2230 | Axolute электроустановочные изделия Bticino | PL2 | 1 | ШТ | Под заказ Т2 | Информация по запросу | - | 10540.83 | 12649 | 12649 |  | 0.026 | 0.09396 | 58 | 27 | 60 | 8012199763071 |  |  | Axolute-MyHome
HS4578 | нет | Ax Шлюз SCS-Zigbee антрац | Axolute Шлюз SCS-Zigbee антрацит | Bticino | Автоматизация BTicino | 2343 | Управляющие устройства для освещения и жалюзи MYHOME (BTICINO) | PL3 | 1 | ШТ | Под заказ Т2 | Информация по запросу | - | 29086.17 | 34903.4 | 34903.4 |  | 0.048 | 0.18792 | 58 | 54 | 60 | 8005543437858 |  |  | Axolute-MyHome
KG4126 | да | LN Роз. EU-US 16A 2M ЧРН | LIVING NOW. Розетка стандарта Euro-US 127/250В 16А 2 модуля.Цвет Черный. | Bticino | BTicino Living Now | 2250 | Living Now электроустановочные изделия Bticino | PL2 | 1 | ШТ | Под заказ Т1 | Информация по запросу | - | 1924.06 | 2308.87 | 2308.87 |  | 0.0355 | 0.070312 | 47 | 44 | 34 | 8005543651216 |  |  | Электроустановочные изделия Living Now
KM4126 | да | LN Роз. EU-US 16A 2M ПСЧ | LIVING NOW. Розетка стандарта Euro-US 127/250В 16А 2 модуля.Цвет Песочный. | Bticino | BTicino Living Now | 2250 | Living Now электроустановочные изделия Bticino | PL2 | 1 | ШТ | Под заказ Т1 | Информация по запросу | - | 1924.06 | 2308.87 | 2308.87 |  | 0.0355 | 0.070312 | 47 | 44 | 34 | 8005543651223 |  |  | Электроустановочные изделия Living Now
KW4126 | да | LN Роз. EU-US 16A 2M БЕЛ | LIVING NOW. Розетка стандарта Euro-US 127/250В 16А 2 модуля.Цвет Белый. | Bticino | BTicino Living Now | 2250 | Living Now электроустановочные изделия Bticino | PL2 | 1 | ШТ | Под заказ Т1 | Информация по запросу | - | 1924.06 | 2308.87 | 2308.87 |  | 0.0355 | 0.070312 | 47 | 44 | 34 | 8005543651230 |  |  | Электроустановочные изделия Living Now
L4126 | да | LivingLight Силовая розетка 2К+З, 16А, универсального стандарта, цвет алюминий | Livinglight Силовая розетка 2К+З, 16А, универсального стандарта, алюминий | Bticino | ЭУИ Luxe | 2240 | Living & Light электроустановочные изделия Bticino | PL2 | 10 | ШТ | Под заказ Т2 | Информация по запросу | - | 1650.44 | 1980.53 | 1980.53 | [6 empty] | 8012199368252 |  |  | Электроустановочные изделия
L4140/16F | да | LL Роз.2К+З ит/н flat 2м ант | LIVINGLIGHT. Розетка 2К+З 16А 250В, немецкого/итальянского стандартов,с плоской лицевой панелью. Цвет Антрацит | Bticino | ЭУИ Luxe | 2240 | Living & Light электроустановочные изделия Bticino | PL2 | 10 | ШТ | На складе | Информация по запросу | - | 2860.76 | 3432.91 | 3432.91 |  | 0.417 | 1.6335 | 275 | 108 | 55 | 8005543565513 |  |  | Электроустановочные изделия
L4283 | да | LivingLight Разъем 3xRCA, цвет антрацит | Livinglight Разъём 3xRCA, Цвет антрацит | Bticino | ЭУИ Luxe | 2840 | Коннекторы аудио-видео Bticino | PL8 | 1 | ШТ | Под заказ Т2 | Информация по запросу | - | 5318.18 | 6381.82 | 6381.82 |  | 0.033 | 0.18792 | 58 | 54 | 60 | 8005543401835 |  |  | Электроустановочные изделия
L4301/10 | да | Автоматический выключатель, 10А 1 модуль | Автоматический выключатель, 10А 1 модуль | Bticino | ЭУИ Luxe | 2240 | Living & Light электроустановочные изделия Bticino | PL2 | 1 | ШТ | Под заказ Т2 | Информация по запросу | - | 11290.69 | 13548.83 | 13548.83 |  | 0.045 | 0.09396 | 58 | 27 | 60 | 8012199030791 |  |  | Электроустановочные изделия
L4301/16 | да | Автоматический выключатель, 16А 1 модуль | Автоматический выключатель, 16А 1 модуль | Bticino | ЭУИ Luxe | 2240 | Living & Light электроустановочные изделия Bticino | PL2 | 1 | ШТ | Под заказ Т2 | Информация по запросу | - | 12190.42 | 14628.5 | 14628.5 |  | 0.045 | 0.09396 | 58 | 27 | 60 | 8012199030807 |  |  | Электроустановочные изделия
L4301/6 | да | Автоматический выключатель с индикатором защиты 1 полюса, 1500А 230В 1 модуль | Автоматический выключатель с индикатором защиты 1 полюса, 1500А 230В 1 модуль | Bticino | ЭУИ Luxe | 2240 | Living & Light электроустановочные изделия Bticino | PL2 | 1 | ШТ | Под заказ Т2 | Информация по запросу | - | 12500.34 | 15000.41 | 15000.41 |  | 0.044 | 0.09396 | 58 | 27 | 60 | 8012199030814 |  |  | Электроустановочные изделия
L4305/10 | нет | 2х полюсный дифференциальный автоматический выключатель 10А 230В 2 модуля | 2х полюсный дифференциальный автоматический выключатель 10А 230В 2 модуля | Bticino | ЭУИ Luxe | 2240 | Living & Light электроустановочные изделия Bticino | PL2 | 1 | ШТ | Под заказ Т2 | Информация по запросу | - | 35129.31 | 42155.17 | 42155.17 |  | 0.087 | 0.18792 | 58 | 54 | 60 | 8012199029818 |  |  | Электроустановочные изделия
L4305/16 | да | 2х полюсный дифференциальный автоматический выключатель 16А 230В 2 модуля | 2х полюсный дифференциальный автоматический выключатель 16А 230В 2 модуля | Bticino | ЭУИ Luxe | 2240 | Living & Light электроустановочные изделия Bticino | PL2 | 1 | ШТ | Под заказ Т2 | Информация по запросу | - | 35129.31 | 42155.17 | 42155.17 |  | 0.084 | 0.18792 | 58 | 54 | 60 | 8012199029849 |  |  | Электроустановочные изделия
L4305/6 | да | 2х полюсный дифференциальный автоматический выключатель 6А 230В 2 модуля | 2х полюсный дифференциальный автоматический выключатель 6А 230В 2 модуля | Bticino | ЭУИ Luxe | 2240 | Living & Light электроустановочные изделия Bticino | PL2 | 1 | ШТ | Под заказ Т2 | Информация по запросу | - | 38556.54 | 46267.85 | 46267.85 |  | 0.087 | 0.18792 | 58 | 54 | 60 | 8012199029870 |  |  | Электроустановочные изделия
L4373H | да | Индикатор для Отеля | Индикатор Для Отеля | Bticino | ЭУИ Luxe | 2240 | Living & Light электроустановочные изделия Bticino | PL2 | 10 | ШТ | Под заказ Т2 | Информация по запросу | - | 5988.22 | 7185.86 | 7185.86 |  | 0.277 | 0.98235 | 185 | 118 | 45 | 8012199725314 |  |  | Электроустановочные изделия
L4374V12V24 | нет | LivingLight Лампа сигнальная 12-24В, размер 2 модуля | Livinglight Лампа сигнальная 12-24В, размер 2 модуля | Bticino | ЭУИ Luxe | 2240 | Living & Light электроустановочные изделия Bticino | PL2 | 10 | ШТ | Под заказ Т2 | Информация по запросу | - | 4745 | 5694 | 5694 |  | 0.462 | 1.6335 | 275 | 108 | 55 | 8005543429211 |  |  | Электроустановочные изделия
L4382V12V24 | нет | LivingLight Светильник для подсветки препятствий, 12-24В | Livinglight Светильник для подсветки препятствий, 12-24В | Bticino | ЭУИ Luxe | 2240 | Living & Light электроустановочные изделия Bticino | PL2 | 10 | ШТ | Под заказ Т2 | Информация по запросу | - | 6189.13 | 7426.96 | 7426.96 |  | 0.462 | 1.6335 | 275 | 108 | 55 | 8005543429198 |  |  | Электроустановочные изделия
L4391 | нет | Прерыватель, гнездо 2NO контакта 48 В 10А ( для вилки 2124N) | Прерыватель, гнездо 2NO контакта 48 В 10А ( для вилки 2124N) | Bticino | ЭУИ Luxe | 2240 | Living & Light электроустановочные изделия Bticino | PL2 | 10 | ШТ | Под заказ Т2 | Информация по запросу | - | 4112.85 | 4935.42 | 4935.42 |  | 0.254 | 0.98235 | 185 | 118 | 45 | 8012199030302 |  |  | Электроустановочные изделия
L4431 | нет | Приёмник с пассивным ИК датчиком движения - для нагрузок до 200 Вт - 230В, 1 модуль | Приёмник с пассивным ИК датчиком движения - для нагрузок до 200 Вт - 230В, 1 модуль | Bticino | ЭУИ Luxe | 2356 | Управление освещением - автономное электроустановочное оборудование (BTICINO) | PL4 | 1 | ШТ | Под заказ Т2 | Информация по запросу | - | 15605.34 | 18726.41 | 18726.41 | Распродажа остатков на складе | 0.042 | 0.09396 | 58 | 27 | 60 | 8012199082592 | Без замены |  | Электроустановочные изделия
L4536 | нет | Однополюсный разрядник для установки совместно с розетками сети питания 1 модуль | Однополюсный разрядник для установки совместно с розетками сети питания 1 модуль | Bticino | ЭУИ Luxe | 2240 | Living & Light электроустановочные изделия Bticino | PL2 | 1 | ШТ | Под заказ Т2 | Информация по запросу | - | 8219.55 | 9863.46 | 9863.46 |  | 0.025 | 0.09396 | 58 | 27 | 60 | 8012199448657 |  |  | Электроустановочные изделия
L4578N | нет | LivingLight Шлюз SCS/Zigbee, цвет антрацит | Livinglight Шлюз SCS/Zigbee Антрацит | Bticino | ЭУИ Luxe | 2343 | Управляющие устройства для освещения и жалюзи MYHOME (BTICINO) | PL3 | 1 | ШТ | Под заказ Т2 | Информация по запросу | - | 31795.2 | 38154.24 | 38154.24 |  | 0.048 | 0.18792 | 58 | 54 | 60 | 8005543437872 |  |  | Электроустановочные изделия
L4669 | нет | Кабель SCS 100M | Соединительный кабель для средств автоматизации и термоконтроля MyHOME - аналог Legrand - Кат № 0 492 31 - MyHome SCS | Bticino | Автоматизация BTicino | 2353 | Дополнительные инфраструктурные устройства MYHOME (BTICINO) | PL3 | 1 | ШТ | На складе | Информация по запросу | - | 19073.86 | 22888.63 | 22888.63 |  | 3.551 | 8.748 | 270 | 270 | 120 | 8012199212777 |  |  | MyHome
L4669/500 | нет | Кабель SCS 500 М | Соединительный кабель для средств автоматизации и термоконтроля MyHOME - длина в бухте - 500 м - MyHome SCS | Bticino | Автоматизация BTicino | 2353 | Дополнительные инфраструктурные устройства MYHOME (BTICINO) | PL3 | 1 | ШТ | Под заказ Т2 | Информация по запросу | - | 96788.8 | 116146.56 | 116146.56 |  | 20.1 | 28.577 | 410 | 410 | 170 | 8012199654294 |  |  | MyHome
MH202 | нет | MyHome Программируемый блок сценариев | Устройство для запуска сценариев - MyHome SCS | Bticino | Автоматизация BTicino | 2346 | Устройства сценарного и централизованного управления MYHOME (BTICINO) | PL3 | 1 | ШТ | Под заказ Т2 | Информация по запросу | - | 154781.15 | 185737.38 | 185737.38 | Распродажа остатков на складе | 0.402 | 2.8958 | 195 | 165 | 90 | 8005543530733 | 003535 |  | MyHome
N4126 | нет | LivingLight Силовая розетка 2К+З, 16А, универсального стандарта, цвет белый | Livinglight Силовая розетка 2К+З, 16А, универсального стандарта, цвет белый | Bticino | ЭУИ Luxe | 2240 | Living & Light электроустановочные изделия Bticino | PL2 | 10 | ШТ | Под заказ Т2 | Информация по запросу | - | 1306.59 | 1567.91 | 1567.91 |  | 0.42 | 1.6335 | 275 | 108 | 55 | 8012199368405 |  |  | Электроустановочные изделия
N4140/16F | да | LL Роз.2К+З ит/н flat 2м бел | LIVINGLIGHT. Розетка 2К+З 16А 250В, немецкого/итальянского стандартов,с плоской лицевой панелью. Цвет Белый | Bticino | ЭУИ Luxe | 2240 | Living & Light электроустановочные изделия Bticino | PL2 | 10 | ШТ | На складе | Информация по запросу | - | 2234.95 | 2681.94 | 2681.94 |  | 0.417 | 1.6335 | 275 | 108 | 55 | 8005543565728 |  |  | Электроустановочные изделия
N4301/10 | да | Автоматический выключатель, 10А 1 модуль | Автоматический выключатель, 10А 1 модуль | Bticino | ЭУИ Luxe | 2240 | Living & Light электроустановочные изделия Bticino | PL2 | 1 | ШТ | Под заказ Т2 | Информация по запросу | - | 9205.9 | 11047.08 | 11047.08 |  | 0.044 | 0.09396 | 58 | 27 | 60 | 8012199030906 |  |  | Электроустановочные изделия
N4301/16 | да | Автоматический выключатель, 16А 1 модуль | Автоматический выключатель, 16А 1 модуль | Bticino | ЭУИ Luxe | 2240 | Living & Light электроустановочные изделия Bticino | PL2 | 1 | ШТ | Под заказ Т2 | Информация по запросу | - | 9939.37 | 11927.24 | 11927.24 |  | 0.045 | 0.09396 | 58 | 27 | 60 | 8012199030920 |  |  | Электроустановочные изделия
N4301/6 | да | Автоматический выключатель с индикатором защиты 1 полюса, 1500А 230В 1 модуль | Автоматический выключатель с индикатором защиты 1 полюса, 1500А 230В 1 модуль | Bticino | ЭУИ Luxe | 2240 | Living & Light электроустановочные изделия Bticino | PL2 | 1 | ШТ | Под заказ Т2 | Информация по запросу | - | 10701.72 | 12842.06 | 12842.06 |  | 0.045 | 0.09396 | 58 | 27 | 60 | 8012199030944 |  |  | Электроустановочные изделия
N4305/10 | да | 2х полюсный дифференциальный автоматический выключатель 10А 230В 2 модуля | 2х полюсный дифференциальный автоматический выключатель 10А 230В 2 модуля | Bticino | ЭУИ Luxe | 2240 | Living & Light электроустановочные изделия Bticino | PL2 | 1 | ШТ | Под заказ Т2 | Информация по запросу | - | 28642.84 | 34371.41 | 34371.41 |  | 0.086 | 0.18792 | 58 | 54 | 60 | 8012199029900 |  |  | Электроустановочные изделия
N4305/16 | нет | 2х полюсный дифференциальный автоматический выключатель 16А 230В 2 модуля | 2х полюсный дифференциальный автоматический выключатель 16А 230В 2 модуля | Bticino | ЭУИ Luxe | 2240 | Living & Light электроустановочные изделия Bticino | PL2 | 1 | ШТ | Под заказ Т2 | Информация по запросу | - | 28642.84 | 34371.41 | 34371.41 |  | 0.088 | 0.18792 | 58 | 54 | 60 | 8012199029924 |  |  | Электроустановочные изделия
N4305/6 | да | 2х полюсный дифференциальный автоматический выключатель 6А 230В 2 модуля | 2х полюсный дифференциальный автоматический выключатель 6А 230В 2 модуля | Bticino | ЭУИ Luxe | 2240 | Living & Light электроустановочные изделия Bticino | PL2 | 1 | ШТ | Под заказ Т2 | Информация по запросу | - | 31437.18 | 37724.62 | 37724.62 |  | 0.087 | 0.18792 | 58 | 54 | 60 | 8012199029948 |  |  | Электроустановочные изделия
N4373H | да | Индикатор для Отеля | Индикатор Для Отеля | Bticino | ЭУИ Luxe | 2240 | Living & Light электроустановочные изделия Bticino | PL2 | 10 | ШТ | Под заказ Т2 | Информация по запросу | - | 4469.92 | 5363.9 | 5363.9 |  | 0.277 | 0.98235 | 185 | 118 | 45 | 8012199725321 |  |  | Электроустановочные изделия
N4391 | нет | Прерыватель, гнездо 2NO контакта 48 В 10А ( для вилки 2124N) | Прерыватель, гнездо 2NO контакта 48 В 10А ( для вилки 2124N) | Bticino | ЭУИ Luxe | 2240 | Living & Light электроустановочные изделия Bticino | PL2 | 10 | ШТ | Под заказ Т2 | Информация по запросу | - | 3353.33 | 4024 | 4024 |  | 1.424 | 0.98235 | 185 | 118 | 45 | 8012199030593 |  |  | Электроустановочные изделия
N4536 | нет | Однополюсный разрядник для установки совместно с розетками сети питания 1 модуль | Однополюсный разрядник для установки совместно с розетками сети питания 1 модуль | Bticino | ЭУИ Luxe | 2240 | Living & Light электроустановочные изделия Bticino | PL2 | 1 | ШТ | Под заказ Т2 | Информация по запросу | - | 7035.67 | 8442.8 | 8442.8 |  | 0.026 | 0.09396 | 58 | 27 | 60 | 8012199448688 |  |  | Электроустановочные изделия
N4578N | нет | LivingLight Шлюз SCS/Zigbee, цвет белый | Livinglight Шлюз SCS/Zigbee, цвет белый | Bticino | ЭУИ Luxe | 2343 | Управляющие устройства для освещения и жалюзи MYHOME (BTICINO) | PL3 | 1 | ШТ | Под заказ Т2 | Информация по запросу | - | 31795.2 | 38154.24 | 38154.24 |  | 0.048 | 0.18792 | 58 | 54 | 60 | 8005543437896 |  |  | Электроустановочные изделия
N4582N | нет | LivingLight Светорегулятор для резистивных и емкостных нагрузок, 450-800 Вт, цвет белый | Livinglight Светорегулятор для резистивных и ёмкостных нагрузок, 450-800 Вт, цвет белый | Bticino | ЭУИ Luxe | 2240 | Living & Light электроустановочные изделия Bticino | PL2 | 1 | ШТ | Под заказ Т2 | Информация по запросу | - | 19966.71 | 23960.05 | 23960.05 |  | 0.077 | 0.18792 | 58 | 54 | 60 | 8005543418857 |  |  | Электроустановочные изделия
NT4126 | да | LivingLight Силовая розетка 2К+З, 16А, универсального стандарта, цвет алюминий | LivingLight Силовая розетка 2К+З, 16А, универсального стандарта, цвет алюминий | Bticino | ЭУИ Luxe | 2240 | Living & Light электроустановочные изделия Bticino | PL2 | 10 | ШТ | Под заказ Т2 | Информация по запросу | - | 1650.44 | 1980.53 | 1980.53 | [6 empty] | 8012199505145 |  |  | Электроустановочные изделия
NT4140/16F | да | LL Роз.2К+З ит/н flat 2м алю | LIVINGLIGHT. Розетка 2К+З 16А 250В, немецкого/итальянского стандартов,с плоской лицевой панелью. Цвет Алюминий | Bticino | ЭУИ Luxe | 2240 | Living & Light электроустановочные изделия Bticino | PL2 | 10 | ШТ | На складе | Информация по запросу | - | 2860.76 | 3432.91 | 3432.91 |  | 0.417 | 1.6335 | 275 | 108 | 55 | 8005543565742 |  |  | Электроустановочные изделия
NT4283 | да | LivingLight Разъем 3xRCA, цвет алюминий | Livinglight Розетка Видео 3хRCA Алюминий | Bticino | ЭУИ Luxe | 2840 | Коннекторы аудио-видео Bticino | PL8 | 1 | ШТ | Под заказ Т2 | Информация по запросу | - | 5318.18 | 6381.82 | 6381.82 |  | 0.033 | 0.18792 | 58 | 54 | 60 | 8005543401897 |  |  | Электроустановочные изделия
NT4301/10 | да | Автоматический выключатель, 10А 1 модуль | Автоматический выключатель, 10А 1 модуль | Bticino | ЭУИ Luxe | 2240 | Living & Light электроустановочные изделия Bticino | PL2 | 1 | ШТ | Под заказ Т2 | Информация по запросу | - | 11290.69 | 13548.83 | 13548.83 |  | 0.045 | 0.09396 | 58 | 27 | 60 | 8012199435282 |  |  | Электроустановочные изделия
NT4301/16 | нет | Автоматический выключатель, 16А 1 модуль | Автоматический выключатель, 16А 1 модуль | Bticino | ЭУИ Luxe | 2240 | Living & Light электроустановочные изделия Bticino | PL2 | 1 | ШТ | Под заказ Т2 | Информация по запросу | - | 12190.42 | 14628.5 | 14628.5 |  | 0.045 | 0.09396 | 58 | 27 | 60 | 8012199435312 |  |  | Электроустановочные изделия
NT4301/6 | нет | Автоматический выключатель с индикатором защиты 1 полюса, 1500А 230В 1 модуль | Автоматический выключатель с индикатором защиты 1 полюса, 1500А 230В 1 модуль | Bticino | ЭУИ Luxe | 2240 | Living & Light электроустановочные изделия Bticino | PL2 | 1 | ШТ | Под заказ Т2 | Информация по запросу | - | 12500.34 | 15000.41 | 15000.41 |  | 0.045 | 0.09396 | 58 | 27 | 60 | 8012199435343 |  |  | Электроустановочные изделия
NT4305/10 | да | 2х полюсный дифференциальный автоматический выключатель 10А 230В 2 модуля | 2х полюсный дифференциальный автоматический выключатель 10А 230В 2 модуля | Bticino | ЭУИ Luxe | 2240 | Living & Light электроустановочные изделия Bticino | PL2 | 1 | ШТ | Под заказ Т2 | Информация по запросу | - | 35129.31 | 42155.17 | 42155.17 |  | 0.088 | 0.18792 | 58 | 54 | 60 | 8012199435374 |  |  | Электроустановочные изделия
NT4305/16 | да | 2х полюсный дифференциальный автоматический выключатель 16А 230В 2 модуля | 2х полюсный дифференциальный автоматический выключатель 16А 230В 2 модуля | Bticino | ЭУИ Luxe | 2240 | Living & Light электроустановочные изделия Bticino | PL2 | 1 | ШТ | Под заказ Т2 | Информация по запросу | - | 35129.31 | 42155.17 | 42155.17 |  | 0.088 | 0.18792 | 58 | 54 | 60 | 8012199435404 |  |  | Электроустановочные изделия
NT4305/6 | да | 2х полюсный дифференциальный автоматический выключатель 6А 230В 2 модуля | 2х полюсный дифференциальный автоматический выключатель 6А 230В 2 модуля | Bticino | ЭУИ Luxe | 2240 | Living & Light электроустановочные изделия Bticino | PL2 | 1 | ШТ | Под заказ Т2 | Информация по запросу | - | 38556.54 | 46267.85 | 46267.85 |  | 0.088 | 0.18792 | 58 | 54 | 60 | 8012199435435 |  |  | Электроустановочные изделия
NT4373H | да | LivingLight Индикатор для отеля "Не беспокоить"/"Уберите комнату", цвет белый | Livinglight Индикатор для отеля "Не беспокоить"/"Уберите комнату", цвет белый | Bticino | ЭУИ Luxe | 2240 | Living & Light электроустановочные изделия Bticino | PL2 | 10 | ШТ | Под заказ Т2 | Информация по запросу | - | 5988.22 | 7185.86 | 7185.86 |  | 0.277 | 0.98235 | 185 | 118 | 45 | 8005543450017 |  |  | Электроустановочные изделия
NT4391 | нет | Прерыватель, гнездо 2NO контакта 48 В 10А ( для вилки 2124N) | Прерыватель, гнездо 2NO контакта 48 В 10А ( для вилки 2124N) | Bticino | ЭУИ Luxe | 2240 | Living & Light электроустановочные изделия Bticino | PL2 | 10 | ШТ | Под заказ Т2 | Информация по запросу | - | 4112.85 | 4935.42 | 4935.42 |  | 0.256 | 0.98235 | 185 | 118 | 45 | 8012199433011 |  |  | Электроустановочные изделия
NT4536 | нет | Однополюсный разрядник для установки совместно с розетками сети питания 1 модуль | Однополюсный разрядник для установки совместно с розетками сети питания 1 модуль | Bticino | ЭУИ Luxe | 2240 | Living & Light электроустановочные изделия Bticino | PL2 | 1 | ШТ | Под заказ Т2 | Информация по запросу | - | 8219.55 | 9863.46 | 9863.46 |  | 0.026 | 0.09396 | 58 | 27 | 60 | 8012199456836 |  |  | Электроустановочные изделия
NT4578N | нет | LivingLight Шлюз SCS/Zigbee, цвет алюминий | Livinglight Шлюз SCS/Zigbee, алюминий | Bticino | ЭУИ Luxe | 2343 | Управляющие устройства для освещения и жалюзи MYHOME (BTICINO) | PL3 | 1 | ШТ | Под заказ Т2 | Информация по запросу | - | 31795.2 | 38154.24 | 38154.24 |  | 0.048 | 0.18792 | 58 | 54 | 60 | 8005543437919 |  |  | Электроустановочные изделия
NT4582N | да | LivingLight Светорегулятор для резистивных и емкостных нагрузок, 450-800 Вт, цвет алюминий | Livinglight Светорегулятор для резистивных и ёмкостных нагрузок, 450-800 Вт, алюминий | Bticino | ЭУИ Luxe | 2240 | Living & Light электроустановочные изделия Bticino | PL2 | 1 | ШТ | Под заказ Т2 | Информация по запросу | - | 22005.79 | 26406.95 | 26406.95 |  | 0.077 | 0.18792 | 58 | 54 | 60 | 8005543418895 |  |  | Электроустановочные изделия
RBAE006 | нет | Модем для ПК | Модем Novaf 56000 - 56 кбит/с - для анализаторов качества электрической энергии Alptec | Legrand | Качество электрической энергии | 6003 | Анализаторы качества сети | PL1 | 3 | ШТ | Под заказ Т2 | Информация по запросу | - | 248645.74 | 298374.89 | 298374.89
RBAG012 | нет | Соединитель 10A/100A/1000A | Соединитель 10A/100A/1000A | Legrand | Качество электрической энергии | 6003 | Анализаторы качества сети | PL1 | 3 | ШТ | Под заказ Т2 | Информация по запросу | - | 434676.66 | 521611.99 | 521611.99
SAH-1.45-42 | нет | Дроссель для VH2540-3mono | Дроссель для VH2540-3mono | Legrand | Качество электрической энергии | 6001 | Оборудование для ОКЭ и КРМ | PL1 | 1 | ШТ | Под заказ Т2 | Информация по запросу | - | 13135.56 | 15762.67 | 15762.67 | Распродажа остатков на складе со скидкой | [6 empty] | Без замены
SAH-1.78-38 | нет | Дроссель для VH2040 | Рассогласованный модуль - трёхфазный - усиленный - 20 квар | Legrand | Качество электрической энергии | 6001 | Оборудование для ОКЭ и КРМ | PL1 | 1 | ШТ | Под заказ Т2 | Информация по запросу | - | 19879.44 | 23855.33 | 23855.33 | Распродажа остатков на складе со скидкой | [6 empty] | Без замены
SAH2.15-50A | нет | Актив. фильтр гарм 2.15-50A | Активный фильтр гармоник 2.15-50A | Legrand | Качество электрической энергии | 6001 | Оборудование для ОКЭ и КРМ | PL1 | 1 | ШТ | Под заказ Т2 | Информация по запросу | - | 16446.43 | 19735.72 | 19735.72 | Распродажа остатков на складе со скидкой | [6 empty] | Без замены
696901 | да | Celiane выключатель белый | Celiane Выключатель ,White | Legrand | ЭУИ Luxe | 1221 | CELIANE DIY электроустановочное оборудование | PL2 | 10 | ШТ | На складе | Информация по запросу | - | 433.19 | 520 |  | Распродажа остатков на складе | 0.645 | 4.9529 | 380 | 98 | 133 | 3245066969015
696903 | да | Cln Перекл. 2кл.на 2напр. Бел. | Celiane Переключатель двухклавишный на 2 направления, White | Legrand | ЭУИ Luxe | 1221 | CELIANE DIY электроустановочное оборудование | PL2 | 10 | ШТ | На складе | Информация по запросу | - | 944.84 | 1134 |  | Распродажа остатков на складе | 2e-05 | 0.16 |  |  |  | 3245066969039
694278 | да | Выключатель двойной с индикацией Valena, белый | Выключатель двойной с индикацией Valena, белый | Legrand | Valena Classic | 1251 | DIY VALENA электроустановочное оборудование | PL2 | 10 | ШТ | На складе | Информация по запросу | - | 851.46 | 1052 |  | Распродажа остатков на складе | 0.1044 | 0.834 |  |  |  | 3414970417985 | 774445
695606 | да | Выключатель двойной с индикацией Valena, слоновая кость | Выключатель двойной с индикацией Valena, слоновая кость | Legrand | Valena Classic | 1251 | DIY VALENA электроустановочное оборудование | PL2 | 10 | ШТ | На складе | Информация по запросу | - | 851.46 | 1052 |  | Распродажа остатков на складе | 0.11 | 0.65 |  |  |  | 3414970419101 | 774345

## Описание
Описание условных обозначений, используемых в прайс-листе:
Артикул | Уникальный код продукта в каталогах Группы Legrand в текстовом формате.
Открыто для отгрузок | Артикул доступен к заказу и к отгрузке в установленные сроки, учитывая статус "На складе", "Под заказ Т1", "Под заказ Т2".
Наименование | Краткое наименование продукта на русском языке.
Расширенное наименование | Расширенное наименование продукта.
Бренд | Бренд Группы Legrand.
Товарная группа | Товарная группа, к которой прикреплен продукт. Каждая группа может иметь отдельные финансовые условия.
Серия | Код серии продукта.
Наименование серии | Наименование серии продукта на русском языке.
Продуктовая линейка | В зависимости от серии, каждому продукту присваивается индивидуальный признак продуктовой линейки (PL1-PL9).
Минимальная упаковка | Минимальная партия для заказа. Все заказы принимаются кратно данному количеству.
Единица измерения | Номинальная единица измерения продукта: (ШТ-штуки, М-метры, Коробка, Комплект, Упаковка).
Статус: на складе / под заказ Т1 / под заказ Т2 | Статус продукта на складе: На складе: продукт находится на складе. В случае отсутствия на складе в момент размещения заказа срок поставки необходимо уточнять в отделе Администрации продаж. Под заказ ("Под заказ Т1" и "Под заказ Т2"): на складе не поддерживается, поставляется только под заказ клиента. Срок поставки: ориентировочно 5-6 недель. Необходимо уточнять в отделе Администрации продаж. "Под заказ Т1" и "Под заказ Т2" - статусы определяют процедуру возврата Товара. Товар принимается к возврату согласно Процедуре возврата.
Сертификат | Информация о сертификации продукта: Не подлежит сертификации: не подлежит обязательному подтверждению соответствия (сертификат/декларация) требованиям технических регламентов Таможенного Союза и РФ. Сертифицировано: соответствие требованиям технических регламентов Таможенного Союза и РФ подтверждено сертификатом/декларацией. Информация по запросу: информация о наличии действующих документов, подтверждающих соответствие обязательным требованиям, либо о необходимости обязательного подтверждения соответствия, подлежит уточнению по запросу.
Ввоз до | Дата окончания действия разрешительных документов.
Тариф для дистрибьюторов без НДС, РУБ. | Цена за номинальную единицу продукта без НДС, РУБ.
Рекомендованная цена для розницы с НДС, РУБ. | Рекомендованая цена за номинальную единицу продукта для розницы с НДС, РУБ.
Рекомендованная цена для сметных отделов проектных институтов с НДС, РУБ. | Рекомендованная цена за номинальную единицу продукта для сметных отделов проектных институтов с НДС, РУБ.
Статус артикула в прайс-листе | Новый - запуск продукта состоялся в текущем году. Будет удален - продукт находится последний год в каталоге. Распродажа остатков на складе - Продукт снят с производства, но есть остатки на складе. Распродажа остатков на складе со скидкой - Продукт снят с производства, но есть остатки на складе. При этом продукт продается с дополнительной скидкой.
Вес минимальной упаковки, кг | Вес минимальной упаковки, кг.
Обьем минимальной упаковки, m3 | Обьем минимальной упаковки, m3.
Длина, мм | Длина, мм изделия в минимальной упаковке.
Ширина, мм | Ширина, мм изделия в минимальной упаковке.
Высота, мм | Высота, мм изделия в минимальной упаковке.
Код EAN13 | Уникальный штрих-код, который указан на упаковке продукта.
Артикул замены (артикул замены / нет замены) | Артикул замены для артикулов, которые сняты с производства (артикул замены / нет замены).
Изменения в прайс-листе | Информация об изменениях в прайс-листе по сравнению с предыдущей версией.
Группа товара | Для продуктов бренда Cablofil: тип исполнения продукта. Дополнительная информация в каталоге Cablofil. Для продуктов бренда Bticino: группа Bticino, к которой прикреплен продукт (MyHome, Zigbee, Домофония, Электроустановочные изделия).